5024GR0013 | 5024GR | NARVIK BOLLARD LED 4000K | Narvik |  | Oprawa | Bollard |  | Aluminium |  | Grafitowy |  | Nie | LED zintegrowane | AC |  | 18W | 21,8W | 3264lm |  |  |  | IP65 |  | 4000K |  |  | > 50000 | Nie | Oprawa słupkowa. | Odlew aluminiowy malowany proszkowo. |  | Klosz- poliwęglan przeźroczysty, stabilizowany UV. | Uszczelka silikonowa. |  |  |  | Oprawa nieściemnialna | 10.84 | 13.16 | 31.5x29x99 |  |  | 0 | Moduł LED | Philips Fortimo SLM C 840 1208 L15 2024 G7 | Xitanium 36W/m 0,3-1,05A 54V 230V art. 8718696659052 | [5 empty] | 0% | SDCM3 | 80 |  |  | D | D | PF > 0,9 |  |  |  | +25°C | Ta max=+65°C | 18A /250µs | B 10A: 21, B 16A: 34, C 10A: 35, C 16A: 57 | [15 empty] | 110GA0009 Kotwa montażowa do gruntu. |  | 08550000 Uszczelka., 46999754 Zasilacz., 46999759 Moduł LED., 6550002 Klosz - zestaw serwisowy | TAK | TAK
5024AL0014 | 5024AL | NARVIK BOLLARD LED 564LM 4000K ON/OFF | Narvik |  | Oprawa | Bollard |  | Aluminium |  | Aluminium |  | Nie | LED zintegrowane | AC | ON/OFF | 19W | 21,8W | 3264lm | 564lm |  |  | IP65 |  | 4000K | szerokie dół | 0x0x0 | > 50 000h | Nie | Oprawa słupkowa. | Odlew aluminiowy malowany proszkowo. |  | Klosz- poliwęglan przeźroczysty, stabilizowany UV. | Uszczelka silikonowa. |  |  |  | Oprawa nieściemnialna | 10.84 | 13.16 | 31.5x29x99 |  |  | 0 | Moduł LED | Philips Fortimo SLM C 1208 L15 2024 G7 4K | Philips Xitanium 36Wm 0.3-1.05A 54V 230V | 0 |  |  |  |  | 0% | SDCM3 | 80 | <=0 | RG0 lub RG1 | D | D | PF > 0,9 | < 20% |  |  | +25°C | Ta max=+65°C | 18A /250µs | [16 empty] | 110GA0009 Kotwa montażowa do gruntu., 505ZX0009 Kotwa montażowa do zabetonowania. |  | 08550000 Uszczelka., 6550002 Klosz - zestaw serwisowy, ZS5024zx0014 Zestaw serwisowy. | TAK | TAK
5024GR0014 | 5024GR | NARVIK BOLLARD LED 564LM 4000K ON/OFF | Narvik |  | Oprawa | Bollard |  | Aluminium |  | Grafitowy |  | Nie | LED zintegrowane | AC | ON/OFF | 19W | 21,8W | 3264lm | 564lm |  |  | IP65 |  | 4000K | szerokie dół | 0x0x0 | > 50 000h | Nie | Oprawa słupkowa. | Odlew aluminiowy malowany proszkowo. |  | Klosz- poliwęglan przeźroczysty, stabilizowany UV. | Uszczelka silikonowa. |  |  |  | Oprawa nieściemnialna | 10.84 | 13.16 | 31.5x29x99 |  |  | 0 | Moduł LED | Philips Fortimo SLM C 1208 L15 2024 G7 4K | Philips Xitanium 36Wm 0.3-1.05A 54V 230V | 0 |  |  |  |  | 0% | SDCM3 | 80 | <=0 | RG0 lub RG1 | D | D | PF > 0,9 | < 20% |  |  | +25°C | Ta max=+65°C | 18A /250µs | [16 empty] | 110GA0009 Kotwa montażowa do gruntu., 505ZX0009 Kotwa montażowa do zabetonowania. |  | 08550000 Uszczelka., 6550002 Klosz - zestaw serwisowy, ZS5024zx0014 Zestaw serwisowy. | TAK | TAK
5024AL0015 | 5024AL | NARVIK BOLLARD LED 564LM 4000K ON/OFF | Narvik |  | Oprawa | Bollard |  | Aluminium |  | Aluminium |  | Nie | LED zintegrowane | AC | ON/OFF | 19,2W | 21,8W | 3264lm | 564lm |  |  | IP65 | IK10 | 4000K | szerokie dół | 0x0x0 | > 110 000h | Nie | Oprawa słupkowa. | Odlew aluminiowy malowany proszkowo. |  | Klosz- poliwęglan przeźroczysty, stabilizowany UV. | Uszczelka silikonowa. |  |  |  | Oprawa nieściemnialna | 10.84 | 13.16 | 31.5x29x99 |  |  | 0 | Moduł LED | Philips Fortimo SLM C 1208 L15 2024 G7 3K | Philips Xitanium 36W/m 929001486006 | 50000 |  |  |  |  | 0% | SDCM3 | 80 | <=0 |  | D | D |  |  |  |  | +25°C | Ta max=+65°C | 4,6A / 65µs | [16 empty] | 110GA0009 Kotwa montażowa do gruntu., 505ZX0009 Kotwa montażowa do zabetonowania., 7667ZX0009 Zestaw - puszka podłączeniowa z bezpiecznikiem. Zaciski podłączeniowe: max 3 kable 5 x 6 ..16mm². Przewód w oponie okrągłej. Bezpiecznik typu D01/E14 max.16A/400V, który należy dokupić oddzielnie |  | ZS5024zx0015 Zestaw serwisowy. | TAK | TAK
5024GR0015 | 5024GR | NARVIK BOLLARD LED 564LM 4000K ON/OFF | Narvik |  | Oprawa | Bollard |  | Aluminium |  | Grafitowy |  | Nie | LED zintegrowane | AC | ON/OFF | 19,2W | 21,8W | 3264lm | 564lm |  |  | IP65 | IK10 | 4000K | szerokie dół | 0x0x0 | > 110 000h | Nie | Oprawa słupkowa. | Odlew aluminiowy malowany proszkowo. |  | Klosz- poliwęglan przeźroczysty, stabilizowany UV. | Uszczelka silikonowa. |  |  |  | Oprawa nieściemnialna | 10.84 | 13.16 | 31.5x29x99 |  |  | 0 | Moduł LED | Philips Fortimo SLM C 1208 L15 2024 G7 3K | Philips Xitanium 36W/m 929001486006 | 50000 |  |  |  |  | 0% | SDCM3 | 80 | <=0 |  | D | D |  |  |  |  | +25°C | Ta max=+65°C | 4,6A / 65µs | [16 empty] | 110GA0009 Kotwa montażowa do gruntu., 505ZX0009 Kotwa montażowa do zabetonowania., 7667ZX0009 Zestaw - puszka podłączeniowa z bezpiecznikiem. Zaciski podłączeniowe: max 3 kable 5 x 6 ..16mm². Przewód w oponie okrągłej. Bezpiecznik typu D01/E14 max.16A/400V, który należy dokupić oddzielnie |  | ZS5024zx0015 Zestaw serwisowy. | TAK | TAK
5024AL0016 | 5024AL | NARVIK BOLLARD LED 564LM 4000K ON/OFF | Narvik |  | Oprawa | Bollard |  | Aluminium |  | Aluminium |  | Nie | LED zintegrowane | AC | ON/OFF | 19,2W | 21,8W | 3264lm | 564lm |  |  | IP65 | IK10 | 4000K | szerokie dół | 24x24x95 |  | Tak | Oprawa słupkowa. | Odlew aluminiowy malowany proszkowo. |  | Klosz- poliwęglan przeźroczysty, stabilizowany UV. | Uszczelka silikonowa. |  |  |  | Oprawa nieściemnialna | 10.84 | 13.16 | 31.5x29x99 |  |  |  | Moduł LED | Philips Fortimo SLM C 1208 L15 2024 G7 3K | Philips Xitanium 36W/m 929001486006 | 50000 |  |  |  |  | 6% | SDCM3 | 80 | <=0 |  | D | D |  |  |  |  | +25°C | TA MAX=+65°C | 4,6A / 65µs | [11 empty] | 0 | 0 | [5 empty] | ZS5024zx0016 Zestaw serwisowy. | TAK | TAK
5024GR0016 | 5024GR | NARVIK BOLLARD LED 564LM 4000K ON/OFF | Narvik |  | Oprawa | Bollard |  | Aluminium |  | Grafitowy |  | Nie | LED zintegrowane | AC | ON/OFF | 19,2W | 21,8W | 3264lm | 564lm |  |  | IP65 | IK10 | 4000K | szerokie dół | 24x24x95 |  | Tak | Oprawa słupkowa. | Odlew aluminiowy malowany proszkowo. |  | Klosz- poliwęglan przeźroczysty, stabilizowany UV. | Uszczelka silikonowa. |  |  |  | Oprawa nieściemnialna | 10.84 | 13.16 | 31.5x29x99 |  |  |  | Moduł LED | Philips Fortimo SLM C 1208 L15 2024 G7 3K | Philips Xitanium 36W/m 929001486006 | 50000 |  |  |  |  | 6% | SDCM3 | 80 | <=0 |  | D | D |  |  |  |  | +25°C | TA MAX=+65°C | 4,6A / 65µs | [11 empty] | 0 | 0 | [5 empty] | ZS5024zx0016 Zestaw serwisowy. | TAK | TAK
5025.02AL0011 | 5025.02AL | GRIMSTAD WALL-RECESSED LED 72LM 4000K DIM. | Grimstad |  | Oprawa | Recessed |  | Aluminium |  | Aluminium |  | Nie | LED zintegrowane | AC | DIM. | 6,8W | 8,4W | 1061lm | 72lm |  |  | IP65 |  | 4000K |  | 0x0x0 | > 60000 | Nie | Oprawa wbudowana ścienna. | Odlew aluminiowy malowany proszkowo. |  | Klosz- szkło bezpieczne, mleczne. | Uszczelka silikonowa. | Dławnica EPDM. |  |  | Oprawa ściemnialna fazowo TRAILING EDGE (TE) - LEADING EDGE (LE) | 1.63 | 1.78 | 27x12.5x11.5 |  |  | 0 | Moduł LED | Philips FORTIMO DLM FLEX 1100/840 G2 | KGP CC10W180-270CG | 50000 | Dim. TRIAC (KGP) |  |  |  | 2% | SDCM3 | 80 | <=0 |  | D | D | PF 0,90 |  |  |  | +25°C | Ta max=+65°C | 8A / 10us | [18 empty] | 06152000 Klosz - zestaw serwisowy, 08154000 Uszczelka., ZS5025.02zx0011 Zestaw serwisowy. | TAK | TAK
5025.02GR0011 | 5025.02GR | GRIMSTAD WALL-RECESSED LED 72LM 4000K DIM. | Grimstad |  | Oprawa | Recessed |  | Aluminium |  | Grafitowy |  | Nie | LED zintegrowane | AC | DIM. | 6,8W | 8,4W | 1061lm | 72lm |  |  | IP65 |  | 4000K |  | 0x0x0 | > 60000 | Nie | Oprawa wbudowana ścienna. | Odlew aluminiowy malowany proszkowo. |  | Klosz- szkło bezpieczne, mleczne. | Uszczelka silikonowa. | Dławnica EPDM. |  |  | Oprawa ściemnialna fazowo TRAILING EDGE (TE) - LEADING EDGE (LE) | 1.63 | 1.78 | 27x12.5x11.5 |  |  | 0 | Moduł LED | Philips FORTIMO DLM FLEX 1100/840 G2 | KGP CC10W180-270CG | 50000 | Dim. TRIAC (KGP) |  |  |  | 2% | SDCM3 | 80 | <=0 |  | D | D | PF 0,90 |  |  |  | +25°C | Ta max=+65°C | 8A / 10us | [18 empty] | 06152000 Klosz - zestaw serwisowy, 08154000 Uszczelka., ZS5025.02zx0011 Zestaw serwisowy. | TAK | TAK
5025AL0009 | 5025AL | GRIMSTAD WALL-RECESSED LED 72LM 4000K DIM. | Grimstad |  | Oprawa | Recessed |  | Aluminium |  | Aluminium |  | Nie | LED zintegrowane | AC | DIM. | 6,8W | 7,4W | 1061lm | 72lm |  |  | IP65 |  | 4000K |  |  | > 60000 | Nie | Oprawa wbudowana ścienna. | Odlew aluminiowy malowany proszkowo. |  | Klosz- szkło bezpieczne, mleczne. | Uszczelka silikonowa. | Dławnica EPDM. |  |  | Oprawa ściemnialna fazowo TRAILING EDGE (TE) | 1.63 | 1.78 | 27x12.5x11.5 |  |  | 0 | Moduł LED | Philips FORTIMO DLM FLEX 1100/840 G2 | Philips Xitanium 8W 0.2A 40V TE SC 230V | [5 empty] | 2% | SDCM3 | 80 |  |  |  |  | PF>0,90 |  |  |  | +25°C | Ta max=+65°C | 1,65A/16,5µs | B 10A: 160, B 16A: 254, C 10A: 264, C 16A: 431 | [17 empty] | 06152000 Klosz - zestaw serwisowy, 08154000 Uszczelka., 46999607 Moduł LED., 46999610 Zasilacz. | TAK | TAK
5025GR0009 | 5025GR | GRIMSTAD WALL-RECESSED LED 72LM 4000K DIM. | Grimstad |  | Oprawa | Recessed |  | Aluminium |  | Grafitowy |  | Nie | LED zintegrowane | AC | DIM. | 6,8W | 7,4W | 1061lm | 72lm |  |  | IP65 |  | 4000K |  |  | > 60000 | Nie | Oprawa wbudowana ścienna. | Odlew aluminiowy malowany proszkowo. |  | Klosz- szkło bezpieczne, mleczne. | Uszczelka silikonowa. | Dławnica EPDM. |  |  | Oprawa ściemnialna fazowo TRAILING EDGE (TE) | 1.63 | 1.78 | 27x12.5x11.5 |  |  | 0 | Moduł LED | Philips FORTIMO DLM FLEX 1100/840 G2 | Philips Xitanium 8W 0.2A 40V TE SC 230V | [5 empty] | 2% | SDCM3 | 80 |  |  |  |  | PF>0,90 |  |  |  | +25°C | Ta max=+65°C | 1,65A/16,5µs | B 10A: 160, B 16A: 254, C 10A: 264, C 16A: 431 | [17 empty] | 06152000 Klosz - zestaw serwisowy, 08154000 Uszczelka., 46999607 Moduł LED., 46999610 Zasilacz. | TAK | TAK
5025AL0010 | 5025AL | GRIMSTAD WALL-RECESSED LED 72LM 4000K DIM. | Grimstad |  | Oprawa | Recessed |  | Aluminium |  | Aluminium |  | Nie | LED zintegrowane | AC | DIM. | 6,8W | 7,4W | 1061lm | 72lm |  |  | IP65 | IK09 | 4000K |  | 0x0x0 | >100 000h | Nie | Oprawa wbudowana ścienna. | Odlew aluminiowy malowany proszkowo. |  | Klosz- szkło bezpieczne, mleczne. | Uszczelka silikonowa. | Dławnica EPDM. |  |  | Oprawa ściemnialna fazowo TRAILING EDGE (TE) | 1.63 | 1.78 | 27x12.5x11.5 |  |  | 0 | Moduł LED | Philips FORTIMO DLM FLEX 1100/840 G2 | Philips Xitanium 8W 0.2A 40V TE SC 230V | 0 |  |  |  |  | 2% | SDCM3 | 80 | <=0 |  | D | D | PF>0,90 |  |  |  | +25°C | Ta max=+65°C | 1,65A/16,5µs |  | 0 | 0 | 0 | 0 | 0 | 0 | 0 | 0 | 0 | 0 | 0 | 0 | 0 | 0 | 0 |  |  | 06152000 Klosz - zestaw serwisowy, 08154000 Uszczelka., 46999607 Moduł LED., 46999610 Zasilacz. | TAK | TAK
5025GR0010 | 5025GR | GRIMSTAD WALL-RECESSED LED 72LM 4000K DIM. | Grimstad |  | Oprawa | Recessed |  | Aluminium |  | Grafitowy |  | Nie | LED zintegrowane | AC | DIM. | 6,8W | 7,4W | 1061lm | 72lm |  |  | IP65 | IK09 | 4000K |  | 0x0x0 | >100 000h | Nie | Oprawa wbudowana ścienna. | Odlew aluminiowy malowany proszkowo. |  | Klosz- szkło bezpieczne, mleczne. | Uszczelka silikonowa. | Dławnica EPDM. |  |  | Oprawa ściemnialna fazowo TRAILING EDGE (TE) | 1.63 | 1.78 | 27x12.5x11.5 |  |  | 0 | Moduł LED | Philips FORTIMO DLM FLEX 1100/840 G2 | Philips Xitanium 8W 0.2A 40V TE SC 230V | 0 |  |  |  |  | 2% | SDCM3 | 80 | <=0 |  | D | D | PF>0,90 |  |  |  | +25°C | Ta max=+65°C | 1,65A/16,5µs |  | 0 | 0 | 0 | 0 | 0 | 0 | 0 | 0 | 0 | 0 | 0 | 0 | 0 | 0 | 0 |  |  | 06152000 Klosz - zestaw serwisowy, 08154000 Uszczelka., 46999607 Moduł LED., 46999610 Zasilacz. | TAK | TAK
5025AL0011 | 5025AL | GRIMSTAD WALL-RECESSED LED 72LM 4000K DIM. | Grimstad |  | Oprawa | Recessed |  | Aluminium |  | Aluminium |  | Nie | LED zintegrowane | AC | DIM. | 6,8W | 7,4W | 1061lm | 72lm |  |  | IP65 | IK09 | 4000K |  | 27x12.5x11 | >100 000h | Tak | Oprawa wbudowana ścienna. | Odlew aluminiowy malowany proszkowo. |  | Klosz- szkło bezpieczne, mleczne. | Uszczelka silikonowa. | Dławnica EPDM. |  |  | Oprawa ściemnialna fazowo TRAILING EDGE (TE) | 1.63 | 1.78 | 28x13.5x11.5 |  |  |  | Moduł LED | Philips FORTIMO DLM FLEX 1100/840 G2 | Philips Xitanium 8W 0.2A 40V TE SC 230V | 0 |  |  |  |  | 0% | SDCM3 | 80 | <=0 |  | D | D | PF>0,90 |  |  |  | +25°C | Ta max=+65°C | 1,65A/16,5µs | B 10A: 160, B 16A: 254, C 10A: 264, C 16A: 431 | [17 empty] | 06152000 Klosz - zestaw serwisowy, 08154000 Uszczelka., 46999607 Moduł LED., 46999610 Zasilacz. | TAK | TAK
5025GR0011 | 5025GR | GRIMSTAD WALL-RECESSED LED 72LM 4000K DIM. | Grimstad |  | Oprawa | Recessed |  | Aluminium |  | Grafitowy |  | Nie | LED zintegrowane | AC | DIM. | 6,8W | 7,4W | 1061lm | 72lm |  |  | IP65 | IK09 | 4000K |  | 27x12.5x11 | >100 000h | Tak | Oprawa wbudowana ścienna. | Odlew aluminiowy malowany proszkowo. |  | Klosz- szkło bezpieczne, mleczne. | Uszczelka silikonowa. | Dławnica EPDM. |  |  | Oprawa ściemnialna fazowo TRAILING EDGE (TE) | 1.63 | 1.78 | 28x13.5x11.5 |  |  |  | Moduł LED | Philips FORTIMO DLM FLEX 1100/840 G2 | Philips Xitanium 8W 0.2A 40V TE SC 230V | 0 |  |  |  |  | 0% | SDCM3 | 80 | <=0 |  | D | D | PF>0,90 |  |  |  | +25°C | Ta max=+65°C | 1,65A/16,5µs | B 10A: 160, B 16A: 254, C 10A: 264, C 16A: 431 | [17 empty] | 06152000 Klosz - zestaw serwisowy, 08154000 Uszczelka., 46999607 Moduł LED., 46999610 Zasilacz. | TAK | TAK
5026AL0011 | 5026AL | NORDKAPP WALL LED 4000K | Nordkapp |  | Oprawa | Wall | Ceiling | Aluminium |  | Aluminium |  | Nie | LED zintegrowane | AC |  | 11,3W | 11,3W | 1100lm |  |  |  | IP65 |  | 4000K |  |  | 50000 | Nie | Oprawa ścienna. | Odlew aluminiowy malowany proszkowo. |  | Klosz- poliwęglan mleczny, stabilizowany UV. | Uszczelka silikonowa. | Dławnica EPDM. |  |  | Oprawa nieściemnialna | 2.8 | 0 | 35x27x9.5 |  |  | 0 | Moduł LED | PL-CUBE-AC -1100-840-230-G3 | [7 empty] | SDCM | 80 |  |  | F | F | PF >0,90 |  |  |  | +25°C | Ta max=+65°C |  | B 10A: 0, B 16A: 0, C 10A: 0, C 16A: 0 | [17 empty] | 06524002 Klosz - zestaw serwisowy, 08525000 Uszczelka., 46999647 Moduł LED. | TAK | TAK
5026GR0011 | 5026GR | NORDKAPP WALL LED 4000K | Nordkapp |  | Oprawa | Wall | Ceiling | Aluminium |  | Grafitowy |  | Nie | LED zintegrowane | AC |  | 11,3W | 11,3W | 1100lm |  |  |  | IP65 |  | 4000K |  |  | 50000 | Nie | Oprawa ścienna. | Odlew aluminiowy malowany proszkowo. |  | Klosz- poliwęglan mleczny, stabilizowany UV. | Uszczelka silikonowa. | Dławnica EPDM. |  |  | Oprawa nieściemnialna | 2.8 | 0 | 35x27x9.5 |  |  | 0 | Moduł LED | PL-CUBE-AC -1100-840-230-G3 | [7 empty] | SDCM | 80 |  |  | F | F | PF >0,90 |  |  |  | +25°C | Ta max=+65°C |  | B 10A: 0, B 16A: 0, C 10A: 0, C 16A: 0 | [17 empty] | 06524002 Klosz - zestaw serwisowy, 08525000 Uszczelka., 46999647 Moduł LED. | TAK | TAK
5026AL0012 | 5026AL | NORDKAPP WALL LED 382LM 4000K DIM. | Nordkapp |  | Oprawa | Wall | Ceiling | Aluminium |  | Aluminium |  | Nie | LED zintegrowane | AC | DIM. | 10W | 10W | 1100lm | 382lm |  |  | IP65 |  | 4000K |  | 0x0x0 | 50000 | Tak | Oprawa ścienna. | Odlew aluminiowy malowany proszkowo. |  | Klosz- poliwęglan mleczny, stabilizowany UV. | Uszczelka silikonowa. | Dławnica EPDM. |  |  | Oprawa ściemnialna fazowo TRAILING EDGE (TE) - LEADING EDGE (LE) | 2.8 | 3.1 | 35x27x9.5 |  |  | 0 | Moduł LED | LUMENS LED DLM90C/10W/840/230V/A |  | 0 | [6 empty] | 80 | <=0 |  |  |  | PF >0,90 |  |  |  | +25°C | Ta max=+65°C | 150mA/500µs | [18 empty] | 06524002 Klosz - zestaw serwisowy, 08525000 Uszczelka., 46999401 Moduł LED. | TAK | TAK
5026GR0012 | 5026GR | NORDKAPP WALL LED 382LM 4000K DIM. | Nordkapp |  | Oprawa | Wall | Ceiling | Aluminium |  | Grafitowy |  | Nie | LED zintegrowane | AC | DIM. | 10W | 10W | 1100lm | 382lm |  |  | IP65 |  | 4000K |  | 0x0x0 | 50000 | Tak | Oprawa ścienna. | Odlew aluminiowy malowany proszkowo. |  | Klosz- poliwęglan mleczny, stabilizowany UV. | Uszczelka silikonowa. | Dławnica EPDM. |  |  | Oprawa ściemnialna fazowo TRAILING EDGE (TE) - LEADING EDGE (LE) | 2.8 | 3.1 | 35x27x9.5 |  |  | 0 | Moduł LED | LUMENS LED DLM90C/10W/840/230V/A |  | 0 | [6 empty] | 80 | <=0 |  |  |  | PF >0,90 |  |  |  | +25°C | Ta max=+65°C | 150mA/500µs | [18 empty] | 06524002 Klosz - zestaw serwisowy, 08525000 Uszczelka., 46999401 Moduł LED. | TAK | TAK
5026AL0013 | 5026AL | NORDKAPP WALL LED 499LM 4000K DIM. | Nordkapp |  | Oprawa | Wall | Ceiling | Aluminium |  | Aluminium |  | Nie | LED zintegrowane | AC | DIM. | 16W | 16W | 1467lm | 499lm |  |  | IP65 |  | 4000K |  | 0x0x0 | 50 000h | Nie | Oprawa ścienna. | Odlew aluminiowy malowany proszkowo. |  | Klosz- poliwęglan mleczny, stabilizowany UV. | Uszczelka silikonowa. | Dławnica EPDM. |  |  | Oprawa ściemnialna fazowo TRAILING EDGE (TE) - LEADING EDGE (LE) | 2.8 | 3.1 | 35x27x9.5 |  |  | 0 | Moduł LED | Lumens DLM 100C 16W 840 230V F201 V0,5 4K |  | 0 | Ściemnianie fazowe Lumens LED AC |  |  |  |  | SDCM3 | 80 | <=0 |  | F | F | PF 0,95 | 25% |  |  | +25°C | Ta max=+65°C | 63mA / 60ms | B 10A: 0, B 16A: 0, C 10A: 0, C 16A: 0 | [17 empty] | 46999401 Moduł LED. | TAK | TAK
5026GR0013 | 5026GR | NORDKAPP WALL LED 499LM 4000K DIM. | Nordkapp |  | Oprawa | Wall | Ceiling | Aluminium |  | Grafitowy |  | Nie | LED zintegrowane | AC | DIM. | 16W | 16W | 1467lm | 499lm |  |  | IP65 |  | 4000K |  | 0x0x0 | 50 000h | Nie | Oprawa ścienna. | Odlew aluminiowy malowany proszkowo. |  | Klosz- poliwęglan mleczny, stabilizowany UV. | Uszczelka silikonowa. | Dławnica EPDM. |  |  | Oprawa ściemnialna fazowo TRAILING EDGE (TE) - LEADING EDGE (LE) | 2.8 | 3.1 | 35x27x9.5 |  |  | 0 | Moduł LED | Lumens DLM 100C 16W 840 230V F201 V0,5 4K |  | 0 | Ściemnianie fazowe Lumens LED AC |  |  |  |  | SDCM3 | 80 | <=0 |  | F | F | PF 0,95 | 25% |  |  | +25°C | Ta max=+65°C | 63mA / 60ms | B 10A: 0, B 16A: 0, C 10A: 0, C 16A: 0 | [17 empty] | 46999401 Moduł LED. | TAK | TAK
50270AL0009 | 50270AL | LILLEHAMMER WALL 2XLED UP & DOWN 4º/60º 6500K DIM. | Lillehammer |  | Oprawa | Wall |  | Aluminium |  | Aluminium |  | Nie | LED zintegrowane | AC | DIM. | 6W | 7,1W | 870lm |  |  |  | IP65 |  | 6500K |  |  | 50000 | Nie | Oprawa ścienna. | Odlew aluminiowy malowany proszkowo. |  | Klosz- szkło bezpieczne, optyczne. | Uszczelka silikonowa. | Dławnica EPDM. | góra/dół | wąskie/szerokie | Oprawa ściemnialna fazowo TRAILING EDGE (TE) | 1.7 | 1.85 | 20x8.5x10.5 |  |  | 0 | 2 Moduły LED | Cree JK3030 6500K no.1805004 | Philips Xitanium 7W 0.35A 20V TE | [6 empty] | SDCM3 | 80 |  |  |  |  | PF >0.9 |  |  |  | +25°C | Ta max=+65°C | 1A/15,2µs | B 10A: 157, B 16A: 250, C 10A: 260, C 16A: 425 | [17 empty] | 46999570 Moduł LED., 46999746 Zasilacz. | TAK | TAK
50270BL0009 | 50270 | LILLEHAMMER WALL 2XLED UP & DOWN 4º/60º 6500K DIM. | Lillehammer |  | Oprawa | Wall |  | Aluminium |  | Czarny |  | Nie | LED zintegrowane | AC | DIM. | 6W | 7,1W | 870lm |  |  |  | IP65 |  | 6500K |  |  | 50000 | Nie | Oprawa ścienna. | Odlew aluminiowy malowany proszkowo. |  | Klosz- szkło bezpieczne, optyczne. | Uszczelka silikonowa. | Dławnica EPDM. | góra/dół | wąskie/szerokie | Oprawa ściemnialna fazowo TRAILING EDGE (TE) | 1.7 | 1.85 | 20x8.5x10.5 |  |  | 0 | 2 Moduły LED | Cree JK3030 6500K no.1805004 | Philips Xitanium 7W 0.35A 20V TE | [6 empty] | SDCM3 | 80 |  |  |  |  | PF >0.9 |  |  |  | +25°C | Ta max=+65°C | 1A/15,2µs | B 10A: 157, B 16A: 250, C 10A: 260, C 16A: 425 | [17 empty] | 46999570 Moduł LED., 46999746 Zasilacz. | TAK | TAK
50270GR0009 | 50270GR | LILLEHAMMER WALL 2XLED UP & DOWN 4º/60º 6500K DIM. | Lillehammer |  | Oprawa | Wall |  | Aluminium |  | Grafitowy |  | Nie | LED zintegrowane | AC | DIM. | 6W | 7,1W | 870lm |  |  |  | IP65 |  | 6500K |  |  | 50000 | Nie | Oprawa ścienna. | Odlew aluminiowy malowany proszkowo. |  | Klosz- szkło bezpieczne, optyczne. | Uszczelka silikonowa. | Dławnica EPDM. | góra/dół | wąskie/szerokie | Oprawa ściemnialna fazowo TRAILING EDGE (TE) | 1.7 | 1.85 | 20x8.5x10.5 |  |  | 0 | 2 Moduły LED | Cree JK3030 6500K no.1805004 | Philips Xitanium 7W 0.35A 20V TE | [6 empty] | SDCM3 | 80 |  |  |  |  | PF >0.9 |  |  |  | +25°C | Ta max=+65°C | 1A/15,2µs | B 10A: 157, B 16A: 250, C 10A: 260, C 16A: 425 | [17 empty] | 46999570 Moduł LED., 46999746 Zasilacz. | TAK | TAK
50270WH0009 | 50270 | LILLEHAMMER WALL 2XLED UP & DOWN 4º/60º 6500K DIM. | Lillehammer |  | Oprawa | Wall |  | Aluminium |  | Biały |  | Nie | LED zintegrowane | AC | DIM. | 6W | 7,1W | 870lm |  |  |  | IP65 |  | 6500K |  |  | 50000 | Nie | Oprawa ścienna. | Odlew aluminiowy malowany proszkowo. |  | Klosz- szkło bezpieczne, optyczne. | Uszczelka silikonowa. | Dławnica EPDM. | góra/dół | wąskie/szerokie | Oprawa ściemnialna fazowo TRAILING EDGE (TE) | 1.7 | 1.85 | 20x8.5x10.5 |  |  | 0 | 2 Moduły LED | Cree JK3030 6500K no.1805004 | Philips Xitanium 7W 0.35A 20V TE | [6 empty] | SDCM3 | 80 |  |  |  |  | PF >0.9 |  |  |  | +25°C | Ta max=+65°C | 1A/15,2µs | B 10A: 157, B 16A: 250, C 10A: 260, C 16A: 425 | [17 empty] | 46999570 Moduł LED., 46999746 Zasilacz. | TAK | TAK
5027AL0011 | 5027AL | LILLEHAMMER WALL 2XLED UP & DOWN 4º/60º 4000K | Lillehammer |  | Oprawa | Wall |  | Aluminium |  | Aluminium |  | Nie | LED zintegrowane | AC |  | 6,4W | 7,2W | 640lm |  |  |  | IP65 |  | 4000K |  |  | 50000 | Nie | Oprawa ścienna. | Odlew aluminiowy malowany proszkowo. |  | Klosz- szkło bezpieczne, optyczne. | Uszczelka silikonowa. | Dławnica EPDM. | góra/dół | wąskie/szerokie | Oprawa nieściemnialna | 1.53 | 0 | 20x8.5x10.5 |  |  | 0 | 2 Moduły LED | CL-L 104-MC3W1-F5 | [7 empty] | SDCM | 80 |  |  |  |  | PF 0,52 |  |  |  |  | Ta max=+65°C |  | B 10A: 17, B 16A: 28, C 10A: 0, C 16A: 0 | [17 empty] | 46999373 Moduł LED., 46999398 Zasilacz. | TAK | TAK
5027BL0011 | 5027 | LILLEHAMMER WALL 2XLED UP & DOWN 4º/60º 4000K | Lillehammer |  | Oprawa | Wall |  | Aluminium |  | Czarny |  | Nie | LED zintegrowane | AC |  | 6,4W | 7,2W | 640lm |  |  |  | IP65 |  | 4000K |  |  | 50000 | Nie | Oprawa ścienna. | Odlew aluminiowy malowany proszkowo. |  | Klosz- szkło bezpieczne, optyczne. | Uszczelka silikonowa. | Dławnica EPDM. | góra/dół | wąskie/szerokie | Oprawa nieściemnialna | 1.53 | 0 | 20x8.5x10.5 |  |  | 0 | 2 Moduły LED | CL-L 104-MC3W1-F5 | [7 empty] | SDCM | 80 |  |  |  |  | PF 0,52 |  |  |  |  | Ta max=+65°C |  | B 10A: 17, B 16A: 28, C 10A: 0, C 16A: 0 | [17 empty] | 46999373 Moduł LED., 46999398 Zasilacz. | TAK | TAK
5027GR0011 | 5027GR | LILLEHAMMER WALL 2XLED UP & DOWN 4º/60º 4000K | Lillehammer |  | Oprawa | Wall |  | Aluminium |  | Grafitowy |  | Nie | LED zintegrowane | AC |  | 6,4W | 7,2W | 640lm |  |  |  | IP65 |  | 4000K |  |  | 50000 | Nie | Oprawa ścienna. | Odlew aluminiowy malowany proszkowo. |  | Klosz- szkło bezpieczne, optyczne. | Uszczelka silikonowa. | Dławnica EPDM. | góra/dół | wąskie/szerokie | Oprawa nieściemnialna | 1.53 | 0 | 20x8.5x10.5 |  |  | 0 | 2 Moduły LED | CL-L 104-MC3W1-F5 | [7 empty] | SDCM | 80 |  |  |  |  | PF 0,52 |  |  |  |  | Ta max=+65°C |  | B 10A: 17, B 16A: 28, C 10A: 0, C 16A: 0 | [17 empty] | 46999373 Moduł LED., 46999398 Zasilacz. | TAK | TAK
5027WH0011 | 5027 | LILLEHAMMER WALL 2XLED UP & DOWN 4º/60º 4000K | Lillehammer |  | Oprawa | Wall |  | Aluminium |  | Biały |  | Nie | LED zintegrowane | AC |  | 6,4W | 7,2W | 640lm |  |  |  | IP65 |  | 4000K |  |  | 50000 | Nie | Oprawa ścienna. | Odlew aluminiowy malowany proszkowo. |  | Klosz- szkło bezpieczne, optyczne. | Uszczelka silikonowa. | Dławnica EPDM. | góra/dół | wąskie/szerokie | Oprawa nieściemnialna | 1.53 | 0 | 20x8.5x10.5 |  |  | 0 | 2 Moduły LED | CL-L 104-MC3W1-F5 | [7 empty] | SDCM | 80 |  |  |  |  | PF 0,52 |  |  |  |  | Ta max=+65°C |  | B 10A: 17, B 16A: 28, C 10A: 0, C 16A: 0 | [17 empty] | 46999373 Moduł LED., 46999398 Zasilacz. | TAK | TAK
5027AL0012 | 5027AL | LILLEHAMMER WALL 2XLED UP & DOWN 4º/60º 4000K | Lillehammer |  | Oprawa | Wall |  | Aluminium |  | Aluminium |  | Nie | LED zintegrowane | AC |  | 6,4W | 7,2W | 640lm |  |  |  | IP65 |  | 4000K |  |  | 50000 | Nie | Oprawa ścienna. | Odlew aluminiowy malowany proszkowo. |  | Klosz- szkło bezpieczne, optyczne. | Uszczelka silikonowa. | Dławnica EPDM. | góra/dół | wąskie/szerokie | Oprawa nieściemnialna | 1.53 | 0 | 0x0x0 |  |  | 0 | 2 Moduły LED | CL-L 104-MC3W1-F5 | [5 empty] | 97,5lm/402cd |  | SDCM | 80 |  |  |  |  | PF 0,52 |  |  |  | +25°C | Ta max=+65°C |  | B 10A: 0, B 16A: 0, C 10A: 0, C 16A: 0 | [17 empty] | 46999373 Moduł LED., 46999398 Zasilacz. | TAK | TAK
5027BL0012 | 5027 | LILLEHAMMER WALL 2XLED UP & DOWN 4º/60º 4000K | Lillehammer |  | Oprawa | Wall |  | Aluminium |  | Czarny |  | Nie | LED zintegrowane | AC |  | 6,4W | 7,2W | 640lm |  |  |  | IP65 |  | 4000K |  |  | 50000 | Nie | Oprawa ścienna. | Odlew aluminiowy malowany proszkowo. |  | Klosz- szkło bezpieczne, optyczne. | Uszczelka silikonowa. | Dławnica EPDM. | góra/dół | wąskie/szerokie | Oprawa nieściemnialna | 1.53 | 0 | 0x0x0 |  |  | 0 | 2 Moduły LED | CL-L 104-MC3W1-F5 | [5 empty] | 97,5lm/402cd |  | SDCM | 80 |  |  |  |  | PF 0,52 |  |  |  | +25°C | Ta max=+65°C |  | B 10A: 0, B 16A: 0, C 10A: 0, C 16A: 0 | [17 empty] | 46999373 Moduł LED., 46999398 Zasilacz. | TAK | TAK
5027GR0012 | 5027GR | LILLEHAMMER WALL 2XLED UP & DOWN 4º/60º 4000K | Lillehammer |  | Oprawa | Wall |  | Aluminium |  | Grafitowy |  | Nie | LED zintegrowane | AC |  | 6,4W | 7,2W | 640lm |  |  |  | IP65 |  | 4000K |  |  | 50000 | Nie | Oprawa ścienna. | Odlew aluminiowy malowany proszkowo. |  | Klosz- szkło bezpieczne, optyczne. | Uszczelka silikonowa. | Dławnica EPDM. | góra/dół | wąskie/szerokie | Oprawa nieściemnialna | 1.53 | 0 | 0x0x0 |  |  | 0 | 2 Moduły LED | CL-L 104-MC3W1-F5 | [5 empty] | 97,5lm/402cd |  | SDCM | 80 |  |  |  |  | PF 0,52 |  |  |  | +25°C | Ta max=+65°C |  | B 10A: 0, B 16A: 0, C 10A: 0, C 16A: 0 | [17 empty] | 46999373 Moduł LED., 46999398 Zasilacz. | TAK | TAK
5027WH0012 | 5027 | LILLEHAMMER WALL 2XLED UP & DOWN 4º/60º 4000K | Lillehammer |  | Oprawa | Wall |  | Aluminium |  | Biały |  | Nie | LED zintegrowane | AC |  | 6,4W | 7,2W | 640lm |  |  |  | IP65 |  | 4000K |  |  | 50000 | Nie | Oprawa ścienna. | Odlew aluminiowy malowany proszkowo. |  | Klosz- szkło bezpieczne, optyczne. | Uszczelka silikonowa. | Dławnica EPDM. | góra/dół | wąskie/szerokie | Oprawa nieściemnialna | 1.53 | 0 | 0x0x0 |  |  | 0 | 2 Moduły LED | CL-L 104-MC3W1-F5 | [5 empty] | 97,5lm/402cd |  | SDCM | 80 |  |  |  |  | PF 0,52 |  |  |  | +25°C | Ta max=+65°C |  | B 10A: 0, B 16A: 0, C 10A: 0, C 16A: 0 | [17 empty] | 46999373 Moduł LED., 46999398 Zasilacz. | TAK | TAK
5027AL0014 | 5027AL | LILLEHAMMER WALL 2XLED 126,6LM UP4º & DOWN60º 4000K DIM. | Lillehammer |  | Oprawa | Wall |  | Aluminium |  | Aluminium |  | Nie | LED zintegrowane | AC | DIM. | 6W | 7,1W | 922lm | 126,6lm |  |  | IP65 |  | 4000K | wąskie góra / szerokie dół |  | 50000 | Nie | Oprawa ścienna. | Odlew aluminiowy malowany proszkowo. |  | Klosz- szkło bezpieczne, optyczne. | Uszczelka silikonowa. | Dławnica EPDM. | góra/dół | wąskie/szerokie | Oprawa ściemnialna fazowo TRAILING EDGE (TE) | 1.7 | 1.85 | 21x12.5x9.5 |  |  | 0 | 2 Moduły LED | Cree Jx3030 4000K no.1805004 | Philips Xitanium 7W 0.35A 20V TE SC 230V 12NC | [6 empty] | SDCM3 | 80 |  |  | E | E | PF >0.9 |  |  |  | +25°C | Ta max=+65°C | 1A/15,2µs | B 10A: 157, B 16A: 250, C 10A: 260, C 16A: 425 | [17 empty] | 46999561 Moduł LED., 46999746 Zasilacz. | TAK | TAK
5027BL0014 | 5027 | LILLEHAMMER WALL 2XLED 126,6LM UP4º & DOWN60º 4000K DIM. | Lillehammer |  | Oprawa | Wall |  | Aluminium |  | Czarny |  | Nie | LED zintegrowane | AC | DIM. | 6W | 7,1W | 922lm | 126,6lm |  |  | IP65 |  | 4000K | wąskie góra / szerokie dół |  | 50000 | Nie | Oprawa ścienna. | Odlew aluminiowy malowany proszkowo. |  | Klosz- szkło bezpieczne, optyczne. | Uszczelka silikonowa. | Dławnica EPDM. | góra/dół | wąskie/szerokie | Oprawa ściemnialna fazowo TRAILING EDGE (TE) | 1.7 | 1.85 | 21x12.5x9.5 |  |  | 0 | 2 Moduły LED | Cree Jx3030 4000K no.1805004 | Philips Xitanium 7W 0.35A 20V TE SC 230V 12NC | [6 empty] | SDCM3 | 80 |  |  | E | E | PF >0.9 |  |  |  | +25°C | Ta max=+65°C | 1A/15,2µs | B 10A: 157, B 16A: 250, C 10A: 260, C 16A: 425 | [17 empty] | 46999561 Moduł LED., 46999746 Zasilacz. | TAK | TAK
5027GR0014 | 5027GR | LILLEHAMMER WALL 2XLED 126,6LM UP4º & DOWN60º 4000K DIM. | Lillehammer |  | Oprawa | Wall |  | Aluminium |  | Grafitowy |  | Nie | LED zintegrowane | AC | DIM. | 6W | 7,1W | 922lm | 126,6lm |  |  | IP65 |  | 4000K | wąskie góra / szerokie dół |  | 50000 | Nie | Oprawa ścienna. | Odlew aluminiowy malowany proszkowo. |  | Klosz- szkło bezpieczne, optyczne. | Uszczelka silikonowa. | Dławnica EPDM. | góra/dół | wąskie/szerokie | Oprawa ściemnialna fazowo TRAILING EDGE (TE) | 1.7 | 1.85 | 21x12.5x9.5 |  |  | 0 | 2 Moduły LED | Cree Jx3030 4000K no.1805004 | Philips Xitanium 7W 0.35A 20V TE SC 230V 12NC | [6 empty] | SDCM3 | 80 |  |  | E | E | PF >0.9 |  |  |  | +25°C | Ta max=+65°C | 1A/15,2µs | B 10A: 157, B 16A: 250, C 10A: 260, C 16A: 425 | [17 empty] | 46999561 Moduł LED., 46999746 Zasilacz. | TAK | TAK
5027WH0014 | 5027 | LILLEHAMMER WALL 2XLED 126,6LM UP4º & DOWN60º 4000K DIM. | Lillehammer |  | Oprawa | Wall |  | Aluminium |  | Biały |  | Nie | LED zintegrowane | AC | DIM. | 6W | 7,1W | 922lm | 126,6lm |  |  | IP65 |  | 4000K | wąskie góra / szerokie dół |  | 50000 | Nie | Oprawa ścienna. | Odlew aluminiowy malowany proszkowo. |  | Klosz- szkło bezpieczne, optyczne. | Uszczelka silikonowa. | Dławnica EPDM. | góra/dół | wąskie/szerokie | Oprawa ściemnialna fazowo TRAILING EDGE (TE) | 1.7 | 1.85 | 21x12.5x9.5 |  |  | 0 | 2 Moduły LED | Cree Jx3030 4000K no.1805004 | Philips Xitanium 7W 0.35A 20V TE SC 230V 12NC | [6 empty] | SDCM3 | 80 |  |  | E | E | PF >0.9 |  |  |  | +25°C | Ta max=+65°C | 1A/15,2µs | B 10A: 157, B 16A: 250, C 10A: 260, C 16A: 425 | [17 empty] | 46999561 Moduł LED., 46999746 Zasilacz. | TAK | TAK
5027GR0015 | 5027GR | LILLEHAMMER WALL 2XLED 126,6LM UP & DOWN 4º/60º 4000K DIM. | Lillehammer |  | Oprawa | Wall |  | Aluminium |  | Grafitowy |  | Nie | LED zintegrowane | AC | DIM. | 6W | 7,1W | 922lm | 126,6lm |  |  | IP65 |  | 4000K | wąskie / szerokie, obracany korpus |  | > 50 000h | Nie | Oprawa ścienna. | Odlew aluminiowy malowany proszkowo. |  | Klosz- szkło bezpieczne, optyczne. | Uszczelka silikonowa. | Dławnica EPDM. | góra/dół | wąskie/szerokie | Oprawa ściemnialna fazowo TRAILING EDGE (TE) | 1.7 | 1.85 | 21x12.5x10.5 |  |  | 0 | 2 Moduły LED | Cree DK180501 V3 JK3030 3V 3K | Philips Xitanium 7W 0,35A 20V TE SC 230V [2017] | 50000 | [5 empty] | SDCM3 | 80 |  | RG1 lub RG2 | E | E | PF >0.9 | < 20% |  |  | +25°C | Ta max=+65°C | 1A/15,2µs | B 10A: 157, B 16A: 250, C 10A: 260, C 16A: 425 | [17 empty] | 46999561 Moduł LED., 46999746 Zasilacz. | TAK | TAK
5027AL0016 | 5027AL | LILLEHAMMER WALL 2XLED 126,6LM UP & DOWN 4º/60º 4000K DIM. | Lillehammer |  | Oprawa | Wall |  | Aluminium |  | Aluminium |  | Nie | LED zintegrowane | AC | DIM. | 6W | 7,6W | 922lm | 126,6lm |  |  | IP65 | IK03 | 4000K | wąskie / szerokie, obracany korpus | 0x0x0 | > 50 000h | Nie | Oprawa ścienna. | Odlew aluminiowy malowany proszkowo. |  | Klosz- szkło bezpieczne, optyczne. | Uszczelka silikonowa. | Dławnica EPDM. | góra/dół | wąskie/szerokie | Oprawa ściemnialna fazowo TRAILING EDGE (TE) | 1.7 | 1.85 | 21x12.5x10.5 |  |  | 0 | 2 Moduły LED | Cree DK180501 V3 JK3030 3V 4K | Philips Xitanium 7W 0,35A 20V TE SC 230V [2017] | 50000 | [5 empty] | SDCM3 | 80 | <=0 | RG1 lub RG2 | E | E | PF >0.9 | < 20% |  |  | +25°C | Ta max=+65°C | 1A/15,2µs | B 10A: 0, B 16A: 0, C 10A: 0, C 16A: 0 | [17 empty] | ZS5027zx0016 Zestaw serwisowy. | TAK | TAK
5027BL0016 | 5027 | LILLEHAMMER WALL 2XLED 126,6LM UP & DOWN 4º/60º 4000K DIM. | Lillehammer |  | Oprawa | Wall |  | Aluminium |  | Czarny |  | Nie | LED zintegrowane | AC | DIM. | 6W | 7,6W | 922lm | 126,6lm |  |  | IP65 | IK03 | 4000K | wąskie / szerokie, obracany korpus | 0x0x0 | > 50 000h | Nie | Oprawa ścienna. | Odlew aluminiowy malowany proszkowo. |  | Klosz- szkło bezpieczne, optyczne. | Uszczelka silikonowa. | Dławnica EPDM. | góra/dół | wąskie/szerokie | Oprawa ściemnialna fazowo TRAILING EDGE (TE) | 1.7 | 1.85 | 21x12.5x10.5 |  |  | 0 | 2 Moduły LED | Cree DK180501 V3 JK3030 3V 4K | Philips Xitanium 7W 0,35A 20V TE SC 230V [2017] | 50000 | [5 empty] | SDCM3 | 80 | <=0 | RG1 lub RG2 | E | E | PF >0.9 | < 20% |  |  | +25°C | Ta max=+65°C | 1A/15,2µs | B 10A: 0, B 16A: 0, C 10A: 0, C 16A: 0 | [17 empty] | ZS5027zx0016 Zestaw serwisowy. | TAK | TAK
5027GR0016 | 5027GR | LILLEHAMMER WALL 2XLED 126,6LM UP & DOWN 4º/60º 4000K DIM. | Lillehammer |  | Oprawa | Wall |  | Aluminium |  | Grafitowy |  | Nie | LED zintegrowane | AC | DIM. | 6W | 7,6W | 922lm | 126,6lm |  |  | IP65 | IK03 | 4000K | wąskie / szerokie, obracany korpus | 0x0x0 | > 50 000h | Nie | Oprawa ścienna. | Odlew aluminiowy malowany proszkowo. |  | Klosz- szkło bezpieczne, optyczne. | Uszczelka silikonowa. | Dławnica EPDM. | góra/dół | wąskie/szerokie | Oprawa ściemnialna fazowo TRAILING EDGE (TE) | 1.7 | 1.85 | 21x12.5x10.5 |  |  | 0 | 2 Moduły LED | Cree DK180501 V3 JK3030 3V 4K | Philips Xitanium 7W 0,35A 20V TE SC 230V [2017] | 50000 | [5 empty] | SDCM3 | 80 | <=0 | RG1 lub RG2 | E | E | PF >0.9 | < 20% |  |  | +25°C | Ta max=+65°C | 1A/15,2µs | B 10A: 0, B 16A: 0, C 10A: 0, C 16A: 0 | [17 empty] | ZS5027zx0016 Zestaw serwisowy. | TAK | TAK
5027WH0016 | 5027 | LILLEHAMMER WALL 2XLED 126,6LM UP & DOWN 4º/60º 4000K DIM. | Lillehammer |  | Oprawa | Wall |  | Aluminium |  | Biały |  | Nie | LED zintegrowane | AC | DIM. | 6W | 7,6W | 922lm | 126,6lm |  |  | IP65 | IK03 | 4000K | wąskie / szerokie, obracany korpus | 0x0x0 | > 50 000h | Nie | Oprawa ścienna. | Odlew aluminiowy malowany proszkowo. |  | Klosz- szkło bezpieczne, optyczne. | Uszczelka silikonowa. | Dławnica EPDM. | góra/dół | wąskie/szerokie | Oprawa ściemnialna fazowo TRAILING EDGE (TE) | 1.7 | 1.85 | 21x12.5x10.5 |  |  | 0 | 2 Moduły LED | Cree DK180501 V3 JK3030 3V 4K | Philips Xitanium 7W 0,35A 20V TE SC 230V [2017] | 50000 | [5 empty] | SDCM3 | 80 | <=0 | RG1 lub RG2 | E | E | PF >0.9 | < 20% |  |  | +25°C | Ta max=+65°C | 1A/15,2µs | B 10A: 0, B 16A: 0, C 10A: 0, C 16A: 0 | [17 empty] | ZS5027zx0016 Zestaw serwisowy. | TAK | TAK
5027AL0017 | 5027AL | LILLEHAMMER WALL 2XLED 133LM UP & DOWN 4º/60º 4000K DIM. | Lillehammer |  | Oprawa | Wall |  | Aluminium |  | Aluminium |  | Nie | LED zintegrowane | AC | DIM. | 5,6W | 7,3W | 1069lm | 133lm |  |  | IP65 | IK08 | 4000K | wąskie / szerokie, obracany korpus | 18.5x11x8 |  | Tak | Oprawa ścienna. | Odlew aluminiowy malowany proszkowo. |  | Klosz- szkło bezpieczne, optyczne. | Uszczelka silikonowa. | Dławnica EPDM. | góra/dół | wąskie/szerokie | Oprawa ściemnialna fazowo TRAILING EDGE (TE) | 1.7 | 1.85 | 21x12.5x10.5 |  |  |  | 2 Moduły LED | Cree DK180501 V8 JB2835 3V 4K | Philips Xitanium 7W 0,35A 20V TE SC 230V [2019] | 50000 | Philips Xitanium TE |  |  |  |  | SDCM3 | 80 | <=0 |  | C | C | PF 0.9 | 20% |  |  | +25°C | TA MAX=+65°C | 1A / 15,2µs | [11 empty] | 1 | 0.4 | [5 empty] | ZS5027zx0017 Zestaw serwisowy. | TAK | TAK
5027BL0017 | 5027 | LILLEHAMMER WALL 2XLED 133LM UP & DOWN 4º/60º 4000K DIM. | Lillehammer |  | Oprawa | Wall |  | Aluminium |  | Czarny |  | Nie | LED zintegrowane | AC | DIM. | 5,6W | 7,3W | 1069lm | 133lm |  |  | IP65 | IK08 | 4000K | wąskie / szerokie, obracany korpus | 18.5x11x8 |  | Tak | Oprawa ścienna. | Odlew aluminiowy malowany proszkowo. |  | Klosz- szkło bezpieczne, optyczne. | Uszczelka silikonowa. | Dławnica EPDM. | góra/dół | wąskie/szerokie | Oprawa ściemnialna fazowo TRAILING EDGE (TE) | 1.7 | 1.85 | 21x12.5x10.5 |  |  |  | 2 Moduły LED | Cree DK180501 V8 JB2835 3V 4K | Philips Xitanium 7W 0,35A 20V TE SC 230V [2019] | 50000 | Philips Xitanium TE |  |  |  |  | SDCM3 | 80 | <=0 |  | C | C | PF 0.9 | 20% |  |  | +25°C | TA MAX=+65°C | 1A / 15,2µs | [11 empty] | 1 | 0.4 | [5 empty] | ZS5027zx0017 Zestaw serwisowy. | TAK | TAK
5027GR0017 | 5027GR | LILLEHAMMER WALL 2XLED 133LM UP & DOWN 4º/60º 4000K DIM. | Lillehammer |  | Oprawa | Wall |  | Aluminium |  | Grafitowy |  | Nie | LED zintegrowane | AC | DIM. | 5,6W | 7,3W | 1069lm | 133lm |  |  | IP65 | IK08 | 4000K | wąskie / szerokie, obracany korpus | 18.5x11x8 |  | Tak | Oprawa ścienna. | Odlew aluminiowy malowany proszkowo. |  | Klosz- szkło bezpieczne, optyczne. | Uszczelka silikonowa. | Dławnica EPDM. | góra/dół | wąskie/szerokie | Oprawa ściemnialna fazowo TRAILING EDGE (TE) | 1.7 | 1.85 | 21x12.5x10.5 |  |  |  | 2 Moduły LED | Cree DK180501 V8 JB2835 3V 4K | Philips Xitanium 7W 0,35A 20V TE SC 230V [2019] | 50000 | Philips Xitanium TE |  |  |  |  | SDCM3 | 80 | <=0 |  | C | C | PF 0.9 | 20% |  |  | +25°C | TA MAX=+65°C | 1A / 15,2µs | [11 empty] | 1 | 0.4 | [5 empty] | ZS5027zx0017 Zestaw serwisowy. | TAK | TAK
5027WH0017 | 5027 | LILLEHAMMER WALL 2XLED 133LM UP & DOWN 4º/60º 4000K DIM. | Lillehammer |  | Oprawa | Wall |  | Aluminium |  | Biały |  | Nie | LED zintegrowane | AC | DIM. | 5,6W | 7,3W | 1069lm | 133lm |  |  | IP65 | IK08 | 4000K | wąskie / szerokie, obracany korpus | 18.5x11x8 |  | Tak | Oprawa ścienna. | Odlew aluminiowy malowany proszkowo. |  | Klosz- szkło bezpieczne, optyczne. | Uszczelka silikonowa. | Dławnica EPDM. | góra/dół | wąskie/szerokie | Oprawa ściemnialna fazowo TRAILING EDGE (TE) | 1.7 | 1.85 | 21x12.5x10.5 |  |  |  | 2 Moduły LED | Cree DK180501 V8 JB2835 3V 4K | Philips Xitanium 7W 0,35A 20V TE SC 230V [2019] | 50000 | Philips Xitanium TE |  |  |  |  | SDCM3 | 80 | <=0 |  | C | C | PF 0.9 | 20% |  |  | +25°C | TA MAX=+65°C | 1A / 15,2µs | [11 empty] | 1 | 0.4 | [5 empty] | ZS5027zx0017 Zestaw serwisowy. | TAK | TAK
5028AL0011 | 5028AL | LILLEHAMMER WALL 2XLED UP60º & DOWN60º 4000K | Lillehammer |  | Oprawa | Wall |  | Aluminium |  | Aluminium |  | Nie | LED zintegrowane | AC |  | 6,4W | 7,2W | 640lm |  |  |  | IP65 |  | 4000K |  |  | 50000 | Nie | Oprawa ścienna. | Odlew aluminiowy malowany proszkowo. |  | Klosz- szkło bezpieczne, przeźroczyste. | Uszczelka silikonowa. | Dławnica EPDM. | góra/dół | szerokie/szerokie | Oprawa nieściemnialna | 1.43 | 0 | 20x8.5x10.5 |  |  | 0 | 2 Moduły LED | CL-L 104-MC3W1-F5 | [7 empty] | SDCM | 80 |  |  |  |  | PF 0,52 |  |  |  |  | Ta max=+65°C |  | B 10A: 0, B 16A: 0, C 10A: 0, C 16A: 0 | [17 empty] | 46999373 Moduł LED., 46999398 Zasilacz. | TAK | TAK
5028BL0011 | 5028 | LILLEHAMMER WALL 2XLED UP60º & DOWN60º 4000K | Lillehammer |  | Oprawa | Wall |  | Aluminium |  | Czarny |  | Nie | LED zintegrowane | AC |  | 6,4W | 7,2W | 640lm |  |  |  | IP65 |  | 4000K |  |  | 50000 | Nie | Oprawa ścienna. | Odlew aluminiowy malowany proszkowo. |  | Klosz- szkło bezpieczne, przeźroczyste. | Uszczelka silikonowa. | Dławnica EPDM. | góra/dół | szerokie/szerokie | Oprawa nieściemnialna | 1.43 | 0 | 20x8.5x10.5 |  |  | 0 | 2 Moduły LED | CL-L 104-MC3W1-F5 | [7 empty] | SDCM | 80 |  |  |  |  | PF 0,52 |  |  |  |  | Ta max=+65°C |  | B 10A: 0, B 16A: 0, C 10A: 0, C 16A: 0 | [17 empty] | 46999373 Moduł LED., 46999398 Zasilacz. | TAK | TAK
5028GR0011 | 5028GR | LILLEHAMMER WALL 2XLED UP60º & DOWN60º 4000K | Lillehammer |  | Oprawa | Wall |  | Aluminium |  | Grafitowy |  | Nie | LED zintegrowane | AC |  | 6,4W | 7,2W | 640lm |  |  |  | IP65 |  | 4000K |  |  | 50000 | Nie | Oprawa ścienna. | Odlew aluminiowy malowany proszkowo. |  | Klosz- szkło bezpieczne, przeźroczyste. | Uszczelka silikonowa. | Dławnica EPDM. | góra/dół | szerokie/szerokie | Oprawa nieściemnialna | 1.43 | 0 | 20x8.5x10.5 |  |  | 0 | 2 Moduły LED | CL-L 104-MC3W1-F5 | [7 empty] | SDCM | 80 |  |  |  |  | PF 0,52 |  |  |  |  | Ta max=+65°C |  | B 10A: 0, B 16A: 0, C 10A: 0, C 16A: 0 | [17 empty] | 46999373 Moduł LED., 46999398 Zasilacz. | TAK | TAK
5028WH0011 | 5028 | LILLEHAMMER WALL 2XLED UP60º & DOWN60º 4000K | Lillehammer |  | Oprawa | Wall |  | Aluminium |  | Biały |  | Nie | LED zintegrowane | AC |  | 6,4W | 7,2W | 640lm |  |  |  | IP65 |  | 4000K |  |  | 50000 | Nie | Oprawa ścienna. | Odlew aluminiowy malowany proszkowo. |  | Klosz- szkło bezpieczne, przeźroczyste. | Uszczelka silikonowa. | Dławnica EPDM. | góra/dół | szerokie/szerokie | Oprawa nieściemnialna | 1.43 | 0 | 20x8.5x10.5 |  |  | 0 | 2 Moduły LED | CL-L 104-MC3W1-F5 | [7 empty] | SDCM | 80 |  |  |  |  | PF 0,52 |  |  |  |  | Ta max=+65°C |  | B 10A: 0, B 16A: 0, C 10A: 0, C 16A: 0 | [17 empty] | 46999373 Moduł LED., 46999398 Zasilacz. | TAK | TAK
5028AL0012 | 5028AL | LILLEHAMMER WALL 2XLED UP60º & DOWN60º 4000K | Lillehammer |  | Oprawa | Wall |  | Aluminium |  | Aluminium |  | Nie | LED zintegrowane | AC |  | 6,4W | 7,2W | 640lm |  |  |  | IP65 |  | 4000K |  |  | 50000 | Nie | Oprawa ścienna. | Odlew aluminiowy malowany proszkowo. |  | Klosz- szkło bezpieczne, przeźroczyste. | Uszczelka silikonowa. | Dławnica EPDM. | góra/dół | szerokie/szerokie | Oprawa nieściemnialna | 1.43 | 0 | 0x0x0 |  |  | 0 | 2 Moduły LED | CL-L 104-MC3W1-F5 | [5 empty] | 131lm/101cd |  | SDCM | 80 |  |  |  |  | PF 0,52 |  |  |  | +25°C | Ta max=+65°C |  | B 10A: 0, B 16A: 0, C 10A: 0, C 16A: 0 | [17 empty] | 46999373 Moduł LED., 46999398 Zasilacz. | TAK | TAK
5028BL0012 | 5028 | LILLEHAMMER WALL 2XLED UP60º & DOWN60º 4000K | Lillehammer |  | Oprawa | Wall |  | Aluminium |  | Czarny |  | Nie | LED zintegrowane | AC |  | 6,4W | 7,2W | 640lm |  |  |  | IP65 |  | 4000K |  |  | 50000 | Nie | Oprawa ścienna. | Odlew aluminiowy malowany proszkowo. |  | Klosz- szkło bezpieczne, przeźroczyste. | Uszczelka silikonowa. | Dławnica EPDM. | góra/dół | szerokie/szerokie | Oprawa nieściemnialna | 1.43 | 0 | 0x0x0 |  |  | 0 | 2 Moduły LED | CL-L 104-MC3W1-F5 | [5 empty] | 131lm/101cd |  | SDCM | 80 |  |  |  |  | PF 0,52 |  |  |  | +25°C | Ta max=+65°C |  | B 10A: 0, B 16A: 0, C 10A: 0, C 16A: 0 | [17 empty] | 46999373 Moduł LED., 46999398 Zasilacz. | TAK | TAK
5028GR0012 | 5028GR | LILLEHAMMER WALL 2XLED UP60º & DOWN60º 4000K | Lillehammer |  | Oprawa | Wall |  | Aluminium |  | Grafitowy |  | Nie | LED zintegrowane | AC |  | 6,4W | 7,2W | 640lm |  |  |  | IP65 |  | 4000K |  |  | 50000 | Nie | Oprawa ścienna. | Odlew aluminiowy malowany proszkowo. |  | Klosz- szkło bezpieczne, przeźroczyste. | Uszczelka silikonowa. | Dławnica EPDM. | góra/dół | szerokie/szerokie | Oprawa nieściemnialna | 1.43 | 0 | 0x0x0 |  |  | 0 | 2 Moduły LED | CL-L 104-MC3W1-F5 | [5 empty] | 131lm/101cd |  | SDCM | 80 |  |  |  |  | PF 0,52 |  |  |  | +25°C | Ta max=+65°C |  | B 10A: 0, B 16A: 0, C 10A: 0, C 16A: 0 | [17 empty] | 46999373 Moduł LED., 46999398 Zasilacz. | TAK | TAK
5028WH0012 | 5028 | LILLEHAMMER WALL 2XLED UP60º & DOWN60º 4000K | Lillehammer |  | Oprawa | Wall |  | Aluminium |  | Biały |  | Nie | LED zintegrowane | AC |  | 6,4W | 7,2W | 640lm |  |  |  | IP65 |  | 4000K |  |  | 50000 | Nie | Oprawa ścienna. | Odlew aluminiowy malowany proszkowo. |  | Klosz- szkło bezpieczne, przeźroczyste. | Uszczelka silikonowa. | Dławnica EPDM. | góra/dół | szerokie/szerokie | Oprawa nieściemnialna | 1.43 | 0 | 0x0x0 |  |  | 0 | 2 Moduły LED | CL-L 104-MC3W1-F5 | [5 empty] | 131lm/101cd |  | SDCM | 80 |  |  |  |  | PF 0,52 |  |  |  | +25°C | Ta max=+65°C |  | B 10A: 0, B 16A: 0, C 10A: 0, C 16A: 0 | [17 empty] | 46999373 Moduł LED., 46999398 Zasilacz. | TAK | TAK
5028AL0014 | 5028AL | LILLEHAMMER WALL 2XLED 221,1LM UP60º & DOWN60º 4000K DIM. | Lillehammer |  | Oprawa | Wall |  | Aluminium |  | Aluminium |  | Nie | LED zintegrowane | AC | DIM. | 6W | 7,1W | 922lm | 221,1lm |  |  | IP65 |  | 4000K | szerokie góra / szerokie dół |  | 50000 | Nie | Oprawa ścienna. | Odlew aluminiowy malowany proszkowo. |  | Klosz- szkło bezpieczne, optyczne. | Uszczelka silikonowa. | Dławnica EPDM. | góra/dół | szerokie/szerokie | Oprawa ściemnialna fazowo TRAILING EDGE (TE) | 1.66 | 1.81 | 20x8.5x10.5 |  |  | 0 | 2 Moduły LED | Cree Jx3030 4000K no.1805004 | Zasilacz Philips Xitanium 7W 0.35A 20V TE SC 230V 12NC: 929001420906 | [6 empty] | SDCM3 | 80 |  | RG0 lub RG1 | E | E | PF > 0,9 |  |  |  | +25°C | Ta max=+65°C | 1A/15,2µs | B 10A: 157, B 16A: 250, C 10A: 260, C 16A: 425 | [17 empty] | 46999561 Moduł LED., 46999746 Zasilacz. | TAK | TAK
5028BL0014 | 5028 | LILLEHAMMER WALL 2XLED 221,1LM UP60º & DOWN60º 4000K DIM. | Lillehammer |  | Oprawa | Wall |  | Aluminium |  | Czarny |  | Nie | LED zintegrowane | AC | DIM. | 6W | 7,1W | 922lm | 221,1lm |  |  | IP65 |  | 4000K | szerokie góra / szerokie dół |  | 50000 | Nie | Oprawa ścienna. | Odlew aluminiowy malowany proszkowo. |  | Klosz- szkło bezpieczne, optyczne. | Uszczelka silikonowa. | Dławnica EPDM. | góra/dół | szerokie/szerokie | Oprawa ściemnialna fazowo TRAILING EDGE (TE) | 1.66 | 1.81 | 20x8.5x10.5 |  |  | 0 | 2 Moduły LED | Cree Jx3030 4000K no.1805004 | Zasilacz Philips Xitanium 7W 0.35A 20V TE SC 230V 12NC: 929001420906 | [6 empty] | SDCM3 | 80 |  | RG0 lub RG1 | E | E | PF > 0,9 |  |  |  | +25°C | Ta max=+65°C | 1A/15,2µs | B 10A: 157, B 16A: 250, C 10A: 260, C 16A: 425 | [17 empty] | 46999561 Moduł LED., 46999746 Zasilacz. | TAK | TAK
5028GR0014 | 5028GR | LILLEHAMMER WALL 2XLED 221,1LM UP60º & DOWN60º 4000K DIM. | Lillehammer |  | Oprawa | Wall |  | Aluminium |  | Grafitowy |  | Nie | LED zintegrowane | AC | DIM. | 6W | 7,1W | 922lm | 221,1lm |  |  | IP65 |  | 4000K | szerokie góra / szerokie dół |  | 50000 | Nie | Oprawa ścienna. | Odlew aluminiowy malowany proszkowo. |  | Klosz- szkło bezpieczne, optyczne. | Uszczelka silikonowa. | Dławnica EPDM. | góra/dół | szerokie/szerokie | Oprawa ściemnialna fazowo TRAILING EDGE (TE) | 1.66 | 1.81 | 20x8.5x10.5 |  |  | 0 | 2 Moduły LED | Cree Jx3030 4000K no.1805004 | Zasilacz Philips Xitanium 7W 0.35A 20V TE SC 230V 12NC: 929001420906 | [6 empty] | SDCM3 | 80 |  | RG0 lub RG1 | E | E | PF > 0,9 |  |  |  | +25°C | Ta max=+65°C | 1A/15,2µs | B 10A: 157, B 16A: 250, C 10A: 260, C 16A: 425 | [17 empty] | 46999561 Moduł LED., 46999746 Zasilacz. | TAK | TAK
5028WH0014 | 5028 | LILLEHAMMER WALL 2XLED 221,1LM UP60º & DOWN60º 4000K DIM. | Lillehammer |  | Oprawa | Wall |  | Aluminium |  | Biały |  | Nie | LED zintegrowane | AC | DIM. | 6W | 7,1W | 922lm | 221,1lm |  |  | IP65 |  | 4000K | szerokie góra / szerokie dół |  | 50000 | Nie | Oprawa ścienna. | Odlew aluminiowy malowany proszkowo. |  | Klosz- szkło bezpieczne, optyczne. | Uszczelka silikonowa. | Dławnica EPDM. | góra/dół | szerokie/szerokie | Oprawa ściemnialna fazowo TRAILING EDGE (TE) | 1.66 | 1.81 | 20x8.5x10.5 |  |  | 0 | 2 Moduły LED | Cree Jx3030 4000K no.1805004 | Zasilacz Philips Xitanium 7W 0.35A 20V TE SC 230V 12NC: 929001420906 | [6 empty] | SDCM3 | 80 |  | RG0 lub RG1 | E | E | PF > 0,9 |  |  |  | +25°C | Ta max=+65°C | 1A/15,2µs | B 10A: 157, B 16A: 250, C 10A: 260, C 16A: 425 | [17 empty] | 46999561 Moduł LED., 46999746 Zasilacz. | TAK | TAK
5028AL0015 | 5028AL | LILLEHAMMER WALL 2XLED 210.25LM UP60º & DOWN60º 4000K DIM. | Lillehammer |  | Oprawa | Wall |  | Aluminium |  | Aluminium |  | Nie | LED zintegrowane | AC | DIM. | 6W | 7,7W | 922lm | 210.25lm |  |  | IP65 | IK03 | 4000K | szerokie góra / szerokie dół | 0x0x0 | 50000 | Nie | Oprawa ścienna. | Odlew aluminiowy malowany proszkowo. |  | Klosz- szkło bezpieczne, optyczne. | Uszczelka silikonowa. | Dławnica EPDM. | góra/dół | szerokie/szerokie | Oprawa ściemnialna fazowo TRAILING EDGE (TE) | 1.66 | 1.81 | 20x8.5x10.5 |  |  | 0 | 2 Moduły LED | Cree DK180501 V3 JK3030 3V 4K | Philips Xitanium 7W 0,35A 20V TE SC 230V [2017] | 50000 | [5 empty] | SDCM3 | 80 | <=0 | RG0 lub RG1 | E | E | PF > 0,9 |  |  |  | +25°C | Ta max=+65°C | 1A/15,2µs | [18 empty] | ZS5028zx0015 Zestaw serwisowy. | TAK | TAK
5028BL0015 | 5028 | LILLEHAMMER WALL 2XLED 210.25LM UP60º & DOWN60º 4000K DIM. | Lillehammer |  | Oprawa | Wall |  | Aluminium |  | Czarny |  | Nie | LED zintegrowane | AC | DIM. | 6W | 7,7W | 922lm | 210.25lm |  |  | IP65 | IK03 | 4000K | szerokie góra / szerokie dół | 0x0x0 | 50000 | Nie | Oprawa ścienna. | Odlew aluminiowy malowany proszkowo. |  | Klosz- szkło bezpieczne, optyczne. | Uszczelka silikonowa. | Dławnica EPDM. | góra/dół | szerokie/szerokie | Oprawa ściemnialna fazowo TRAILING EDGE (TE) | 1.66 | 1.81 | 20x8.5x10.5 |  |  | 0 | 2 Moduły LED | Cree DK180501 V3 JK3030 3V 4K | Philips Xitanium 7W 0,35A 20V TE SC 230V [2017] | 50000 | [5 empty] | SDCM3 | 80 | <=0 | RG0 lub RG1 | E | E | PF > 0,9 |  |  |  | +25°C | Ta max=+65°C | 1A/15,2µs | [18 empty] | ZS5028zx0015 Zestaw serwisowy. | TAK | TAK
5028GR0015 | 5028GR | LILLEHAMMER WALL 2XLED 210.25LM UP60º & DOWN60º 4000K DIM. | Lillehammer |  | Oprawa | Wall |  | Aluminium |  | Grafitowy |  | Nie | LED zintegrowane | AC | DIM. | 6W | 7,7W | 922lm | 210.25lm |  |  | IP65 | IK03 | 4000K | szerokie góra / szerokie dół | 0x0x0 | 50000 | Nie | Oprawa ścienna. | Odlew aluminiowy malowany proszkowo. |  | Klosz- szkło bezpieczne, optyczne. | Uszczelka silikonowa. | Dławnica EPDM. | góra/dół | szerokie/szerokie | Oprawa ściemnialna fazowo TRAILING EDGE (TE) | 1.66 | 1.81 | 20x8.5x10.5 |  |  | 0 | 2 Moduły LED | Cree DK180501 V3 JK3030 3V 4K | Philips Xitanium 7W 0,35A 20V TE SC 230V [2017] | 50000 | [5 empty] | SDCM3 | 80 | <=0 | RG0 lub RG1 | E | E | PF > 0,9 |  |  |  | +25°C | Ta max=+65°C | 1A/15,2µs | [18 empty] | ZS5028zx0015 Zestaw serwisowy. | TAK | TAK
5028WH0015 | 5028 | LILLEHAMMER WALL 2XLED 210.25LM UP60º & DOWN60º 4000K DIM. | Lillehammer |  | Oprawa | Wall |  | Aluminium |  | Biały |  | Nie | LED zintegrowane | AC | DIM. | 6W | 7,7W | 922lm | 210.25lm |  |  | IP65 | IK03 | 4000K | szerokie góra / szerokie dół | 0x0x0 | 50000 | Nie | Oprawa ścienna. | Odlew aluminiowy malowany proszkowo. |  | Klosz- szkło bezpieczne, optyczne. | Uszczelka silikonowa. | Dławnica EPDM. | góra/dół | szerokie/szerokie | Oprawa ściemnialna fazowo TRAILING EDGE (TE) | 1.66 | 1.81 | 20x8.5x10.5 |  |  | 0 | 2 Moduły LED | Cree DK180501 V3 JK3030 3V 4K | Philips Xitanium 7W 0,35A 20V TE SC 230V [2017] | 50000 | [5 empty] | SDCM3 | 80 | <=0 | RG0 lub RG1 | E | E | PF > 0,9 |  |  |  | +25°C | Ta max=+65°C | 1A/15,2µs | [18 empty] | ZS5028zx0015 Zestaw serwisowy. | TAK | TAK
5028AL0016 | 5028AL | LILLEHAMMER WALL 2XLED 236LM UP60º & DOWN60º 4000K DIM. | Lillehammer |  | Oprawa | Wall |  | Aluminium |  | Aluminium |  | Nie | LED zintegrowane | AC | DIM. | 5,6W | 7,3W | 1069lm | 236lm |  |  | IP65 | IK08 | 4000K | szerokie góra / szerokie dół | 18.5x11x8 |  | Tak | Oprawa ścienna. | Odlew aluminiowy malowany proszkowo. |  | Klosz- szkło bezpieczne, optyczne. | Uszczelka silikonowa. | Dławnica EPDM. | góra/dół | szerokie/szerokie | Oprawa ściemnialna fazowo TRAILING EDGE (TE) | 1.66 | 1.81 | 21x12.5x10.5 |  |  |  | 2 Moduły LED | Cree DK180501 V8 JB2835 3V 4K | Philips Xitanium 7W 0,35A 20V TE SC 230V [2019] | 50000 | Philips Xitanium TE |  |  |  | 50% | SDCM3 | 80 | <=0 |  | C | C | PF 0,9 | 20% |  |  | +25°C | TA MAX=+65°C | 1A / 15,2µs | [11 empty] | 1 | 0.4 | [5 empty] | ZS5028zx0016 Zestaw serwisowy. | TAK | TAK
5028BL0016 | 5028 | LILLEHAMMER WALL 2XLED 236LM UP60º & DOWN60º 4000K DIM. | Lillehammer |  | Oprawa | Wall |  | Aluminium |  | Czarny |  | Nie | LED zintegrowane | AC | DIM. | 5,6W | 7,3W | 1069lm | 236lm |  |  | IP65 | IK08 | 4000K | szerokie góra / szerokie dół | 18.5x11x8 |  | Tak | Oprawa ścienna. | Odlew aluminiowy malowany proszkowo. |  | Klosz- szkło bezpieczne, optyczne. | Uszczelka silikonowa. | Dławnica EPDM. | góra/dół | szerokie/szerokie | Oprawa ściemnialna fazowo TRAILING EDGE (TE) | 1.66 | 1.81 | 21x12.5x10.5 |  |  |  | 2 Moduły LED | Cree DK180501 V8 JB2835 3V 4K | Philips Xitanium 7W 0,35A 20V TE SC 230V [2019] | 50000 | Philips Xitanium TE |  |  |  | 50% | SDCM3 | 80 | <=0 |  | C | C | PF 0,9 | 20% |  |  | +25°C | TA MAX=+65°C | 1A / 15,2µs | [11 empty] | 1 | 0.4 | [5 empty] | ZS5028zx0016 Zestaw serwisowy. | TAK | TAK
5028GR0016 | 5028GR | LILLEHAMMER WALL 2XLED 236LM UP60º & DOWN60º 4000K DIM. | Lillehammer |  | Oprawa | Wall |  | Aluminium |  | Grafitowy |  | Nie | LED zintegrowane | AC | DIM. | 5,6W | 7,3W | 1069lm | 236lm |  |  | IP65 | IK08 | 4000K | szerokie góra / szerokie dół | 18.5x11x8 |  | Tak | Oprawa ścienna. | Odlew aluminiowy malowany proszkowo. |  | Klosz- szkło bezpieczne, optyczne. | Uszczelka silikonowa. | Dławnica EPDM. | góra/dół | szerokie/szerokie | Oprawa ściemnialna fazowo TRAILING EDGE (TE) | 1.66 | 1.81 | 21x12.5x10.5 |  |  |  | 2 Moduły LED | Cree DK180501 V8 JB2835 3V 4K | Philips Xitanium 7W 0,35A 20V TE SC 230V [2019] | 50000 | Philips Xitanium TE |  |  |  | 50% | SDCM3 | 80 | <=0 |  | C | C | PF 0,9 | 20% |  |  | +25°C | TA MAX=+65°C | 1A / 15,2µs | [11 empty] | 1 | 0.4 | [5 empty] | ZS5028zx0016 Zestaw serwisowy. | TAK | TAK
5028WH0016 | 5028 | LILLEHAMMER WALL 2XLED 236LM UP60º & DOWN60º 4000K DIM. | Lillehammer |  | Oprawa | Wall |  | Aluminium |  | Biały |  | Nie | LED zintegrowane | AC | DIM. | 5,6W | 7,3W | 1069lm | 236lm |  |  | IP65 | IK08 | 4000K | szerokie góra / szerokie dół | 18.5x11x8 |  | Tak | Oprawa ścienna. | Odlew aluminiowy malowany proszkowo. |  | Klosz- szkło bezpieczne, optyczne. | Uszczelka silikonowa. | Dławnica EPDM. | góra/dół | szerokie/szerokie | Oprawa ściemnialna fazowo TRAILING EDGE (TE) | 1.66 | 1.81 | 21x12.5x10.5 |  |  |  | 2 Moduły LED | Cree DK180501 V8 JB2835 3V 4K | Philips Xitanium 7W 0,35A 20V TE SC 230V [2019] | 50000 | Philips Xitanium TE |  |  |  | 50% | SDCM3 | 80 | <=0 |  | C | C | PF 0,9 | 20% |  |  | +25°C | TA MAX=+65°C | 1A / 15,2µs | [11 empty] | 1 | 0.4 | [5 empty] | ZS5028zx0016 Zestaw serwisowy. | TAK | TAK
5029AL0011 | 5029AL | LILLEHAMMER WALL LED 4000K | Lillehammer |  | Oprawa | Wall |  | Aluminium |  | Aluminium |  | Nie | LED zintegrowane | AC |  | 3,2W | 3,7W | 320lm |  |  |  | IP65 |  | 4000K |  |  | 50000 | Nie | Oprawa ścienna. | Odlew aluminiowy malowany proszkowo. |  | Klosz- szkło bezpieczne, przeźroczyste. | Uszczelka silikonowa. | Dławnica EPDM. | góra lub dół | szerokie | Oprawa nieściemnialna | 1.46 | 0 | 20x8.5x10.5 |  |  | 0 | Moduł LED | CL-L 104-MC3W1-F5 | [5 empty] | 65lm / 101cd |  | SDCM | 80 |  |  |  |  | PF 0,52 |  |  |  | +25°C | Ta max=+65°C |  | B 10A: 0, B 16A: 0, C 10A: 0, C 16A: 0 | [17 empty] | 46999373 Moduł LED., 46999398 Zasilacz. | TAK | TAK
5029BL0011 | 5029 | LILLEHAMMER WALL LED 4000K | Lillehammer |  | Oprawa | Wall |  | Aluminium |  | Czarny |  | Nie | LED zintegrowane | AC |  | 3,2W | 3,7W | 320lm |  |  |  | IP65 |  | 4000K |  |  | 50000 | Nie | Oprawa ścienna. | Odlew aluminiowy malowany proszkowo. |  | Klosz- szkło bezpieczne, przeźroczyste. | Uszczelka silikonowa. | Dławnica EPDM. | góra lub dół | szerokie | Oprawa nieściemnialna | 1.46 | 0 | 20x8.5x10.5 |  |  | 0 | Moduł LED | CL-L 104-MC3W1-F5 | [5 empty] | 65lm / 101cd |  | SDCM | 80 |  |  |  |  | PF 0,52 |  |  |  | +25°C | Ta max=+65°C |  | B 10A: 0, B 16A: 0, C 10A: 0, C 16A: 0 | [17 empty] | 46999373 Moduł LED., 46999398 Zasilacz. | TAK | TAK
5029GR0011 | 5029GR | LILLEHAMMER WALL LED 4000K | Lillehammer |  | Oprawa | Wall |  | Aluminium |  | Grafitowy |  | Nie | LED zintegrowane | AC |  | 3,2W | 3,7W | 320lm |  |  |  | IP65 |  | 4000K |  |  | 50000 | Nie | Oprawa ścienna. | Odlew aluminiowy malowany proszkowo. |  | Klosz- szkło bezpieczne, przeźroczyste. | Uszczelka silikonowa. | Dławnica EPDM. | góra lub dół | szerokie | Oprawa nieściemnialna | 1.46 | 0 | 20x8.5x10.5 |  |  | 0 | Moduł LED | CL-L 104-MC3W1-F5 | [5 empty] | 65lm / 101cd |  | SDCM | 80 |  |  |  |  | PF 0,52 |  |  |  | +25°C | Ta max=+65°C |  | B 10A: 0, B 16A: 0, C 10A: 0, C 16A: 0 | [17 empty] | 46999373 Moduł LED., 46999398 Zasilacz. | TAK | TAK
5029WH0011 | 5029 | LILLEHAMMER WALL LED 4000K | Lillehammer |  | Oprawa | Wall |  | Aluminium |  | Biały |  | Nie | LED zintegrowane | AC |  | 3,2W | 3,7W | 320lm |  |  |  | IP65 |  | 4000K |  |  | 50000 | Nie | Oprawa ścienna. | Odlew aluminiowy malowany proszkowo. |  | Klosz- szkło bezpieczne, przeźroczyste. | Uszczelka silikonowa. | Dławnica EPDM. | góra lub dół | szerokie | Oprawa nieściemnialna | 1.46 | 0 | 20x8.5x10.5 |  |  | 0 | Moduł LED | CL-L 104-MC3W1-F5 | [5 empty] | 65lm / 101cd |  | SDCM | 80 |  |  |  |  | PF 0,52 |  |  |  | +25°C | Ta max=+65°C |  | B 10A: 0, B 16A: 0, C 10A: 0, C 16A: 0 | [17 empty] | 46999373 Moduł LED., 46999398 Zasilacz. | TAK | TAK
5029AL0012 | 5029AL | LILLEHAMMER WALL LED 4000K | Lillehammer |  | Oprawa | Wall |  | Aluminium |  | Aluminium |  | Nie | LED zintegrowane | AC |  | 3,2W | 3,7W | 320lm |  |  |  | IP65 |  | 4000K |  |  | 50000 | Nie | Oprawa ścienna. | Odlew aluminiowy malowany proszkowo. |  | Klosz- szkło bezpieczne, optyczne. | Uszczelka silikonowa. | Dławnica EPDM. | góra lub dół | szerokie | Oprawa nieściemnialna | 1.6 | 1.75 | 20x8.5x10.5 |  |  | 0 | Moduł LED | CL-L 104-MC3W1-F5 | [7 empty] | SDCM | 80 |  |  |  |  | PF 0,52 |  |  |  | +25°C | Ta max=+65°C |  | B 10A: 0, B 16A: 0, C 10A: 0, C 16A: 0 | [17 empty] | 46999373 Moduł LED., 46999398 Zasilacz. | TAK | TAK
5029BL0012 | 5029 | LILLEHAMMER WALL LED 4000K | Lillehammer |  | Oprawa | Wall |  | Aluminium |  | Czarny |  | Nie | LED zintegrowane | AC |  | 3,2W | 3,7W | 320lm |  |  |  | IP65 |  | 4000K |  |  | 50000 | Nie | Oprawa ścienna. | Odlew aluminiowy malowany proszkowo. |  | Klosz- szkło bezpieczne, optyczne. | Uszczelka silikonowa. | Dławnica EPDM. | góra lub dół | szerokie | Oprawa nieściemnialna | 1.6 | 1.75 | 20x8.5x10.5 |  |  | 0 | Moduł LED | CL-L 104-MC3W1-F5 | [7 empty] | SDCM | 80 |  |  |  |  | PF 0,52 |  |  |  | +25°C | Ta max=+65°C |  | B 10A: 0, B 16A: 0, C 10A: 0, C 16A: 0 | [17 empty] | 46999373 Moduł LED., 46999398 Zasilacz. | TAK | TAK
5029GR0012 | 5029GR | LILLEHAMMER WALL LED 4000K | Lillehammer |  | Oprawa | Wall |  | Aluminium |  | Grafitowy |  | Nie | LED zintegrowane | AC |  | 3,2W | 3,7W | 320lm |  |  |  | IP65 |  | 4000K |  |  | 50000 | Nie | Oprawa ścienna. | Odlew aluminiowy malowany proszkowo. |  | Klosz- szkło bezpieczne, optyczne. | Uszczelka silikonowa. | Dławnica EPDM. | góra lub dół | szerokie | Oprawa nieściemnialna | 1.6 | 1.75 | 20x8.5x10.5 |  |  | 0 | Moduł LED | CL-L 104-MC3W1-F5 | [7 empty] | SDCM | 80 |  |  |  |  | PF 0,52 |  |  |  | +25°C | Ta max=+65°C |  | B 10A: 0, B 16A: 0, C 10A: 0, C 16A: 0 | [17 empty] | 46999373 Moduł LED., 46999398 Zasilacz. | TAK | TAK
5029WH0012 | 5029 | LILLEHAMMER WALL LED 4000K | Lillehammer |  | Oprawa | Wall |  | Aluminium |  | Biały |  | Nie | LED zintegrowane | AC |  | 3,2W | 3,7W | 320lm |  |  |  | IP65 |  | 4000K |  |  | 50000 | Nie | Oprawa ścienna. | Odlew aluminiowy malowany proszkowo. |  | Klosz- szkło bezpieczne, optyczne. | Uszczelka silikonowa. | Dławnica EPDM. | góra lub dół | szerokie | Oprawa nieściemnialna | 1.6 | 1.75 | 20x8.5x10.5 |  |  | 0 | Moduł LED | CL-L 104-MC3W1-F5 | [7 empty] | SDCM | 80 |  |  |  |  | PF 0,52 |  |  |  | +25°C | Ta max=+65°C |  | B 10A: 0, B 16A: 0, C 10A: 0, C 16A: 0 | [17 empty] | 46999373 Moduł LED., 46999398 Zasilacz. | TAK | TAK
5029AL0014 | 5029AL | LILLEHAMMER WALL LED 110,6LM DOWN60º 4000K DIM. | Lillehammer |  | Oprawa | Wall |  | Aluminium |  | Aluminium |  | Nie | LED zintegrowane | AC | DIM. | 3W | 4,2W | 461lm | 110,6lm |  |  | IP65 |  | 4000K | szerokie dół |  | 50000 | Nie | Oprawa ścienna. | Odlew aluminiowy malowany proszkowo. |  | Klosz- szkło bezpieczne, optyczne. | Uszczelka silikonowa. | Dławnica EPDM. | dół | szerokie | Oprawa ściemnialna fazowo TRAILING EDGE (TE) | 1.6 | 1.75 | 20x8.5x10.5 |  |  | 0 | Moduł LED | Cree JK3030 4000K no.1805004 | Philips Xitanium 7W 0.35A 20V TE SC 230V 12NC | [6 empty] | SDCM3 | 80 |  | RG0 lub RG1 | E | E | PF>0,90 |  |  |  | +25°C | Ta max=+65°C | 1A/15,2µs | B 10A: 157, B 16A: 250, C 10A: 260, C 16A: 425 | [17 empty] | 46999561 Moduł LED., 46999746 Zasilacz. | TAK | TAK
5029BL0014 | 5029 | LILLEHAMMER WALL LED 110,6LM DOWN60º 4000K DIM. | Lillehammer |  | Oprawa | Wall |  | Aluminium |  | Czarny |  | Nie | LED zintegrowane | AC | DIM. | 3W | 4,2W | 461lm | 110,6lm |  |  | IP65 |  | 4000K | szerokie dół |  | 50000 | Nie | Oprawa ścienna. | Odlew aluminiowy malowany proszkowo. |  | Klosz- szkło bezpieczne, optyczne. | Uszczelka silikonowa. | Dławnica EPDM. | dół | szerokie | Oprawa ściemnialna fazowo TRAILING EDGE (TE) | 1.6 | 1.75 | 20x8.5x10.5 |  |  | 0 | Moduł LED | Cree JK3030 4000K no.1805004 | Philips Xitanium 7W 0.35A 20V TE SC 230V 12NC | [6 empty] | SDCM3 | 80 |  | RG0 lub RG1 | E | E | PF>0,90 |  |  |  | +25°C | Ta max=+65°C | 1A/15,2µs | B 10A: 157, B 16A: 250, C 10A: 260, C 16A: 425 | [17 empty] | 46999561 Moduł LED., 46999746 Zasilacz. | TAK | TAK
5029GR0014 | 5029GR | LILLEHAMMER WALL LED 110,6LM DOWN60º 4000K DIM. | Lillehammer |  | Oprawa | Wall |  | Aluminium |  | Grafitowy |  | Nie | LED zintegrowane | AC | DIM. | 3W | 4,2W | 461lm | 110,6lm |  |  | IP65 |  | 4000K | szerokie dół |  | 50000 | Nie | Oprawa ścienna. | Odlew aluminiowy malowany proszkowo. |  | Klosz- szkło bezpieczne, optyczne. | Uszczelka silikonowa. | Dławnica EPDM. | dół | szerokie | Oprawa ściemnialna fazowo TRAILING EDGE (TE) | 1.6 | 1.75 | 20x8.5x10.5 |  |  | 0 | Moduł LED | Cree JK3030 4000K no.1805004 | Philips Xitanium 7W 0.35A 20V TE SC 230V 12NC | [6 empty] | SDCM3 | 80 |  | RG0 lub RG1 | E | E | PF>0,90 |  |  |  | +25°C | Ta max=+65°C | 1A/15,2µs | B 10A: 157, B 16A: 250, C 10A: 260, C 16A: 425 | [17 empty] | 46999561 Moduł LED., 46999746 Zasilacz. | TAK | TAK
5029WH0014 | 5029 | LILLEHAMMER WALL LED 110,6LM DOWN60º 4000K DIM. | Lillehammer |  | Oprawa | Wall |  | Aluminium |  | Biały |  | Nie | LED zintegrowane | AC | DIM. | 3W | 4,2W | 461lm | 110,6lm |  |  | IP65 |  | 4000K | szerokie dół |  | 50000 | Nie | Oprawa ścienna. | Odlew aluminiowy malowany proszkowo. |  | Klosz- szkło bezpieczne, optyczne. | Uszczelka silikonowa. | Dławnica EPDM. | dół | szerokie | Oprawa ściemnialna fazowo TRAILING EDGE (TE) | 1.6 | 1.75 | 20x8.5x10.5 |  |  | 0 | Moduł LED | Cree JK3030 4000K no.1805004 | Philips Xitanium 7W 0.35A 20V TE SC 230V 12NC | [6 empty] | SDCM3 | 80 |  | RG0 lub RG1 | E | E | PF>0,90 |  |  |  | +25°C | Ta max=+65°C | 1A/15,2µs | B 10A: 157, B 16A: 250, C 10A: 260, C 16A: 425 | [17 empty] | 46999561 Moduł LED., 46999746 Zasilacz. | TAK | TAK
5029AL0015 | 5029AL | LILLEHAMMER WALL LED 110,6LM DOWN60º 4000K DIM. | Lillehammer |  | Oprawa | Wall |  | Aluminium |  | Aluminium |  | Nie | LED zintegrowane | AC | DIM. | 3W | 4,2W | 461lm | 110,6lm |  |  | IP65 | IK03 | 4000K | szerokie dół | 0x0x0 | 50000 | Nie | Oprawa ścienna. | Odlew aluminiowy malowany proszkowo. |  | Klosz- szkło bezpieczne, optyczne. | Uszczelka silikonowa. | Dławnica EPDM. | dół | szerokie | Oprawa ściemnialna fazowo TRAILING EDGE (TE) | 1.6 | 1.75 | 20x8.5x10.5 |  |  | 0 | Moduł LED | Cree DK180501 V3 JK3030 3V 4K | Philips Xitanium 7W 0,35A 20V TE SC 230V [2017] | 50000 | [5 empty] | SDCM3 | 80 | <=0 | RG0 lub RG1 | E | E | PF>0,90 |  |  |  | +25°C | Ta max=+65°C | 1A/15,2µs | [18 empty] | ZS5029zx0015 Zestaw serwisowy. | TAK | TAK
5029BL0015 | 5029 | LILLEHAMMER WALL LED 110,6LM DOWN60º 4000K DIM. | Lillehammer |  | Oprawa | Wall |  | Aluminium |  | Czarny |  | Nie | LED zintegrowane | AC | DIM. | 3W | 4,2W | 461lm | 110,6lm |  |  | IP65 | IK03 | 4000K | szerokie dół | 0x0x0 | 50000 | Nie | Oprawa ścienna. | Odlew aluminiowy malowany proszkowo. |  | Klosz- szkło bezpieczne, optyczne. | Uszczelka silikonowa. | Dławnica EPDM. | dół | szerokie | Oprawa ściemnialna fazowo TRAILING EDGE (TE) | 1.6 | 1.75 | 20x8.5x10.5 |  |  | 0 | Moduł LED | Cree DK180501 V3 JK3030 3V 4K | Philips Xitanium 7W 0,35A 20V TE SC 230V [2017] | 50000 | [5 empty] | SDCM3 | 80 | <=0 | RG0 lub RG1 | E | E | PF>0,90 |  |  |  | +25°C | Ta max=+65°C | 1A/15,2µs | [18 empty] | ZS5029zx0015 Zestaw serwisowy. | TAK | TAK
5029GR0015 | 5029GR | LILLEHAMMER WALL LED 110,6LM DOWN60º 4000K DIM. | Lillehammer |  | Oprawa | Wall |  | Aluminium |  | Grafitowy |  | Nie | LED zintegrowane | AC | DIM. | 3W | 4,2W | 461lm | 110,6lm |  |  | IP65 | IK03 | 4000K | szerokie dół | 0x0x0 | 50000 | Nie | Oprawa ścienna. | Odlew aluminiowy malowany proszkowo. |  | Klosz- szkło bezpieczne, optyczne. | Uszczelka silikonowa. | Dławnica EPDM. | dół | szerokie | Oprawa ściemnialna fazowo TRAILING EDGE (TE) | 1.6 | 1.75 | 20x8.5x10.5 |  |  | 0 | Moduł LED | Cree DK180501 V3 JK3030 3V 4K | Philips Xitanium 7W 0,35A 20V TE SC 230V [2017] | 50000 | [5 empty] | SDCM3 | 80 | <=0 | RG0 lub RG1 | E | E | PF>0,90 |  |  |  | +25°C | Ta max=+65°C | 1A/15,2µs | [18 empty] | ZS5029zx0015 Zestaw serwisowy. | TAK | TAK
5029WH0015 | 5029 | LILLEHAMMER WALL LED 110,6LM DOWN60º 4000K DIM. | Lillehammer |  | Oprawa | Wall |  | Aluminium |  | Biały |  | Nie | LED zintegrowane | AC | DIM. | 3W | 4,2W | 461lm | 110,6lm |  |  | IP65 | IK03 | 4000K | szerokie dół | 0x0x0 | 50000 | Nie | Oprawa ścienna. | Odlew aluminiowy malowany proszkowo. |  | Klosz- szkło bezpieczne, optyczne. | Uszczelka silikonowa. | Dławnica EPDM. | dół | szerokie | Oprawa ściemnialna fazowo TRAILING EDGE (TE) | 1.6 | 1.75 | 20x8.5x10.5 |  |  | 0 | Moduł LED | Cree DK180501 V3 JK3030 3V 4K | Philips Xitanium 7W 0,35A 20V TE SC 230V [2017] | 50000 | [5 empty] | SDCM3 | 80 | <=0 | RG0 lub RG1 | E | E | PF>0,90 |  |  |  | +25°C | Ta max=+65°C | 1A/15,2µs | [18 empty] | ZS5029zx0015 Zestaw serwisowy. | TAK | TAK
5029AL0016 | 5029AL | LILLEHAMMER WALL LED 118LM DOWN60º 4000K DIM. | Lillehammer |  | Oprawa | Wall |  | Aluminium |  | Aluminium |  | Nie | LED zintegrowane | AC | DIM. | 2,8W | 4W | 534lm | 118lm |  |  | IP65 | IK08 | 4000K | szerokie dół | 18.5x11x8 |  | Tak | Oprawa ścienna. | Odlew aluminiowy malowany proszkowo. |  | Klosz- szkło bezpieczne, przeźroczyste. | Uszczelka silikonowa. | Dławnica EPDM. | dół | szerokie | Oprawa ściemnialna fazowo TRAILING EDGE (TE) | 1.6 | 1.75 | 21x12.5x10.5 |  |  |  | Moduł LED | Cree DK180501 V8 JB2835 3V 4K | Philips Xitanium 7W 0,35A 20V TE SC 230V [2019] | 50000 | Philips Xitanium TE |  |  |  | 0% | SDCM3 | 80 | <=0 |  | C | C | PF 0,9 | 20% |  |  | +25°C | TA MAX=+65°C | 1A / 15,2µs | [11 empty] | 1 | 0.4 | [5 empty] | ZS5029zx0016 Zestaw serwisowy. | TAK | TAK
5029BL0016 | 5029 | LILLEHAMMER WALL LED 118LM DOWN60º 4000K DIM. | Lillehammer |  | Oprawa | Wall |  | Aluminium |  | Czarny |  | Nie | LED zintegrowane | AC | DIM. | 2,8W | 4W | 534lm | 118lm |  |  | IP65 | IK08 | 4000K | szerokie dół | 18.5x11x8 |  | Tak | Oprawa ścienna. | Odlew aluminiowy malowany proszkowo. |  | Klosz- szkło bezpieczne, przeźroczyste. | Uszczelka silikonowa. | Dławnica EPDM. | dół | szerokie | Oprawa ściemnialna fazowo TRAILING EDGE (TE) | 1.6 | 1.75 | 21x12.5x10.5 |  |  |  | Moduł LED | Cree DK180501 V8 JB2835 3V 4K | Philips Xitanium 7W 0,35A 20V TE SC 230V [2019] | 50000 | Philips Xitanium TE |  |  |  | 0% | SDCM3 | 80 | <=0 |  | C | C | PF 0,9 | 20% |  |  | +25°C | TA MAX=+65°C | 1A / 15,2µs | [11 empty] | 1 | 0.4 | [5 empty] | ZS5029zx0016 Zestaw serwisowy. | TAK | TAK
5029GR0016 | 5029GR | LILLEHAMMER WALL LED 118LM DOWN60º 4000K DIM. | Lillehammer |  | Oprawa | Wall |  | Aluminium |  | Grafitowy |  | Nie | LED zintegrowane | AC | DIM. | 2,8W | 4W | 534lm | 118lm |  |  | IP65 | IK08 | 4000K | szerokie dół | 18.5x11x8 |  | Tak | Oprawa ścienna. | Odlew aluminiowy malowany proszkowo. |  | Klosz- szkło bezpieczne, przeźroczyste. | Uszczelka silikonowa. | Dławnica EPDM. | dół | szerokie | Oprawa ściemnialna fazowo TRAILING EDGE (TE) | 1.6 | 1.75 | 21x12.5x10.5 |  |  |  | Moduł LED | Cree DK180501 V8 JB2835 3V 4K | Philips Xitanium 7W 0,35A 20V TE SC 230V [2019] | 50000 | Philips Xitanium TE |  |  |  | 0% | SDCM3 | 80 | <=0 |  | C | C | PF 0,9 | 20% |  |  | +25°C | TA MAX=+65°C | 1A / 15,2µs | [11 empty] | 1 | 0.4 | [5 empty] | ZS5029zx0016 Zestaw serwisowy. | TAK | TAK
5029WH0016 | 5029 | LILLEHAMMER WALL LED 118LM DOWN60º 4000K DIM. | Lillehammer |  | Oprawa | Wall |  | Aluminium |  | Biały |  | Nie | LED zintegrowane | AC | DIM. | 2,8W | 4W | 534lm | 118lm |  |  | IP65 | IK08 | 4000K | szerokie dół | 18.5x11x8 |  | Tak | Oprawa ścienna. | Odlew aluminiowy malowany proszkowo. |  | Klosz- szkło bezpieczne, przeźroczyste. | Uszczelka silikonowa. | Dławnica EPDM. | dół | szerokie | Oprawa ściemnialna fazowo TRAILING EDGE (TE) | 1.6 | 1.75 | 21x12.5x10.5 |  |  |  | Moduł LED | Cree DK180501 V8 JB2835 3V 4K | Philips Xitanium 7W 0,35A 20V TE SC 230V [2019] | 50000 | Philips Xitanium TE |  |  |  | 0% | SDCM3 | 80 | <=0 |  | C | C | PF 0,9 | 20% |  |  | +25°C | TA MAX=+65°C | 1A / 15,2µs | [11 empty] | 1 | 0.4 | [5 empty] | ZS5029zx0016 Zestaw serwisowy. | TAK | TAK
5030AL0012 | 5030AL | LILLEHAMMER WALL 2XLED UP4º & DOWN4º 4000K | Lillehammer |  | Oprawa | Wall |  | Aluminium |  | Aluminium |  | Nie | LED zintegrowane | AC |  | 6,4W | 7,2W | 640lm |  |  |  | IP65 |  | 4000K |  |  | 50000 | Nie | Oprawa ścienna. | Odlew aluminiowy malowany proszkowo. |  | Klosz- szkło bezpieczne, optyczne. | Uszczelka silikonowa. | Dławnica nylon6. | góra/dół | wąskie/wąskie | Oprawa nieściemnialna | 1.53 | 1.83 | 20x8.5x10.5 |  |  | 0 | 2 Moduły LED | CL-L 104-MC3W1-F5 | [5 empty] | 63lm / 402cd |  | SDCM | 80 |  |  |  |  | PF 0,52 |  |  |  | +25°C | Ta max=+65°C |  | B 10A: 0, B 16A: 0, C 10A: 0, C 16A: 0 | [17 empty] | 46999373 Moduł LED., 46999398 Zasilacz. | TAK | TAK
5030BL0012 | 5030 | LILLEHAMMER WALL 2XLED UP4º & DOWN4º 4000K | Lillehammer |  | Oprawa | Wall |  | Aluminium |  | Czarny |  | Nie | LED zintegrowane | AC |  | 6,4W | 7,2W | 640lm |  |  |  | IP65 |  | 4000K |  |  | 50000 | Nie | Oprawa ścienna. | Odlew aluminiowy malowany proszkowo. |  | Klosz- szkło bezpieczne, optyczne. | Uszczelka silikonowa. | Dławnica nylon6. | góra/dół | wąskie/wąskie | Oprawa nieściemnialna | 1.53 | 1.83 | 20x8.5x10.5 |  |  | 0 | 2 Moduły LED | CL-L 104-MC3W1-F5 | [5 empty] | 63lm / 402cd |  | SDCM | 80 |  |  |  |  | PF 0,52 |  |  |  | +25°C | Ta max=+65°C |  | B 10A: 0, B 16A: 0, C 10A: 0, C 16A: 0 | [17 empty] | 46999373 Moduł LED., 46999398 Zasilacz. | TAK | TAK
5030GR0012 | 5030GR | LILLEHAMMER WALL 2XLED UP4º & DOWN4º 4000K | Lillehammer |  | Oprawa | Wall |  | Aluminium |  | Grafitowy |  | Nie | LED zintegrowane | AC |  | 6,4W | 7,2W | 640lm |  |  |  | IP65 |  | 4000K |  |  | 50000 | Nie | Oprawa ścienna. | Odlew aluminiowy malowany proszkowo. |  | Klosz- szkło bezpieczne, optyczne. | Uszczelka silikonowa. | Dławnica nylon6. | góra/dół | wąskie/wąskie | Oprawa nieściemnialna | 1.53 | 1.83 | 20x8.5x10.5 |  |  | 0 | 2 Moduły LED | CL-L 104-MC3W1-F5 | [5 empty] | 63lm / 402cd |  | SDCM | 80 |  |  |  |  | PF 0,52 |  |  |  | +25°C | Ta max=+65°C |  | B 10A: 0, B 16A: 0, C 10A: 0, C 16A: 0 | [17 empty] | 46999373 Moduł LED., 46999398 Zasilacz. | TAK | TAK
5030WH0012 | 5030 | LILLEHAMMER WALL 2XLED UP4º & DOWN4º 4000K | Lillehammer |  | Oprawa | Wall |  | Aluminium |  | Biały |  | Nie | LED zintegrowane | AC |  | 6,4W | 7,2W | 640lm |  |  |  | IP65 |  | 4000K |  |  | 50000 | Nie | Oprawa ścienna. | Odlew aluminiowy malowany proszkowo. |  | Klosz- szkło bezpieczne, optyczne. | Uszczelka silikonowa. | Dławnica nylon6. | góra/dół | wąskie/wąskie | Oprawa nieściemnialna | 1.53 | 1.83 | 20x8.5x10.5 |  |  | 0 | 2 Moduły LED | CL-L 104-MC3W1-F5 | [5 empty] | 63lm / 402cd |  | SDCM | 80 |  |  |  |  | PF 0,52 |  |  |  | +25°C | Ta max=+65°C |  | B 10A: 0, B 16A: 0, C 10A: 0, C 16A: 0 | [17 empty] | 46999373 Moduł LED., 46999398 Zasilacz. | TAK | TAK
5030AL0013 | 5030AL | LILLEHAMMER WALL 2XLED UP4º & DOWN4º 4000K | Lillehammer |  | Oprawa | Wall |  | Aluminium |  | Aluminium |  | Nie | LED zintegrowane | AC |  | 6W | 7,1W | 922lm |  |  |  | IP65 |  | 4000K |  | 0x0x0 | 50000 | Nie | Oprawa ścienna. | Odlew aluminiowy malowany proszkowo. |  | Klosz- szkło bezpieczne, optyczne. | Uszczelka silikonowa. | Dławnica nylon6. | góra/dół | wąskie/wąskie | Oprawa ściemnialna fazowo TRAILING EDGE (TE) | 1.53 | 1.83 | 20x8.5x10.5 |  |  | 0 | 2 Moduły LED | Cree Jx3030 4000K no.1805004 | VS ECXe 350.192 (186519) | [6 empty] | SDCM3 | 80 | <=0 | RG0 lub RG1 | E | E | PF 0,52 |  |  |  | +25°C | Ta max=+65°C |  | B 10A: 0, B 16A: 0, C 10A: 0, C 16A: 0 | [17 empty] | 46999398 Zasilacz., 46999561 Moduł LED. | TAK | TAK
5030BL0013 | 5030 | LILLEHAMMER WALL 2XLED UP4º & DOWN4º 4000K | Lillehammer |  | Oprawa | Wall |  | Aluminium |  | Czarny |  | Nie | LED zintegrowane | AC |  | 6W | 7,1W | 922lm |  |  |  | IP65 |  | 4000K |  | 0x0x0 | 50000 | Nie | Oprawa ścienna. | Odlew aluminiowy malowany proszkowo. |  | Klosz- szkło bezpieczne, optyczne. | Uszczelka silikonowa. | Dławnica nylon6. | góra/dół | wąskie/wąskie | Oprawa ściemnialna fazowo TRAILING EDGE (TE) | 1.53 | 1.83 | 20x8.5x10.5 |  |  | 0 | 2 Moduły LED | Cree Jx3030 4000K no.1805004 | VS ECXe 350.192 (186519) | [6 empty] | SDCM3 | 80 | <=0 | RG0 lub RG1 | E | E | PF 0,52 |  |  |  | +25°C | Ta max=+65°C |  | B 10A: 0, B 16A: 0, C 10A: 0, C 16A: 0 | [17 empty] | 46999398 Zasilacz., 46999561 Moduł LED. | TAK | TAK
5030GR0013 | 5030GR | LILLEHAMMER WALL 2XLED UP4º & DOWN4º 4000K | Lillehammer |  | Oprawa | Wall |  | Aluminium |  | Grafitowy |  | Nie | LED zintegrowane | AC |  | 6W | 7,1W | 922lm |  |  |  | IP65 |  | 4000K |  | 0x0x0 | 50000 | Nie | Oprawa ścienna. | Odlew aluminiowy malowany proszkowo. |  | Klosz- szkło bezpieczne, optyczne. | Uszczelka silikonowa. | Dławnica nylon6. | góra/dół | wąskie/wąskie | Oprawa ściemnialna fazowo TRAILING EDGE (TE) | 1.53 | 1.83 | 20x8.5x10.5 |  |  | 0 | 2 Moduły LED | Cree Jx3030 4000K no.1805004 | VS ECXe 350.192 (186519) | [6 empty] | SDCM3 | 80 | <=0 | RG0 lub RG1 | E | E | PF 0,52 |  |  |  | +25°C | Ta max=+65°C |  | B 10A: 0, B 16A: 0, C 10A: 0, C 16A: 0 | [17 empty] | 46999398 Zasilacz., 46999561 Moduł LED. | TAK | TAK
5030WH0013 | 5030 | LILLEHAMMER WALL 2XLED UP4º & DOWN4º 4000K | Lillehammer |  | Oprawa | Wall |  | Aluminium |  | Biały |  | Nie | LED zintegrowane | AC |  | 6W | 7,1W | 922lm |  |  |  | IP65 |  | 4000K |  | 0x0x0 | 50000 | Nie | Oprawa ścienna. | Odlew aluminiowy malowany proszkowo. |  | Klosz- szkło bezpieczne, optyczne. | Uszczelka silikonowa. | Dławnica nylon6. | góra/dół | wąskie/wąskie | Oprawa ściemnialna fazowo TRAILING EDGE (TE) | 1.53 | 1.83 | 20x8.5x10.5 |  |  | 0 | 2 Moduły LED | Cree Jx3030 4000K no.1805004 | VS ECXe 350.192 (186519) | [6 empty] | SDCM3 | 80 | <=0 | RG0 lub RG1 | E | E | PF 0,52 |  |  |  | +25°C | Ta max=+65°C |  | B 10A: 0, B 16A: 0, C 10A: 0, C 16A: 0 | [17 empty] | 46999398 Zasilacz., 46999561 Moduł LED. | TAK | TAK
5030AL0014 | 5030AL | LILLEHAMMER WALL 2XLED 32,1LM UP4º & DOWN4º 4000K DIM. | Lillehammer |  | Oprawa | Wall |  | Aluminium |  | Aluminium |  | Nie | LED zintegrowane | AC | DIM. | 6W | 7,1W | 922lm | 32,1lm |  |  | IP65 |  | 4000K | wąskie góra / wąskie dół |  | 50000 | Nie | Oprawa ścienna. | Odlew aluminiowy malowany proszkowo. |  | Klosz- szkło bezpieczne, optyczne. | Uszczelka silikonowa. | Dławnica EPDM. | góra/dół | wąskie/wąskie | Oprawa ściemnialna fazowo TRAILING EDGE (TE) | 1.75 | 1.9 | 20x8.5x10.5 |  |  | 0 | 2 Moduły LED | Cree Jx3030 4000K no.1805004 | Philips Xitanium 7W 0.35A 20V TE SC 230V 12NC | [6 empty] | SDCM3 | 80 |  | RG0 lub RG1 | E | E | PF >0,9 |  |  | 4000K | +25°C | Ta max=+65°C | 1A/15,2µs | B 10A: 157, B 16A: 250, C 10A: 260, C 16A: 425 | [17 empty] | 46999561 Moduł LED., 46999746 Zasilacz. | TAK | TAK
5030BL0014 | 5030 | LILLEHAMMER WALL 2XLED 32,1LM UP4º & DOWN4º 4000K DIM. | Lillehammer |  | Oprawa | Wall |  | Aluminium |  | Czarny |  | Nie | LED zintegrowane | AC | DIM. | 6W | 7,1W | 922lm | 32,1lm |  |  | IP65 |  | 4000K | wąskie góra / wąskie dół |  | 50000 | Nie | Oprawa ścienna. | Odlew aluminiowy malowany proszkowo. |  | Klosz- szkło bezpieczne, optyczne. | Uszczelka silikonowa. | Dławnica EPDM. | góra/dół | wąskie/wąskie | Oprawa ściemnialna fazowo TRAILING EDGE (TE) | 1.75 | 1.9 | 20x8.5x10.5 |  |  | 0 | 2 Moduły LED | Cree Jx3030 4000K no.1805004 | Philips Xitanium 7W 0.35A 20V TE SC 230V 12NC | [6 empty] | SDCM3 | 80 |  | RG0 lub RG1 | E | E | PF >0,9 |  |  | 4000K | +25°C | Ta max=+65°C | 1A/15,2µs | B 10A: 157, B 16A: 250, C 10A: 260, C 16A: 425 | [17 empty] | 46999561 Moduł LED., 46999746 Zasilacz. | TAK | TAK
5030GR0014 | 5030GR | LILLEHAMMER WALL 2XLED 32,1LM UP4º & DOWN4º 4000K DIM. | Lillehammer |  | Oprawa | Wall |  | Aluminium |  | Grafitowy |  | Nie | LED zintegrowane | AC | DIM. | 6W | 7,1W | 922lm | 32,1lm |  |  | IP65 |  | 4000K | wąskie góra / wąskie dół |  | 50000 | Nie | Oprawa ścienna. | Odlew aluminiowy malowany proszkowo. |  | Klosz- szkło bezpieczne, optyczne. | Uszczelka silikonowa. | Dławnica EPDM. | góra/dół | wąskie/wąskie | Oprawa ściemnialna fazowo TRAILING EDGE (TE) | 1.75 | 1.9 | 20x8.5x10.5 |  |  | 0 | 2 Moduły LED | Cree Jx3030 4000K no.1805004 | Philips Xitanium 7W 0.35A 20V TE SC 230V 12NC | [6 empty] | SDCM3 | 80 |  | RG0 lub RG1 | E | E | PF >0,9 |  |  | 4000K | +25°C | Ta max=+65°C | 1A/15,2µs | B 10A: 157, B 16A: 250, C 10A: 260, C 16A: 425 | [17 empty] | 46999561 Moduł LED., 46999746 Zasilacz. | TAK | TAK
5030WH0014 | 5030 | LILLEHAMMER WALL 2XLED 32,1LM UP4º & DOWN4º 4000K DIM. | Lillehammer |  | Oprawa | Wall |  | Aluminium |  | Biały |  | Nie | LED zintegrowane | AC | DIM. | 6W | 7,1W | 922lm | 32,1lm |  |  | IP65 |  | 4000K | wąskie góra / wąskie dół |  | 50000 | Nie | Oprawa ścienna. | Odlew aluminiowy malowany proszkowo. |  | Klosz- szkło bezpieczne, optyczne. | Uszczelka silikonowa. | Dławnica EPDM. | góra/dół | wąskie/wąskie | Oprawa ściemnialna fazowo TRAILING EDGE (TE) | 1.75 | 1.9 | 20x8.5x10.5 |  |  | 0 | 2 Moduły LED | Cree Jx3030 4000K no.1805004 | Philips Xitanium 7W 0.35A 20V TE SC 230V 12NC | [6 empty] | SDCM3 | 80 |  | RG0 lub RG1 | E | E | PF >0,9 |  |  | 4000K | +25°C | Ta max=+65°C | 1A/15,2µs | B 10A: 157, B 16A: 250, C 10A: 260, C 16A: 425 | [17 empty] | 46999561 Moduł LED., 46999746 Zasilacz. | TAK | TAK
5030AL0015 | 5030AL | LILLEHAMMER WALL 2XLED 32,1LM UP4º & DOWN4º 4000K DIM. | Lillehammer |  | Oprawa | Wall |  | Aluminium |  | Aluminium |  | Nie | LED zintegrowane | AC | DIM. | 6W | 7,1W | 922lm | 32,1lm |  |  | IP65 |  | 4000K | wąskie góra / wąskie dół |  | > 50 000h | Nie | Oprawa ścienna. | Odlew aluminiowy malowany proszkowo. |  | Klosz- szkło bezpieczne, optyczne. | Uszczelka silikonowa. | Dławnica EPDM. | góra/dół | wąskie/wąskie | Oprawa ściemnialna fazowo TRAILING EDGE (TE) | 1.75 | 1.9 | 21x12.5x10.5 |  |  | 0 | 2 Moduły LED | Cree DK180501 V3 JK3030 3V 3K | Philips Xitanium 7W 0,35A 20V TE SC 230V [2017] | 50000 | [5 empty] | SDCM3 | 80 |  | RG1 lub RG2 | E | E | PF >0,9 | < 20% |  | 4000K | +25°C | Ta max=+65°C | 1A/15,2µs | B 10A: 157, B 16A: 250, C 10A: 260, C 16A: 425 | [17 empty] | 46999561 Moduł LED., 46999746 Zasilacz. | TAK | TAK
5030BL0015 | 5030 | LILLEHAMMER WALL 2XLED 32,1LM UP4º & DOWN4º 4000K DIM. | Lillehammer |  | Oprawa | Wall |  | Aluminium |  | Czarny |  | Nie | LED zintegrowane | AC | DIM. | 6W | 7,1W | 922lm | 32,1lm |  |  | IP65 |  | 4000K | wąskie góra / wąskie dół |  | > 50 000h | Nie | Oprawa ścienna. | Odlew aluminiowy malowany proszkowo. |  | Klosz- szkło bezpieczne, optyczne. | Uszczelka silikonowa. | Dławnica EPDM. | góra/dół | wąskie/wąskie | Oprawa ściemnialna fazowo TRAILING EDGE (TE) | 1.75 | 1.9 | 21x12.5x10.5 |  |  | 0 | 2 Moduły LED | Cree DK180501 V3 JK3030 3V 3K | Philips Xitanium 7W 0,35A 20V TE SC 230V [2017] | 50000 | [5 empty] | SDCM3 | 80 |  | RG1 lub RG2 | E | E | PF >0,9 | < 20% |  | 4000K | +25°C | Ta max=+65°C | 1A/15,2µs | B 10A: 157, B 16A: 250, C 10A: 260, C 16A: 425 | [17 empty] | 46999561 Moduł LED., 46999746 Zasilacz. | TAK | TAK
5030GR0015 | 5030GR | LILLEHAMMER WALL 2XLED 32,1LM UP4º & DOWN4º 4000K DIM. | Lillehammer |  | Oprawa | Wall |  | Aluminium |  | Grafitowy |  | Nie | LED zintegrowane | AC | DIM. | 6W | 7,1W | 922lm | 32,1lm |  |  | IP65 |  | 4000K | wąskie góra / wąskie dół |  | > 50 000h | Nie | Oprawa ścienna. | Odlew aluminiowy malowany proszkowo. |  | Klosz- szkło bezpieczne, optyczne. | Uszczelka silikonowa. | Dławnica EPDM. | góra/dół | wąskie/wąskie | Oprawa ściemnialna fazowo TRAILING EDGE (TE) | 1.75 | 1.9 | 21x12.5x10.5 |  |  | 0 | 2 Moduły LED | Cree DK180501 V3 JK3030 3V 3K | Philips Xitanium 7W 0,35A 20V TE SC 230V [2017] | 50000 | [5 empty] | SDCM3 | 80 |  | RG1 lub RG2 | E | E | PF >0,9 | < 20% |  | 4000K | +25°C | Ta max=+65°C | 1A/15,2µs | B 10A: 157, B 16A: 250, C 10A: 260, C 16A: 425 | [17 empty] | 46999561 Moduł LED., 46999746 Zasilacz. | TAK | TAK
5030WH0015 | 5030 | LILLEHAMMER WALL 2XLED 32,1LM UP4º & DOWN4º 4000K DIM. | Lillehammer |  | Oprawa | Wall |  | Aluminium |  | Biały |  | Nie | LED zintegrowane | AC | DIM. | 6W | 7,1W | 922lm | 32,1lm |  |  | IP65 |  | 4000K | wąskie góra / wąskie dół |  | > 50 000h | Nie | Oprawa ścienna. | Odlew aluminiowy malowany proszkowo. |  | Klosz- szkło bezpieczne, optyczne. | Uszczelka silikonowa. | Dławnica EPDM. | góra/dół | wąskie/wąskie | Oprawa ściemnialna fazowo TRAILING EDGE (TE) | 1.75 | 1.9 | 21x12.5x10.5 |  |  | 0 | 2 Moduły LED | Cree DK180501 V3 JK3030 3V 3K | Philips Xitanium 7W 0,35A 20V TE SC 230V [2017] | 50000 | [5 empty] | SDCM3 | 80 |  | RG1 lub RG2 | E | E | PF >0,9 | < 20% |  | 4000K | +25°C | Ta max=+65°C | 1A/15,2µs | B 10A: 157, B 16A: 250, C 10A: 260, C 16A: 425 | [17 empty] | 46999561 Moduł LED., 46999746 Zasilacz. | TAK | TAK
5030AL0016 | 5030AL | LILLEHAMMER WALL 2XLED 32,1LM UP4º & DOWN4º 4000K DIM. | Lillehammer |  | Oprawa | Wall |  | Aluminium |  | Aluminium |  | Nie | LED zintegrowane | AC | DIM. | 6W | 7,1W | 922lm | 32,1lm |  |  | IP65 | IK03 | 4000K | wąskie góra / wąskie dół | 0x0x0 | > 50 000h | Nie | Oprawa ścienna. | Odlew aluminiowy malowany proszkowo. |  | Klosz- szkło bezpieczne, optyczne. | Uszczelka silikonowa. | Dławnica EPDM. | góra/dół | wąskie/wąskie | Oprawa ściemnialna fazowo TRAILING EDGE (TE) | 1.75 | 1.9 | 21x12.5x10.5 |  |  | 0 | 2 Moduły LED | Cree DK180501 V3 JK3030 3V 4K | Philips Xitanium 7W 0,35A 20V TE SC 230V [2017] | 50000 | [5 empty] | SDCM3 | 80 | <=0 | RG1 lub RG2 | E | E | PF >0,9 | < 20% |  | 4000K | +25°C | Ta max=+65°C | 1A/15,2µs | [18 empty] | ZS5030zx0016 Zestaw serwisowy. | TAK | TAK
5030BL0016 | 5030 | LILLEHAMMER WALL 2XLED 32,1LM UP4º & DOWN4º 4000K DIM. | Lillehammer |  | Oprawa | Wall |  | Aluminium |  | Czarny |  | Nie | LED zintegrowane | AC | DIM. | 6W | 7,1W | 922lm | 32,1lm |  |  | IP65 | IK03 | 4000K | wąskie góra / wąskie dół | 0x0x0 | > 50 000h | Nie | Oprawa ścienna. | Odlew aluminiowy malowany proszkowo. |  | Klosz- szkło bezpieczne, optyczne. | Uszczelka silikonowa. | Dławnica EPDM. | góra/dół | wąskie/wąskie | Oprawa ściemnialna fazowo TRAILING EDGE (TE) | 1.75 | 1.9 | 21x12.5x10.5 |  |  | 0 | 2 Moduły LED | Cree DK180501 V3 JK3030 3V 4K | Philips Xitanium 7W 0,35A 20V TE SC 230V [2017] | 50000 | [5 empty] | SDCM3 | 80 | <=0 | RG1 lub RG2 | E | E | PF >0,9 | < 20% |  | 4000K | +25°C | Ta max=+65°C | 1A/15,2µs | [18 empty] | ZS5030zx0016 Zestaw serwisowy. | TAK | TAK
5030GR0016 | 5030GR | LILLEHAMMER WALL 2XLED 32,1LM UP4º & DOWN4º 4000K DIM. | Lillehammer |  | Oprawa | Wall |  | Aluminium |  | Grafitowy |  | Nie | LED zintegrowane | AC | DIM. | 6W | 7,1W | 922lm | 32,1lm |  |  | IP65 | IK03 | 4000K | wąskie góra / wąskie dół | 0x0x0 | > 50 000h | Nie | Oprawa ścienna. | Odlew aluminiowy malowany proszkowo. |  | Klosz- szkło bezpieczne, optyczne. | Uszczelka silikonowa. | Dławnica EPDM. | góra/dół | wąskie/wąskie | Oprawa ściemnialna fazowo TRAILING EDGE (TE) | 1.75 | 1.9 | 21x12.5x10.5 |  |  | 0 | 2 Moduły LED | Cree DK180501 V3 JK3030 3V 4K | Philips Xitanium 7W 0,35A 20V TE SC 230V [2017] | 50000 | [5 empty] | SDCM3 | 80 | <=0 | RG1 lub RG2 | E | E | PF >0,9 | < 20% |  | 4000K | +25°C | Ta max=+65°C | 1A/15,2µs | [18 empty] | ZS5030zx0016 Zestaw serwisowy. | TAK | TAK
5030WH0016 | 5030 | LILLEHAMMER WALL 2XLED 32,1LM UP4º & DOWN4º 4000K DIM. | Lillehammer |  | Oprawa | Wall |  | Aluminium |  | Biały |  | Nie | LED zintegrowane | AC | DIM. | 6W | 7,1W | 922lm | 32,1lm |  |  | IP65 | IK03 | 4000K | wąskie góra / wąskie dół | 0x0x0 | > 50 000h | Nie | Oprawa ścienna. | Odlew aluminiowy malowany proszkowo. |  | Klosz- szkło bezpieczne, optyczne. | Uszczelka silikonowa. | Dławnica EPDM. | góra/dół | wąskie/wąskie | Oprawa ściemnialna fazowo TRAILING EDGE (TE) | 1.75 | 1.9 | 21x12.5x10.5 |  |  | 0 | 2 Moduły LED | Cree DK180501 V3 JK3030 3V 4K | Philips Xitanium 7W 0,35A 20V TE SC 230V [2017] | 50000 | [5 empty] | SDCM3 | 80 | <=0 | RG1 lub RG2 | E | E | PF >0,9 | < 20% |  | 4000K | +25°C | Ta max=+65°C | 1A/15,2µs | [18 empty] | ZS5030zx0016 Zestaw serwisowy. | TAK | TAK
5030AL0017 | 5030AL | LILLEHAMMER WALL 2XLED 31LM UP4º & DOWN4º 4000K DIM. | Lillehammer |  | Oprawa | Wall |  | Aluminium |  | Aluminium |  | Nie | LED zintegrowane | AC | DIM. | 5,6W | 7,3W | 1069lm | 31lm |  |  | IP65 | IK08 | 4000K | wąskie góra / wąskie dół | 18.5x11x8 |  | Tak | Oprawa ścienna. | Odlew aluminiowy malowany proszkowo. |  | Klosz- szkło bezpieczne, optyczne. | Uszczelka silikonowa. | Dławnica EPDM. | góra/dół | wąskie/wąskie | Oprawa ściemnialna fazowo TRAILING EDGE (TE) | 1.75 | 1.9 | 21x12.5x10.5 |  |  |  | 2 Moduły LED | Cree DK180501 V8 JB2835 3V 4K | Philips Xitanium 7W 0,35A 20V TE SC 230V [2019] | 50000 | Philips Xitanium TE |  |  |  |  | SDCM3 | 80 | <=0 |  | C | C | PF 0,9 | 20% |  |  | +25°C | TA MAX=+65°C | 1A / 15,2µs | [11 empty] | 1 | 0.4 | [5 empty] | ZS5030zx0017 Zestaw serwisowy. | TAK | TAK
5030BL0017 | 5030 | LILLEHAMMER WALL 2XLED 31LM UP4º & DOWN4º 4000K DIM. | Lillehammer |  | Oprawa | Wall |  | Aluminium |  | Czarny |  | Nie | LED zintegrowane | AC | DIM. | 5,6W | 7,3W | 1069lm | 31lm |  |  | IP65 | IK08 | 4000K | wąskie góra / wąskie dół | 18.5x11x8 |  | Tak | Oprawa ścienna. | Odlew aluminiowy malowany proszkowo. |  | Klosz- szkło bezpieczne, optyczne. | Uszczelka silikonowa. | Dławnica EPDM. | góra/dół | wąskie/wąskie | Oprawa ściemnialna fazowo TRAILING EDGE (TE) | 1.75 | 1.9 | 21x12.5x10.5 |  |  |  | 2 Moduły LED | Cree DK180501 V8 JB2835 3V 4K | Philips Xitanium 7W 0,35A 20V TE SC 230V [2019] | 50000 | Philips Xitanium TE |  |  |  |  | SDCM3 | 80 | <=0 |  | C | C | PF 0,9 | 20% |  |  | +25°C | TA MAX=+65°C | 1A / 15,2µs | [11 empty] | 1 | 0.4 | [5 empty] | ZS5030zx0017 Zestaw serwisowy. | TAK | TAK
5030GR0017 | 5030GR | LILLEHAMMER WALL 2XLED 31LM UP4º & DOWN4º 4000K DIM. | Lillehammer |  | Oprawa | Wall |  | Aluminium |  | Grafitowy |  | Nie | LED zintegrowane | AC | DIM. | 5,6W | 7,3W | 1069lm | 31lm |  |  | IP65 | IK08 | 4000K | wąskie góra / wąskie dół | 18.5x11x8 |  | Tak | Oprawa ścienna. | Odlew aluminiowy malowany proszkowo. |  | Klosz- szkło bezpieczne, optyczne. | Uszczelka silikonowa. | Dławnica EPDM. | góra/dół | wąskie/wąskie | Oprawa ściemnialna fazowo TRAILING EDGE (TE) | 1.75 | 1.9 | 21x12.5x10.5 |  |  |  | 2 Moduły LED | Cree DK180501 V8 JB2835 3V 4K | Philips Xitanium 7W 0,35A 20V TE SC 230V [2019] | 50000 | Philips Xitanium TE |  |  |  |  | SDCM3 | 80 | <=0 |  | C | C | PF 0,9 | 20% |  |  | +25°C | TA MAX=+65°C | 1A / 15,2µs | [11 empty] | 1 | 0.4 | [5 empty] | ZS5030zx0017 Zestaw serwisowy. | TAK | TAK
5030WH0017 | 5030 | LILLEHAMMER WALL 2XLED 31LM UP4º & DOWN4º 4000K DIM. | Lillehammer |  | Oprawa | Wall |  | Aluminium |  | Biały |  | Nie | LED zintegrowane | AC | DIM. | 5,6W | 7,3W | 1069lm | 31lm |  |  | IP65 | IK08 | 4000K | wąskie góra / wąskie dół | 18.5x11x8 |  | Tak | Oprawa ścienna. | Odlew aluminiowy malowany proszkowo. |  | Klosz- szkło bezpieczne, optyczne. | Uszczelka silikonowa. | Dławnica EPDM. | góra/dół | wąskie/wąskie | Oprawa ściemnialna fazowo TRAILING EDGE (TE) | 1.75 | 1.9 | 21x12.5x10.5 |  |  |  | 2 Moduły LED | Cree DK180501 V8 JB2835 3V 4K | Philips Xitanium 7W 0,35A 20V TE SC 230V [2019] | 50000 | Philips Xitanium TE |  |  |  |  | SDCM3 | 80 | <=0 |  | C | C | PF 0,9 | 20% |  |  | +25°C | TA MAX=+65°C | 1A / 15,2µs | [11 empty] | 1 | 0.4 | [5 empty] | ZS5030zx0017 Zestaw serwisowy. | TAK | TAK
5031AL0012 | 5031AL | LILLEHAMMER WALL LED 4000K | Lillehammer |  | Oprawa | Wall |  | Aluminium |  | Aluminium |  | Nie | LED zintegrowane | AC |  | 3,2W | 3,7W | 320lm |  |  |  | IP65 |  | 4000K |  |  | 50000 | Nie | Oprawa ścienna. | Odlew aluminiowy malowany proszkowo. |  | Klosz- szkło bezpieczne, optyczne. | Uszczelka silikonowa. | Dławnica EPDM. | góra lub dół | wąskie | Oprawa nieściemnialna | 1.53 | 1.83 | 20x8.5x10.5 |  |  | 0 | Moduł LED | CL-L 104-MC3W1-F5 | [5 empty] | 32lm / 402cd |  | SDCM | 80 |  |  |  |  | PF 0,52 |  |  |  | +25°C | Ta max=+65°C |  | B 10A: 0, B 16A: 0, C 10A: 0, C 16A: 0 | [17 empty] | 46999373 Moduł LED., 46999398 Zasilacz. | TAK | TAK
5031BL0012 | 5031 | LILLEHAMMER WALL LED 4000K | Lillehammer |  | Oprawa | Wall |  | Aluminium |  | Czarny |  | Nie | LED zintegrowane | AC |  | 3,2W | 3,7W | 320lm |  |  |  | IP65 |  | 4000K |  |  | 50000 | Nie | Oprawa ścienna. | Odlew aluminiowy malowany proszkowo. |  | Klosz- szkło bezpieczne, optyczne. | Uszczelka silikonowa. | Dławnica EPDM. | góra lub dół | wąskie | Oprawa nieściemnialna | 1.53 | 1.83 | 20x8.5x10.5 |  |  | 0 | Moduł LED | CL-L 104-MC3W1-F5 | [5 empty] | 32lm / 402cd |  | SDCM | 80 |  |  |  |  | PF 0,52 |  |  |  | +25°C | Ta max=+65°C |  | B 10A: 0, B 16A: 0, C 10A: 0, C 16A: 0 | [17 empty] | 46999373 Moduł LED., 46999398 Zasilacz. | TAK | TAK
5031GR0012 | 5031GR | LILLEHAMMER WALL LED 4000K | Lillehammer |  | Oprawa | Wall |  | Aluminium |  | Grafitowy |  | Nie | LED zintegrowane | AC |  | 3,2W | 3,7W | 320lm |  |  |  | IP65 |  | 4000K |  |  | 50000 | Nie | Oprawa ścienna. | Odlew aluminiowy malowany proszkowo. |  | Klosz- szkło bezpieczne, optyczne. | Uszczelka silikonowa. | Dławnica EPDM. | góra lub dół | wąskie | Oprawa nieściemnialna | 1.53 | 1.83 | 20x8.5x10.5 |  |  | 0 | Moduł LED | CL-L 104-MC3W1-F5 | [5 empty] | 32lm / 402cd |  | SDCM | 80 |  |  |  |  | PF 0,52 |  |  |  | +25°C | Ta max=+65°C |  | B 10A: 0, B 16A: 0, C 10A: 0, C 16A: 0 | [17 empty] | 46999373 Moduł LED., 46999398 Zasilacz. | TAK | TAK
5031WH0012 | 5031 | LILLEHAMMER WALL LED 4000K | Lillehammer |  | Oprawa | Wall |  | Aluminium |  | Biały |  | Nie | LED zintegrowane | AC |  | 3,2W | 3,7W | 320lm |  |  |  | IP65 |  | 4000K |  |  | 50000 | Nie | Oprawa ścienna. | Odlew aluminiowy malowany proszkowo. |  | Klosz- szkło bezpieczne, optyczne. | Uszczelka silikonowa. | Dławnica EPDM. | góra lub dół | wąskie | Oprawa nieściemnialna | 1.53 | 1.83 | 20x8.5x10.5 |  |  | 0 | Moduł LED | CL-L 104-MC3W1-F5 | [5 empty] | 32lm / 402cd |  | SDCM | 80 |  |  |  |  | PF 0,52 |  |  |  | +25°C | Ta max=+65°C |  | B 10A: 0, B 16A: 0, C 10A: 0, C 16A: 0 | [17 empty] | 46999373 Moduł LED., 46999398 Zasilacz. | TAK | TAK
5031AL0014 | 5031AL | LILLEHAMMER WALL LED 16LM DOWN 4º 4000K DIM. | Lillehammer |  | Oprawa | Wall |  | Aluminium |  | Aluminium |  | Nie | LED zintegrowane | AC | DIM. | 3W | 4,2W | 461lm | 16lm |  |  | IP65 |  | 4000K | wąskie dół |  | 50000 | Nie | Oprawa ścienna. | Odlew aluminiowy malowany proszkowo. |  | Klosz- szkło bezpieczne, optyczne. | Uszczelka silikonowa. | Dławnica EPDM. | dół | wąskie | Oprawa ściemnialna fazowo TRAILING EDGE (TE) | 1.6 | 1.75 | 20x8.5x10.5 |  |  | 0 | Moduł LED | Cree JK3030 4000K no.1805004 | Philips Xitanium 7W 0.35A 20V TE SC 230V 12NC | [6 empty] | SDCM3 | 80 |  | RG0 lub RG1 | E | E | PF>0,90 |  |  |  | +25°C | Ta max=+65°C | 1A/15,2µs | B 10A: 157, B 16A: 250, C 10A: 260, C 16A: 425 | [17 empty] | 46999561 Moduł LED., 46999746 Zasilacz. | TAK | TAK
5031BL0014 | 5031 | LILLEHAMMER WALL LED 16LM DOWN 4º 4000K DIM. | Lillehammer |  | Oprawa | Wall |  | Aluminium |  | Czarny |  | Nie | LED zintegrowane | AC | DIM. | 3W | 4,2W | 461lm | 16lm |  |  | IP65 |  | 4000K | wąskie dół |  | 50000 | Nie | Oprawa ścienna. | Odlew aluminiowy malowany proszkowo. |  | Klosz- szkło bezpieczne, optyczne. | Uszczelka silikonowa. | Dławnica EPDM. | dół | wąskie | Oprawa ściemnialna fazowo TRAILING EDGE (TE) | 1.6 | 1.75 | 20x8.5x10.5 |  |  | 0 | Moduł LED | Cree JK3030 4000K no.1805004 | Philips Xitanium 7W 0.35A 20V TE SC 230V 12NC | [6 empty] | SDCM3 | 80 |  | RG0 lub RG1 | E | E | PF>0,90 |  |  |  | +25°C | Ta max=+65°C | 1A/15,2µs | B 10A: 157, B 16A: 250, C 10A: 260, C 16A: 425 | [17 empty] | 46999561 Moduł LED., 46999746 Zasilacz. | TAK | TAK
5031GR0014 | 5031GR | LILLEHAMMER WALL LED 16LM DOWN 4º 4000K DIM. | Lillehammer |  | Oprawa | Wall |  | Aluminium |  | Grafitowy |  | Nie | LED zintegrowane | AC | DIM. | 3W | 4,2W | 461lm | 16lm |  |  | IP65 |  | 4000K | wąskie dół |  | 50000 | Nie | Oprawa ścienna. | Odlew aluminiowy malowany proszkowo. |  | Klosz- szkło bezpieczne, optyczne. | Uszczelka silikonowa. | Dławnica EPDM. | dół | wąskie | Oprawa ściemnialna fazowo TRAILING EDGE (TE) | 1.6 | 1.75 | 20x8.5x10.5 |  |  | 0 | Moduł LED | Cree JK3030 4000K no.1805004 | Philips Xitanium 7W 0.35A 20V TE SC 230V 12NC | [6 empty] | SDCM3 | 80 |  | RG0 lub RG1 | E | E | PF>0,90 |  |  |  | +25°C | Ta max=+65°C | 1A/15,2µs | B 10A: 157, B 16A: 250, C 10A: 260, C 16A: 425 | [17 empty] | 46999561 Moduł LED., 46999746 Zasilacz. | TAK | TAK
5031WH0014 | 5031 | LILLEHAMMER WALL LED 16LM DOWN 4º 4000K DIM. | Lillehammer |  | Oprawa | Wall |  | Aluminium |  | Biały |  | Nie | LED zintegrowane | AC | DIM. | 3W | 4,2W | 461lm | 16lm |  |  | IP65 |  | 4000K | wąskie dół |  | 50000 | Nie | Oprawa ścienna. | Odlew aluminiowy malowany proszkowo. |  | Klosz- szkło bezpieczne, optyczne. | Uszczelka silikonowa. | Dławnica EPDM. | dół | wąskie | Oprawa ściemnialna fazowo TRAILING EDGE (TE) | 1.6 | 1.75 | 20x8.5x10.5 |  |  | 0 | Moduł LED | Cree JK3030 4000K no.1805004 | Philips Xitanium 7W 0.35A 20V TE SC 230V 12NC | [6 empty] | SDCM3 | 80 |  | RG0 lub RG1 | E | E | PF>0,90 |  |  |  | +25°C | Ta max=+65°C | 1A/15,2µs | B 10A: 157, B 16A: 250, C 10A: 260, C 16A: 425 | [17 empty] | 46999561 Moduł LED., 46999746 Zasilacz. | TAK | TAK
5031AL0015 | 5031AL | LILLEHAMMER WALL LED 16LM DOWN 4º 4000K DIM. | Lillehammer |  | Oprawa | Wall |  | Aluminium |  | Aluminium |  | Nie | LED zintegrowane | AC | DIM. | 3W | 4,2W | 461lm | 16lm |  |  | IP65 |  | 4000K | wąskie dół |  | > 50 000h | Nie | Oprawa ścienna. | Odlew aluminiowy malowany proszkowo. |  | Klosz- szkło bezpieczne, optyczne. | Uszczelka silikonowa. | Dławnica EPDM. | dół | wąskie | Oprawa ściemnialna fazowo TRAILING EDGE (TE) | 1.6 | 1.75 | 21x12.5x10.5 |  |  | 0 | Moduł LED | Cree DK180501 V3 JK3030 3V 3K | Philips Xitanium 7W 0,35A 20V TE SC 230V [2017] | 50000 | [5 empty] | SDCM3 | 80 |  | RG1 lub RG2 | E | E | PF>0,90 | < 20% |  |  | +25°C | Ta max=+65°C | 1A/15,2µs | B 10A: 157, B 16A: 250, C 10A: 260, C 16A: 425 | [17 empty] | 46999561 Moduł LED., 46999746 Zasilacz. | TAK | TAK
5031BL0015 | 5031 | LILLEHAMMER WALL LED 16LM DOWN 4º 4000K DIM. | Lillehammer |  | Oprawa | Wall |  | Aluminium |  | Czarny |  | Nie | LED zintegrowane | AC | DIM. | 3W | 4,2W | 461lm | 16lm |  |  | IP65 |  | 4000K | wąskie dół |  | > 50 000h | Nie | Oprawa ścienna. | Odlew aluminiowy malowany proszkowo. |  | Klosz- szkło bezpieczne, optyczne. | Uszczelka silikonowa. | Dławnica EPDM. | dół | wąskie | Oprawa ściemnialna fazowo TRAILING EDGE (TE) | 1.6 | 1.75 | 21x12.5x10.5 |  |  | 0 | Moduł LED | Cree DK180501 V3 JK3030 3V 3K | Philips Xitanium 7W 0,35A 20V TE SC 230V [2017] | 50000 | [5 empty] | SDCM3 | 80 |  | RG1 lub RG2 | E | E | PF>0,90 | < 20% |  |  | +25°C | Ta max=+65°C | 1A/15,2µs | B 10A: 157, B 16A: 250, C 10A: 260, C 16A: 425 | [17 empty] | 46999561 Moduł LED., 46999746 Zasilacz. | TAK | TAK
5031GR0015 | 5031GR | LILLEHAMMER WALL LED 16LM DOWN 4º 4000K DIM. | Lillehammer |  | Oprawa | Wall |  | Aluminium |  | Grafitowy |  | Nie | LED zintegrowane | AC | DIM. | 3W | 4,2W | 461lm | 16lm |  |  | IP65 |  | 4000K | wąskie dół |  | > 50 000h | Nie | Oprawa ścienna. | Odlew aluminiowy malowany proszkowo. |  | Klosz- szkło bezpieczne, optyczne. | Uszczelka silikonowa. | Dławnica EPDM. | dół | wąskie | Oprawa ściemnialna fazowo TRAILING EDGE (TE) | 1.6 | 1.75 | 21x12.5x10.5 |  |  | 0 | Moduł LED | Cree DK180501 V3 JK3030 3V 3K | Philips Xitanium 7W 0,35A 20V TE SC 230V [2017] | 50000 | [5 empty] | SDCM3 | 80 |  | RG1 lub RG2 | E | E | PF>0,90 | < 20% |  |  | +25°C | Ta max=+65°C | 1A/15,2µs | B 10A: 157, B 16A: 250, C 10A: 260, C 16A: 425 | [17 empty] | 46999561 Moduł LED., 46999746 Zasilacz. | TAK | TAK
5031WH0015 | 5031 | LILLEHAMMER WALL LED 16LM DOWN 4º 4000K DIM. | Lillehammer |  | Oprawa | Wall |  | Aluminium |  | Biały |  | Nie | LED zintegrowane | AC | DIM. | 3W | 4,2W | 461lm | 16lm |  |  | IP65 |  | 4000K | wąskie dół |  | > 50 000h | Nie | Oprawa ścienna. | Odlew aluminiowy malowany proszkowo. |  | Klosz- szkło bezpieczne, optyczne. | Uszczelka silikonowa. | Dławnica EPDM. | dół | wąskie | Oprawa ściemnialna fazowo TRAILING EDGE (TE) | 1.6 | 1.75 | 21x12.5x10.5 |  |  | 0 | Moduł LED | Cree DK180501 V3 JK3030 3V 3K | Philips Xitanium 7W 0,35A 20V TE SC 230V [2017] | 50000 | [5 empty] | SDCM3 | 80 |  | RG1 lub RG2 | E | E | PF>0,90 | < 20% |  |  | +25°C | Ta max=+65°C | 1A/15,2µs | B 10A: 157, B 16A: 250, C 10A: 260, C 16A: 425 | [17 empty] | 46999561 Moduł LED., 46999746 Zasilacz. | TAK | TAK
5031AL0016 | 5031AL | LILLEHAMMER WALL LED 16LM DOWN 4º 4000K DIM. | Lillehammer |  | Oprawa | Wall |  | Aluminium |  | Aluminium |  | Nie | LED zintegrowane | AC | DIM. | 3W | 4,2W | 461lm | 16lm |  |  | IP65 | IK03 | 4000K | wąskie dół | 0x0x0 | > 50 000h | Nie | Oprawa ścienna. | Odlew aluminiowy malowany proszkowo. |  | Klosz- szkło bezpieczne, optyczne. | Uszczelka silikonowa. | Dławnica EPDM. | dół | wąskie | Oprawa ściemnialna fazowo TRAILING EDGE (TE) | 1.6 | 1.75 | 21x12.5x10.5 |  |  | 0 | Moduł LED | Cree DK180501 V3 JK3030 3V 4K | Philips Xitanium 7W 0,35A 20V TE SC 230V [2017] | 50000 | [5 empty] | SDCM3 | 80 | <=0 | RG1 lub RG2 | E | E | PF>0,90 | < 20% |  |  | +25°C | Ta max=+65°C | 1A/15,2µs | B 10A: 0, B 16A: 0, C 10A: 0, C 16A: 0 | [17 empty] | ZS5031zx0016 Zestaw serwisowy. | TAK | TAK
5031BL0016 | 5031 | LILLEHAMMER WALL LED 16LM DOWN 4º 4000K DIM. | Lillehammer |  | Oprawa | Wall |  | Aluminium |  | Czarny |  | Nie | LED zintegrowane | AC | DIM. | 3W | 4,2W | 461lm | 16lm |  |  | IP65 | IK03 | 4000K | wąskie dół | 0x0x0 | > 50 000h | Nie | Oprawa ścienna. | Odlew aluminiowy malowany proszkowo. |  | Klosz- szkło bezpieczne, optyczne. | Uszczelka silikonowa. | Dławnica EPDM. | dół | wąskie | Oprawa ściemnialna fazowo TRAILING EDGE (TE) | 1.6 | 1.75 | 21x12.5x10.5 |  |  | 0 | Moduł LED | Cree DK180501 V3 JK3030 3V 4K | Philips Xitanium 7W 0,35A 20V TE SC 230V [2017] | 50000 | [5 empty] | SDCM3 | 80 | <=0 | RG1 lub RG2 | E | E | PF>0,90 | < 20% |  |  | +25°C | Ta max=+65°C | 1A/15,2µs | B 10A: 0, B 16A: 0, C 10A: 0, C 16A: 0 | [17 empty] | ZS5031zx0016 Zestaw serwisowy. | TAK | TAK
5031GR0016 | 5031GR | LILLEHAMMER WALL LED 16LM DOWN 4º 4000K DIM. | Lillehammer |  | Oprawa | Wall |  | Aluminium |  | Grafitowy |  | Nie | LED zintegrowane | AC | DIM. | 3W | 4,2W | 461lm | 16lm |  |  | IP65 | IK03 | 4000K | wąskie dół | 0x0x0 | > 50 000h | Nie | Oprawa ścienna. | Odlew aluminiowy malowany proszkowo. |  | Klosz- szkło bezpieczne, optyczne. | Uszczelka silikonowa. | Dławnica EPDM. | dół | wąskie | Oprawa ściemnialna fazowo TRAILING EDGE (TE) | 1.6 | 1.75 | 21x12.5x10.5 |  |  | 0 | Moduł LED | Cree DK180501 V3 JK3030 3V 4K | Philips Xitanium 7W 0,35A 20V TE SC 230V [2017] | 50000 | [5 empty] | SDCM3 | 80 | <=0 | RG1 lub RG2 | E | E | PF>0,90 | < 20% |  |  | +25°C | Ta max=+65°C | 1A/15,2µs | B 10A: 0, B 16A: 0, C 10A: 0, C 16A: 0 | [17 empty] | ZS5031zx0016 Zestaw serwisowy. | TAK | TAK
5031WH0016 | 5031 | LILLEHAMMER WALL LED 16LM DOWN 4º 4000K DIM. | Lillehammer |  | Oprawa | Wall |  | Aluminium |  | Biały |  | Nie | LED zintegrowane | AC | DIM. | 3W | 4,2W | 461lm | 16lm |  |  | IP65 | IK03 | 4000K | wąskie dół | 0x0x0 | > 50 000h | Nie | Oprawa ścienna. | Odlew aluminiowy malowany proszkowo. |  | Klosz- szkło bezpieczne, optyczne. | Uszczelka silikonowa. | Dławnica EPDM. | dół | wąskie | Oprawa ściemnialna fazowo TRAILING EDGE (TE) | 1.6 | 1.75 | 21x12.5x10.5 |  |  | 0 | Moduł LED | Cree DK180501 V3 JK3030 3V 4K | Philips Xitanium 7W 0,35A 20V TE SC 230V [2017] | 50000 | [5 empty] | SDCM3 | 80 | <=0 | RG1 lub RG2 | E | E | PF>0,90 | < 20% |  |  | +25°C | Ta max=+65°C | 1A/15,2µs | B 10A: 0, B 16A: 0, C 10A: 0, C 16A: 0 | [17 empty] | ZS5031zx0016 Zestaw serwisowy. | TAK | TAK
5031AL0017 | 5031AL | LILLEHAMMER WALL LED 15LM DOWN 4º 4000K DIM. | Lillehammer |  | Oprawa | Wall |  | Aluminium |  | Aluminium |  | Nie | LED zintegrowane | AC | DIM. | 2,8W | 4W | 534lm | 15lm |  |  | IP65 | IK08 | 4000K | wąskie dół | 18.5x11x8 |  | Tak | Oprawa ścienna. | Odlew aluminiowy malowany proszkowo. |  | Klosz- szkło bezpieczne, optyczne. | Uszczelka silikonowa. | Dławnica EPDM. | dół | wąskie | Oprawa ściemnialna fazowo TRAILING EDGE (TE) | 1.57 | 1.72 | 21x12.5x10.5 |  |  |  | Moduł LED | Cree DK180501 V8 JB2835 3V 4K | Philips Xitanium 7W 0,35A 20V TE SC 230V [2019] | 50000 | Philips Xitanium TE |  |  |  | 0% | SDCM3 | 80 | <=0 |  | C | C | PF 0,9 | 20% |  |  | +25°C | TA MAX=+65°C | 1A/15,2µs | [11 empty] | 1 | 0.4 | [5 empty] | ZS5031zx0017 Zestaw serwisowy. | TAK | TAK
5031BL0017 | 5031 | LILLEHAMMER WALL LED 15LM DOWN 4º 4000K DIM. | Lillehammer |  | Oprawa | Wall |  | Aluminium |  | Czarny |  | Nie | LED zintegrowane | AC | DIM. | 2,8W | 4W | 534lm | 15lm |  |  | IP65 | IK08 | 4000K | wąskie dół | 18.5x11x8 |  | Tak | Oprawa ścienna. | Odlew aluminiowy malowany proszkowo. |  | Klosz- szkło bezpieczne, optyczne. | Uszczelka silikonowa. | Dławnica EPDM. | dół | wąskie | Oprawa ściemnialna fazowo TRAILING EDGE (TE) | 1.57 | 1.72 | 21x12.5x10.5 |  |  |  | Moduł LED | Cree DK180501 V8 JB2835 3V 4K | Philips Xitanium 7W 0,35A 20V TE SC 230V [2019] | 50000 | Philips Xitanium TE |  |  |  | 0% | SDCM3 | 80 | <=0 |  | C | C | PF 0,9 | 20% |  |  | +25°C | TA MAX=+65°C | 1A/15,2µs | [11 empty] | 1 | 0.4 | [5 empty] | ZS5031zx0017 Zestaw serwisowy. | TAK | TAK
5031GR0017 | 5031GR | LILLEHAMMER WALL LED 15LM DOWN 4º 4000K DIM. | Lillehammer |  | Oprawa | Wall |  | Aluminium |  | Grafitowy |  | Nie | LED zintegrowane | AC | DIM. | 2,8W | 4W | 534lm | 15lm |  |  | IP65 | IK08 | 4000K | wąskie dół | 18.5x11x8 |  | Tak | Oprawa ścienna. | Odlew aluminiowy malowany proszkowo. |  | Klosz- szkło bezpieczne, optyczne. | Uszczelka silikonowa. | Dławnica EPDM. | dół | wąskie | Oprawa ściemnialna fazowo TRAILING EDGE (TE) | 1.57 | 1.72 | 21x12.5x10.5 |  |  |  | Moduł LED | Cree DK180501 V8 JB2835 3V 4K | Philips Xitanium 7W 0,35A 20V TE SC 230V [2019] | 50000 | Philips Xitanium TE |  |  |  | 0% | SDCM3 | 80 | <=0 |  | C | C | PF 0,9 | 20% |  |  | +25°C | TA MAX=+65°C | 1A/15,2µs | [11 empty] | 1 | 0.4 | [5 empty] | ZS5031zx0017 Zestaw serwisowy. | TAK | TAK
5031WH0017 | 5031 | LILLEHAMMER WALL LED 15LM DOWN 4º 4000K DIM. | Lillehammer |  | Oprawa | Wall |  | Aluminium |  | Biały |  | Nie | LED zintegrowane | AC | DIM. | 2,8W | 4W | 534lm | 15lm |  |  | IP65 | IK08 | 4000K | wąskie dół | 18.5x11x8 |  | Tak | Oprawa ścienna. | Odlew aluminiowy malowany proszkowo. |  | Klosz- szkło bezpieczne, optyczne. | Uszczelka silikonowa. | Dławnica EPDM. | dół | wąskie | Oprawa ściemnialna fazowo TRAILING EDGE (TE) | 1.57 | 1.72 | 21x12.5x10.5 |  |  |  | Moduł LED | Cree DK180501 V8 JB2835 3V 4K | Philips Xitanium 7W 0,35A 20V TE SC 230V [2019] | 50000 | Philips Xitanium TE |  |  |  | 0% | SDCM3 | 80 | <=0 |  | C | C | PF 0,9 | 20% |  |  | +25°C | TA MAX=+65°C | 1A/15,2µs | [11 empty] | 1 | 0.4 | [5 empty] | ZS5031zx0017 Zestaw serwisowy. | TAK | TAK
5032AL0B09 | 5032AL | VOSS WALL 3XLED 655LM 4000K | Voss |  | Oprawa | Wall |  | Aluminium |  | Aluminium |  | Nie | LED zintegrowane | AC |  | 13,1W | 16,9W | 1926lm | 655lm |  |  | IP54 | IK06 | 4000K | wąskie góra / szerokie dół | 0x0x0 | 50000 | Nie | Oprawa ścienna. | Odlew aluminiowy malowany proszkowo. |  | Klosz- szkło bezpieczne, przeźroczyste. | Uszczelka silikonowa. | Dławnica EPDM. | góra/dół | wąskie/szerokie | Oprawa nieściemnialna | 4.57 | 5.03 | 22.5x19.5x32 |  |  | 0 | 3 Moduły LED | Cree Jx3030 4000K no.1805004 | Philips Xitanium 20W/m 0.15-0,5A 54V 230V 12NC | [6 empty] | SDCM3 | 80 | <=0 |  |  |  | PF >0,90 |  |  |  | +25°C | Ta max=+65°C | 18A/250µs | [18 empty] | 46999561 Moduł LED., 46999747 Zasilacz. | TAK | TAK
5032GR0B09 | 5032GR | VOSS WALL 3XLED 655LM 4000K | Voss |  | Oprawa | Wall |  | Aluminium |  | Grafitowy |  | Nie | LED zintegrowane | AC |  | 13,1W | 16,9W | 1926lm | 655lm |  |  | IP54 | IK06 | 4000K | wąskie góra / szerokie dół | 0x0x0 | 50000 | Nie | Oprawa ścienna. | Odlew aluminiowy malowany proszkowo. |  | Klosz- szkło bezpieczne, przeźroczyste. | Uszczelka silikonowa. | Dławnica EPDM. | góra/dół | wąskie/szerokie | Oprawa nieściemnialna | 4.57 | 5.03 | 22.5x19.5x32 |  |  | 0 | 3 Moduły LED | Cree Jx3030 4000K no.1805004 | Philips Xitanium 20W/m 0.15-0,5A 54V 230V 12NC | [6 empty] | SDCM3 | 80 | <=0 |  |  |  | PF >0,90 |  |  |  | +25°C | Ta max=+65°C | 18A/250µs | [18 empty] | 46999561 Moduł LED., 46999747 Zasilacz. | TAK | TAK
5032AL0B10 | 5032AL | VOSS WALL 3XLED 655LM 4000K ON/OFF | Voss |  | Oprawa | Wall |  | Aluminium |  | Aluminium |  | Nie | LED zintegrowane | AC | ON/OFF | 12,5W | 16,9W | 2301lm | 655lm |  |  | IP54 | IK06 | 4000K | wąskie góra / szerokie dół | 18x16x27 | > 102 000h | Nie | Oprawa ścienna. | Odlew aluminiowy malowany proszkowo. |  | Klosz- szkło bezpieczne, przeźroczyste. | Uszczelka silikonowa. | Dławnica EPDM. | góra/dół | wąskie/szerokie | Oprawa nieściemnialna | 4.57 | 5.03 | 22.5x19.5x32 |  |  |  | 3 Moduły LED | Cree DK180501 V8 JB2835 3V 4K | Philips Xitanium 20W/m 0.15-0,5A 54V 230V | 50000 | [5 empty] | SDCM3 | 80 | <=0 |  | C | C | PF 0,90 | 20% |  |  | +25°C | Ta max=+65°C | 4,4A / 66µs | [18 empty] | ZS5032zx0B10 Zestaw serwisowy. | TAK | TAK
5032GR0B10 | 5032GR | VOSS WALL 3XLED 655LM 4000K ON/OFF | Voss |  | Oprawa | Wall |  | Aluminium |  | Grafitowy |  | Nie | LED zintegrowane | AC | ON/OFF | 12,5W | 16,9W | 2301lm | 655lm |  |  | IP54 | IK06 | 4000K | wąskie góra / szerokie dół | 18x16x27 | > 102 000h | Nie | Oprawa ścienna. | Odlew aluminiowy malowany proszkowo. |  | Klosz- szkło bezpieczne, przeźroczyste. | Uszczelka silikonowa. | Dławnica EPDM. | góra/dół | wąskie/szerokie | Oprawa nieściemnialna | 4.57 | 5.03 | 22.5x19.5x32 |  |  |  | 3 Moduły LED | Cree DK180501 V8 JB2835 3V 4K | Philips Xitanium 20W/m 0.15-0,5A 54V 230V | 50000 | [5 empty] | SDCM3 | 80 | <=0 |  | C | C | PF 0,90 | 20% |  |  | +25°C | Ta max=+65°C | 4,4A / 66µs | [18 empty] | ZS5032zx0B10 Zestaw serwisowy. | TAK | TAK
5032AL0B11 | 5032AL | VOSS WALL 3XLED 658LM 4000K DIM. | Voss |  | Oprawa | Wall |  | Aluminium |  | Aluminium |  | Nie | LED zintegrowane | AC | DIM. | 12,5W | 14,9W | 2301lm | 658lm |  |  | IP54 | IK06 | 4000K | wąskie góra / szerokie dół | 18x16x27 |  | Tak | Oprawa ścienna. | Odlew aluminiowy malowany proszkowo. |  | Klosz- szkło bezpieczne, przeźroczyste. | Uszczelka silikonowa. | Dławnica EPDM. | góra/dół | wąskie/szerokie | Oprawa ściemnialna fazowo TRAILING EDGE (TE) - LEADING EDGE (LE) | 4.57 | 5.03 | 22.5x19.5x32 |  |  |  | 3 Moduły LED | Cree DK180501 V8 JB2835 3V 4K | TCI Mini MD 20W 500mA BI code 127033 Triak | 0 |  |  |  |  | 20/80% | SDCM3 | 80 | <=0 |  | C | C |  | 10% |  |  | +25°C | TA MAX=+65°C | 2A / 50μs | [11 empty] | 1 | 0.4 | [5 empty] | 4699101112 Moduł LED., 4699906520 Zasilacz., ZS5032zx0B11 Zestaw serwisowy. | TAK | TAK
5032GR0B11 | 5032GR | VOSS WALL 3XLED 658LM 4000K DIM. | Voss |  | Oprawa | Wall |  | Aluminium |  | Grafitowy |  | Nie | LED zintegrowane | AC | DIM. | 12,5W | 14,9W | 2301lm | 658lm |  |  | IP54 | IK06 | 4000K | wąskie góra / szerokie dół | 18x16x27 |  | Tak | Oprawa ścienna. | Odlew aluminiowy malowany proszkowo. |  | Klosz- szkło bezpieczne, przeźroczyste. | Uszczelka silikonowa. | Dławnica EPDM. | góra/dół | wąskie/szerokie | Oprawa ściemnialna fazowo TRAILING EDGE (TE) - LEADING EDGE (LE) | 4.57 | 5.03 | 22.5x19.5x32 |  |  |  | 3 Moduły LED | Cree DK180501 V8 JB2835 3V 4K | TCI Mini MD 20W 500mA BI code 127033 Triak | 0 |  |  |  |  | 20/80% | SDCM3 | 80 | <=0 |  | C | C |  | 10% |  |  | +25°C | TA MAX=+65°C | 2A / 50μs | [11 empty] | 1 | 0.4 | [5 empty] | 4699101112 Moduł LED., 4699906520 Zasilacz., ZS5032zx0B11 Zestaw serwisowy. | TAK | TAK
5033.01AL0F09 | 5033.01AL | VOSS WALL 4XLED 4000K DIM. | Voss |  | Oprawa | Wall |  | Aluminium |  | Aluminium |  | Nie | LED zintegrowane | AC | DIM. | 17,6W | 20,6W | 2568lm |  |  |  | IP54 |  | 4000K | szerokie góra / szerokie dół | 0x0x0 | 50 000h | Nie | Oprawa ścienna. | Odlew aluminiowy malowany proszkowo. |  | Klosz- szkło bezpieczne, przeźroczyste. | Uszczelka silikonowa. | Dławnica EPDM. | góra/dół | szerokie/szerokie | Oprawa ściemnialna fazowo TRAILING EDGE (TE) - LEADING EDGE (LE) | 4.57 | 5.03 | 22.5x19.5x32 |  |  | 0 | 4 Moduły LED | Cree DK180501 V3 JK3030 3V 4K | TCI Mini MD 20W 500mA code 127032 Triak | 0 | [5 empty] | SDCM3 | 80 | <=0 |  | E | E | PF 0,95 |  |  |  | +25°C | Ta max=+65°C | 2A / 50µs | [18 empty] | ZS5033.01zx0F09 Zestaw serwisowy. | TAK | TAK
5033.01GR0F09 | 5033.01GR | VOSS WALL 4XLED 4000K DIM. | Voss |  | Oprawa | Wall |  | Aluminium |  | Grafitowy |  | Nie | LED zintegrowane | AC | DIM. | 17,6W | 20,6W | 2568lm |  |  |  | IP54 |  | 4000K | szerokie góra / szerokie dół | 0x0x0 | 50 000h | Nie | Oprawa ścienna. | Odlew aluminiowy malowany proszkowo. |  | Klosz- szkło bezpieczne, przeźroczyste. | Uszczelka silikonowa. | Dławnica EPDM. | góra/dół | szerokie/szerokie | Oprawa ściemnialna fazowo TRAILING EDGE (TE) - LEADING EDGE (LE) | 4.57 | 5.03 | 22.5x19.5x32 |  |  | 0 | 4 Moduły LED | Cree DK180501 V3 JK3030 3V 4K | TCI Mini MD 20W 500mA code 127032 Triak | 0 | [5 empty] | SDCM3 | 80 | <=0 |  | E | E | PF 0,95 |  |  |  | +25°C | Ta max=+65°C | 2A / 50µs | [18 empty] | ZS5033.01zx0F09 Zestaw serwisowy. | TAK | TAK
5033AL0F09 | 5033AL | VOSS WALL 4XLED 4000K | Voss |  | Oprawa | Wall |  | Aluminium |  | Aluminium |  | Nie | LED zintegrowane | AC |  | 17,6W | 22,2W | 2568lm |  |  |  | IP54 | IK06 | 4000K | szerokie góra / szerokie dół | 0x0x0 | 50000 | Nie | Oprawa ścienna. | Odlew aluminiowy malowany proszkowo. |  | Klosz- szkło bezpieczne, przeźroczyste. | Uszczelka silikonowa. | Dławnica EPDM. | góra/dół | szerokie/szerokie | Oprawa nieściemnialna | 4.57 | 5.03 | 22.5x19.5x32 |  |  | 0 | 4 Moduły LED | Cree DK180501 V3 JK3030 3V 4K | Philips Xitanium 20W/m 0.15-0,5A 54V 230V | 50000 | [5 empty] | SDCM3 | 80 | <=0 |  | E | E | PF 0,95 |  |  |  | +25°C | Ta max=+65°C | 4,4A / 66µs | [18 empty] | ZS5033zx0F09 Zestaw serwisowy. | TAK | TAK
5033GR0F09 | 5033GR | VOSS WALL 4XLED 4000K | Voss |  | Oprawa | Wall |  | Aluminium |  | Grafitowy |  | Nie | LED zintegrowane | AC |  | 17,6W | 22,2W | 2568lm |  |  |  | IP54 | IK06 | 4000K | szerokie góra / szerokie dół | 0x0x0 | 50000 | Nie | Oprawa ścienna. | Odlew aluminiowy malowany proszkowo. |  | Klosz- szkło bezpieczne, przeźroczyste. | Uszczelka silikonowa. | Dławnica EPDM. | góra/dół | szerokie/szerokie | Oprawa nieściemnialna | 4.57 | 5.03 | 22.5x19.5x32 |  |  | 0 | 4 Moduły LED | Cree DK180501 V3 JK3030 3V 4K | Philips Xitanium 20W/m 0.15-0,5A 54V 230V | 50000 | [5 empty] | SDCM3 | 80 | <=0 |  | E | E | PF 0,95 |  |  |  | +25°C | Ta max=+65°C | 4,4A / 66µs | [18 empty] | ZS5033zx0F09 Zestaw serwisowy. | TAK | TAK
5033AL0F10 | 5033AL | VOSS WALL 4XLED 1264LM 4000K ON/OFF | Voss |  | Oprawa | Wall |  | Aluminium |  | Aluminium |  | Nie | LED zintegrowane | AC | ON/OFF | 16,6W | 19,2W | 3068lm | 1264lm |  |  | IP54 | IK06 | 4000K | szerokie góra / szerokie dół | 18x16x27 |  | Tak | Oprawa ścienna. | Odlew aluminiowy malowany proszkowo. |  | Klosz- szkło bezpieczne, przeźroczyste. | Uszczelka silikonowa. | Dławnica EPDM. | góra/dół | szerokie/szerokie | Oprawa nieściemnialna | 4.57 | 5.03 | 22.5x19.5x32 |  |  |  | 4 Moduły LED | Cree DK180501 V8 JB2835 3V 4K | Philips Xitanium 20W/m 0.15-0,5A 54V 230V | 50000 |  |  |  |  | 50% | SDCM3 | 80 | <=0 |  | C | C | PF 0,90 | PF 20% |  |  | +25°C | TA MAX=+65°C | 4,4A / 66µs | [18 empty] | ZS15033zx0F10 Moduł LED. | TAK | TAK
5033GR0F10 | 5033GR | VOSS WALL 4XLED 1264LM 4000K ON/OFF | Voss |  | Oprawa | Wall |  | Aluminium |  | Grafitowy |  | Nie | LED zintegrowane | AC | ON/OFF | 16,6W | 19,2W | 3068lm | 1264lm |  |  | IP54 | IK06 | 4000K | szerokie góra / szerokie dół | 18x16x27 |  | Tak | Oprawa ścienna. | Odlew aluminiowy malowany proszkowo. |  | Klosz- szkło bezpieczne, przeźroczyste. | Uszczelka silikonowa. | Dławnica EPDM. | góra/dół | szerokie/szerokie | Oprawa nieściemnialna | 4.57 | 5.03 | 22.5x19.5x32 |  |  |  | 4 Moduły LED | Cree DK180501 V8 JB2835 3V 4K | Philips Xitanium 20W/m 0.15-0,5A 54V 230V | 50000 |  |  |  |  | 50% | SDCM3 | 80 | <=0 |  | C | C | PF 0,90 | PF 20% |  |  | +25°C | TA MAX=+65°C | 4,4A / 66µs | [18 empty] | ZS15033zx0F10 Moduł LED. | TAK | TAK
5034AL0G09 | 5034AL | VOSS WALL 2XLED 610LM 4000K ON/OFF | Voss |  | Oprawa | Wall |  | Aluminium |  | Aluminium |  | Nie | LED zintegrowane | AC | ON/OFF | 9W | 16,8W | 1284lm | 610lm |  |  | IP54 | IK06 | 4000K | szerokie dół |  | 50000 | Nie | Oprawa ścienna. | Odlew aluminiowy malowany proszkowo. |  | Klosz- szkło bezpieczne, przeźroczyste. | Uszczelka silikonowa. | Dławnica EPDM. | jednostronne skierowane w dół | szerokie | Oprawa nieściemnialna | 5.1 | 5.1 | 22.5x19.5x32 |  |  |  | 2 Moduły LED | Cree DK180501 V3 JK3030 3V 4K | Philips Xitanium 10W 0,5A 20V TE SC 230V | 50000 | [5 empty] | SDCM3 | 80 | <=0 |  | E | E | PF 0,9 | 20% |  |  | +25°C | Ta max=+65°C | 3,36A / 36µs | [18 empty] | ZS5034zx0G09 Zestaw serwisowy. | TAK | TAK
5034GR0G09 | 5034GR | VOSS WALL 2XLED 610LM 4000K ON/OFF | Voss |  | Oprawa | Wall |  | Aluminium |  | Grafitowy |  | Nie | LED zintegrowane | AC | ON/OFF | 9W | 16,8W | 1284lm | 610lm |  |  | IP54 | IK06 | 4000K | szerokie dół |  | 50000 | Nie | Oprawa ścienna. | Odlew aluminiowy malowany proszkowo. |  | Klosz- szkło bezpieczne, przeźroczyste. | Uszczelka silikonowa. | Dławnica EPDM. | jednostronne skierowane w dół | szerokie | Oprawa nieściemnialna | 5.1 | 5.1 | 22.5x19.5x32 |  |  |  | 2 Moduły LED | Cree DK180501 V3 JK3030 3V 4K | Philips Xitanium 10W 0,5A 20V TE SC 230V | 50000 | [5 empty] | SDCM3 | 80 | <=0 |  | E | E | PF 0,9 | 20% |  |  | +25°C | Ta max=+65°C | 3,36A / 36µs | [18 empty] | ZS5034zx0G09 Zestaw serwisowy. | TAK | TAK
5034AL0G10 | 5034AL | VOSS WALL 2XLED 652LM 4000K DIM. | Voss |  | Oprawa | Wall |  | Aluminium |  | Aluminium |  | Nie | LED zintegrowane | AC | DIM. | 8,3W | 10,1W | 1534lm | 652lm |  |  | IP54 | IK06 | 4000K | szerokie dół | 18x16x27 | >171 460h | Tak | Oprawa ścienna. | Odlew aluminiowy malowany proszkowo. |  | Klosz- szkło bezpieczne, przeźroczyste. | Uszczelka silikonowa. | Dławnica EPDM. | jednostronne skierowane w dół | szerokie | Oprawa ściemnialna fazowo TRAILING EDGE (TE) | 4.56 | 5.04 | 22.5x19.5x32 |  |  |  | 2 Moduły LED | Cree DK180501 V3 JK3030 3V 4K | Philips Xitanium 10W 0,5A 20V TE SC 230V | 50000 | Philips Xitanium TE |  |  |  | 0% | SDCM3 | 80 | <=0 |  | C | C | PF 0,9 | 20% |  |  | +25°C | TA MAX=+65°C | 3,36A / 36µs | [11 empty] | 0 | 0 | [5 empty] | ZS5034zx0G10 Zestaw serwisowy. | TAK | TAK
5034GR0G10 | 5034GR | VOSS WALL 2XLED 652LM 4000K DIM. | Voss |  | Oprawa | Wall |  | Aluminium |  | Grafitowy |  | Nie | LED zintegrowane | AC | DIM. | 8,3W | 10,1W | 1534lm | 652lm |  |  | IP54 | IK06 | 4000K | szerokie dół | 18x16x27 | >171 460h | Tak | Oprawa ścienna. | Odlew aluminiowy malowany proszkowo. |  | Klosz- szkło bezpieczne, przeźroczyste. | Uszczelka silikonowa. | Dławnica EPDM. | jednostronne skierowane w dół | szerokie | Oprawa ściemnialna fazowo TRAILING EDGE (TE) | 4.56 | 5.04 | 22.5x19.5x32 |  |  |  | 2 Moduły LED | Cree DK180501 V3 JK3030 3V 4K | Philips Xitanium 10W 0,5A 20V TE SC 230V | 50000 | Philips Xitanium TE |  |  |  | 0% | SDCM3 | 80 | <=0 |  | C | C | PF 0,9 | 20% |  |  | +25°C | TA MAX=+65°C | 3,36A / 36µs | [11 empty] | 0 | 0 | [5 empty] | ZS5034zx0G10 Zestaw serwisowy. | TAK | TAK
5035AL0010 | 5035AL | VOSS WALL LED 75LM DOWN 4º 4000K ON/OFF | Voss |  | Oprawa | Wall |  | Aluminium |  | Aluminium |  | Nie | LED zintegrowane | AC | ON/OFF | 4,5W | 6,4W | 629lm | 75lm |  |  | IP54 | IK06 | 4000K | wąskie dół |  | > 50 000 | Nie | Oprawa ścienna. | Odlew aluminiowy malowany proszkowo. |  | Klosz- szkło bezpieczne, przeźroczyste. | Uszczelka silikonowa. | Dławnica EPDM. | dół | wąskie jednostronne | Oprawa nieściemnialna | 4.57 | 5.03 | 22.5x19.5x32 |  |  |  | Moduł LED | Cree DK180501 V8 JB2835 3V 4K | Philips Xitanium 10W 0,5A 20V TE SC 230V | 50000 |  |  |  |  | 0% | SDCM3 | 80 | <=0 | RG0 lub RG1 | E | E | PF 0,90 | 20% |  |  | +25°C | Ta max=+65°C | 3,36A/36µs | [18 empty] | ZS5035zx0D10 Zestaw serwisowy. | TAK | TAK
5035GR0010 | 5035GR | VOSS WALL LED 75LM DOWN 4º 4000K ON/OFF | Voss |  | Oprawa | Wall |  | Aluminium |  | Grafitowy |  | Nie | LED zintegrowane | AC | ON/OFF | 4,5W | 6,4W | 629lm | 75lm |  |  | IP54 | IK06 | 4000K | wąskie dół |  | > 50 000 | Nie | Oprawa ścienna. | Odlew aluminiowy malowany proszkowo. |  | Klosz- szkło bezpieczne, przeźroczyste. | Uszczelka silikonowa. | Dławnica EPDM. | dół | wąskie jednostronne | Oprawa nieściemnialna | 4.57 | 5.03 | 22.5x19.5x32 |  |  |  | Moduł LED | Cree DK180501 V8 JB2835 3V 4K | Philips Xitanium 10W 0,5A 20V TE SC 230V | 50000 |  |  |  |  | 0% | SDCM3 | 80 | <=0 | RG0 lub RG1 | E | E | PF 0,90 | 20% |  |  | +25°C | Ta max=+65°C | 3,36A/36µs | [18 empty] | ZS5035zx0D10 Zestaw serwisowy. | TAK | TAK
5035AL0D09 | 5035AL | VOSS WALL LED 30,4LM DOWN 4º 4000K ON/OFF | Voss |  | Oprawa | Wall |  | Aluminium |  | Aluminium |  | Nie | LED zintegrowane | AC | ON/OFF | 4,5W | 5,4W | 629lm | 30,4lm |  |  | IP54 | IK06 | 4000K | wąskie dół |  | > 50 000 | Nie | Oprawa ścienna. | Odlew aluminiowy malowany proszkowo. |  | Klosz- szkło bezpieczne, przeźroczyste. | Uszczelka silikonowa. | Dławnica EPDM. | dół | wąskie jednostronne | Oprawa nieściemnialna | 4.57 | 5.03 | 22.5x19.5x32 |  |  |  | Moduł LED | Cree DK180501 V3 JK3030 3V 4K | Philips Xitanium 10W 0,5A 20V TE SC 230V | 50000 |  |  |  |  | 0% | SDCM3 | 80 | <=0 | RG0 lub RG1 | E | E | PF 0,90 | 20% |  |  | +25°C | TA MAX=+65°C | 3,36A/36µs | B 10A: 126, B 16A: 200, C 10A: 208, C 16A: 340 | [17 empty] | ZS5035zx0D09 Zestaw serwisowy. |  | TAK
5035GR0D09 | 5035GR | VOSS WALL LED 30,4LM DOWN 4º 4000K ON/OFF | Voss |  | Oprawa | Wall |  | Aluminium |  | Grafitowy |  | Nie | LED zintegrowane | AC | ON/OFF | 4,5W | 5,4W | 629lm | 30,4lm |  |  | IP54 | IK06 | 4000K | wąskie dół |  | > 50 000 | Nie | Oprawa ścienna. | Odlew aluminiowy malowany proszkowo. |  | Klosz- szkło bezpieczne, przeźroczyste. | Uszczelka silikonowa. | Dławnica EPDM. | dół | wąskie jednostronne | Oprawa nieściemnialna | 4.57 | 5.03 | 22.5x19.5x32 |  |  |  | Moduł LED | Cree DK180501 V3 JK3030 3V 4K | Philips Xitanium 10W 0,5A 20V TE SC 230V | 50000 |  |  |  |  | 0% | SDCM3 | 80 | <=0 | RG0 lub RG1 | E | E | PF 0,90 | 20% |  |  | +25°C | TA MAX=+65°C | 3,36A/36µs | B 10A: 126, B 16A: 200, C 10A: 208, C 16A: 340 | [17 empty] | ZS5035zx0D09 Zestaw serwisowy. |  | TAK
5035AL0D10 | 5035AL | VOSS WALL LED 75LM DOWN 4º 4000K ON/OFF | Voss |  | Oprawa | Wall |  | Aluminium |  | Aluminium |  | Nie | LED zintegrowane | AC | ON/OFF | 4,5W | 6,4W | 629lm | 75lm |  |  | IP54 | IK06 | 4000K | wąskie dół |  |  | Tak | Oprawa ścienna. | Odlew aluminiowy malowany proszkowo. |  | Klosz- szkło bezpieczne, przeźroczyste. | Uszczelka silikonowa. | Dławnica EPDM. | dół | wąskie jednostronne | Oprawa nieściemnialna | 4.57 | 5.03 | 22.5x19.5x32 |  |  |  | Moduł LED | Cree DK180501 V8 JB2835 3V 4K | Philips Xitanium 10W 0,5A 20V TE SC 230V | 50000 |  |  |  |  | 0% | SDCM3 | 80 | <=0 | RG0 lub RG1 | E | E | PF 0,90 | 20% |  |  | +25°C | TA MAX=+65°C | 3,36A/36µs | [18 empty] | ZS5035zx0D10 Zestaw serwisowy. | TAK | TAK
5035GR0D10 | 5035GR | VOSS WALL LED 75LM DOWN 4º 4000K ON/OFF | Voss |  | Oprawa | Wall |  | Aluminium |  | Grafitowy |  | Nie | LED zintegrowane | AC | ON/OFF | 4,5W | 6,4W | 629lm | 75lm |  |  | IP54 | IK06 | 4000K | wąskie dół |  |  | Tak | Oprawa ścienna. | Odlew aluminiowy malowany proszkowo. |  | Klosz- szkło bezpieczne, przeźroczyste. | Uszczelka silikonowa. | Dławnica EPDM. | dół | wąskie jednostronne | Oprawa nieściemnialna | 4.57 | 5.03 | 22.5x19.5x32 |  |  |  | Moduł LED | Cree DK180501 V8 JB2835 3V 4K | Philips Xitanium 10W 0,5A 20V TE SC 230V | 50000 |  |  |  |  | 0% | SDCM3 | 80 | <=0 | RG0 lub RG1 | E | E | PF 0,90 | 20% |  |  | +25°C | TA MAX=+65°C | 3,36A/36µs | [18 empty] | ZS5035zx0D10 Zestaw serwisowy. | TAK | TAK
5036AL0H09 | 5036AL | VOSS WALL 2XLED 652LM UP62º 4000K ON/OFF | Voss |  | Oprawa | Wall |  | Aluminium |  | Aluminium |  | Nie | LED zintegrowane | AC | ON/OFF | 9W | 10,1W | 1258lm | 652lm |  |  | IP54 |  | 4000K | szerokie góra |  | 50000 | Nie | Oprawa ścienna. | Odlew aluminiowy malowany proszkowo. |  | Klosz- szkło bezpieczne, przeźroczyste. | Uszczelka silikonowa. | Dławnica EPDM. | jednostronne skierowane w dół | szerokie | Oprawa nieściemnialna | 4.56 | 5.04 | 22.5x19.5x32 |  |  |  | 2 Moduły LED | Cree DK180501 V3 JK3030 3V 4K | TCI MICRO MD 500 BI 127043 | 0 |  |  |  |  | 100% | SDCM3 | 80 | <=0 |  | E | E | PF 0,95 |  |  |  | +25°C | TA MAX=+65°C | [19 empty] | ZS5036zx0H09 Zestaw serwisowy. |  | TAK
5036GR0H09 | 5036GR | VOSS WALL 2XLED 652LM UP62º 4000K ON/OFF | Voss |  | Oprawa | Wall |  | Aluminium |  | Grafitowy |  | Nie | LED zintegrowane | AC | ON/OFF | 9W | 10,1W | 1258lm | 652lm |  |  | IP54 |  | 4000K | szerokie góra |  | 50000 | Nie | Oprawa ścienna. | Odlew aluminiowy malowany proszkowo. |  | Klosz- szkło bezpieczne, przeźroczyste. | Uszczelka silikonowa. | Dławnica EPDM. | jednostronne skierowane w dół | szerokie | Oprawa nieściemnialna | 4.56 | 5.04 | 22.5x19.5x32 |  |  |  | 2 Moduły LED | Cree DK180501 V3 JK3030 3V 4K | TCI MICRO MD 500 BI 127043 | 0 |  |  |  |  | 100% | SDCM3 | 80 | <=0 |  | E | E | PF 0,95 |  |  |  | +25°C | TA MAX=+65°C | [19 empty] | ZS5036zx0H09 Zestaw serwisowy. |  | TAK
5036AL0H10 | 5036AL | VOSS WALL 2XLED UP62º 4000K DIM. | Voss |  | Oprawa | Wall |  | Aluminium |  | Aluminium |  | Nie | LED zintegrowane | AC | DIM. | 8,3W | 10,5W | 1534lm |  |  |  | IP54 |  | 4000K | szerokie góra | 18x16x27 |  | Tak | Oprawa ścienna. | Odlew aluminiowy malowany proszkowo. |  | Klosz- szkło bezpieczne, przeźroczyste. | Uszczelka silikonowa. | Dławnica EPDM. | jednostronne skierowane w dół | szerokie | Oprawa ściemnialna fazowo TRAILING EDGE (TE) | 4.56 | 5.04 | 22.5x19.5x32 |  |  |  | 2 Moduły LED | Cree DK180501 V8 JB2835 3V 4K | Philips Xitanium 10W 0,5A 20V TE SC 230V | 50000 | Philips Xitanium TE |  |  |  | 100% | SDCM3 | 80 | <=0 |  | C | C | PF 0,90 | 20% |  |  | +25°C | TA MAX=+65°C | 3.36A / 36µs | [11 empty] | 0 | 0 | [5 empty] | ZS5036zx0H10 Zestaw serwisowy. | TAK | TAK
5036GR0H10 | 5036GR | VOSS WALL 2XLED UP62º 4000K DIM. | Voss |  | Oprawa | Wall |  | Aluminium |  | Grafitowy |  | Nie | LED zintegrowane | AC | DIM. | 8,3W | 10,5W | 1534lm |  |  |  | IP54 |  | 4000K | szerokie góra | 18x16x27 |  | Tak | Oprawa ścienna. | Odlew aluminiowy malowany proszkowo. |  | Klosz- szkło bezpieczne, przeźroczyste. | Uszczelka silikonowa. | Dławnica EPDM. | jednostronne skierowane w dół | szerokie | Oprawa ściemnialna fazowo TRAILING EDGE (TE) | 4.56 | 5.04 | 22.5x19.5x32 |  |  |  | 2 Moduły LED | Cree DK180501 V8 JB2835 3V 4K | Philips Xitanium 10W 0,5A 20V TE SC 230V | 50000 | Philips Xitanium TE |  |  |  | 100% | SDCM3 | 80 | <=0 |  | C | C | PF 0,90 | 20% |  |  | +25°C | TA MAX=+65°C | 3.36A / 36µs | [11 empty] | 0 | 0 | [5 empty] | ZS5036zx0H10 Zestaw serwisowy. | TAK | TAK
5038BL0011 | 5038 | PARIS WALL LED 4000K | Paris |  | Oprawa | Wall |  | Stal |  | Czarny |  | Nie | LED zintegrowane | AC |  | 3,9W | 6W | 680lm |  |  |  | IP43 |  | 4000K |  |  | > 70000 | Nie | Oprawa ścienna. | Stal cynkowana ogniowo. | Stal malowana proszkowo. | Klosz- poliwęglan satynowany, stabilizowany UV. |  | Dławnica EPDM. |  |  | Oprawa nieściemnialna | 0.79 | 0 | 23.5x12x13 |  |  | 0 | Moduł LED | Philips Strip 0.5ft 550lm 840 FC HV4 | [6 empty] | 0% | SDCM3 | 80 |  |  |  |  | PF 0,44 |  |  |  | +25°C | Ta max=+65°C | 9,1A/310µs | B 10A: 17, B 16A: 28, C 10A: 0, C 16A: 0 | [17 empty] | 06160001 Klosz - zestaw serwisowy, 46999608 Moduł LED., 46999726 Zasilacz. | TAK | TAK
5038GA0011 | 5038GA | PARIS WALL LED 4000K | Paris |  | Oprawa | Wall |  | Stal |  | Ocynk Ogniowy |  | Nie | LED zintegrowane | AC |  | 3,9W | 6W | 680lm |  |  |  | IP43 |  | 4000K |  |  | > 70000 | Nie | Oprawa ścienna. | Stal cynkowana ogniowo. | Stal malowana proszkowo. | Klosz- poliwęglan satynowany, stabilizowany UV. |  | Dławnica EPDM. |  |  | Oprawa nieściemnialna | 0.79 | 0 | 23.5x12x13 |  |  | 0 | Moduł LED | Philips Strip 0.5ft 550lm 840 FC HV4 | [6 empty] | 0% | SDCM3 | 80 |  |  |  |  | PF 0,44 |  |  |  | +25°C | Ta max=+65°C | 9,1A/310µs | B 10A: 17, B 16A: 28, C 10A: 0, C 16A: 0 | [17 empty] | 06160001 Klosz - zestaw serwisowy, 46999608 Moduł LED., 46999726 Zasilacz. | TAK | TAK
5038WH0011 | 5038 | PARIS WALL LED 4000K | Paris |  | Oprawa | Wall |  | Stal |  | Biały |  | Nie | LED zintegrowane | AC |  | 3,9W | 6W | 680lm |  |  |  | IP43 |  | 4000K |  |  | > 70000 | Nie | Oprawa ścienna. | Stal cynkowana ogniowo. | Stal malowana proszkowo. | Klosz- poliwęglan satynowany, stabilizowany UV. |  | Dławnica EPDM. |  |  | Oprawa nieściemnialna | 0.79 | 0 | 23.5x12x13 |  |  | 0 | Moduł LED | Philips Strip 0.5ft 550lm 840 FC HV4 | [6 empty] | 0% | SDCM3 | 80 |  |  |  |  | PF 0,44 |  |  |  | +25°C | Ta max=+65°C | 9,1A/310µs | B 10A: 17, B 16A: 28, C 10A: 0, C 16A: 0 | [17 empty] | 06160001 Klosz - zestaw serwisowy, 46999608 Moduł LED., 46999726 Zasilacz. | TAK | TAK
5038BL0012 | 5038 | PARIS WALL LED 4000K | Paris |  | Oprawa | Wall |  | Stal |  | Czarny |  | Nie | LED zintegrowane | AC |  | 4W | 5,2W | 683lm |  |  |  | IP43 |  | 4000K |  | 0x0x0 | > 70000 | Nie | Oprawa ścienna. | Stal cynkowana ogniowo. | Stal malowana proszkowo. | Klosz- poliwęglan satynowany, stabilizowany UV. |  | Dławnica EPDM. |  |  | Oprawa ściemnialna fazowo TRAILING EDGE (TE) | 0.79 | 0 | 23.5x12x13 |  |  | 0 | Moduł LED | Philips Strip 0.5ft 550lm 840 FC HV4 | [6 empty] | 0% | SDCM3 | 80 | <=0 |  |  |  | PF 0,9 |  |  |  | +25°C | Ta max=+65°C | 1A/15,2µs | B 10A: 157, B 16A: 250, C 10A: 260, C 16A: 425 | [17 empty] | 06160001 Klosz - zestaw serwisowy, 46999608 Moduł LED., 46999746 Zasilacz. | TAK | TAK
5038GA0012 | 5038GA | PARIS WALL LED 4000K | Paris |  | Oprawa | Wall |  | Stal |  | Ocynk Ogniowy |  | Nie | LED zintegrowane | AC |  | 4W | 5,2W | 683lm |  |  |  | IP43 |  | 4000K |  | 0x0x0 | > 70000 | Nie | Oprawa ścienna. | Stal cynkowana ogniowo. | Stal malowana proszkowo. | Klosz- poliwęglan satynowany, stabilizowany UV. |  | Dławnica EPDM. |  |  | Oprawa ściemnialna fazowo TRAILING EDGE (TE) | 0.79 | 0 | 23.5x12x13 |  |  | 0 | Moduł LED | Philips Strip 0.5ft 550lm 840 FC HV4 | [6 empty] | 0% | SDCM3 | 80 | <=0 |  |  |  | PF 0,9 |  |  |  | +25°C | Ta max=+65°C | 1A/15,2µs | B 10A: 157, B 16A: 250, C 10A: 260, C 16A: 425 | [17 empty] | 06160001 Klosz - zestaw serwisowy, 46999608 Moduł LED., 46999746 Zasilacz. | TAK | TAK
5038WH0012 | 5038 | PARIS WALL LED 4000K | Paris |  | Oprawa | Wall |  | Stal |  | Biały |  | Nie | LED zintegrowane | AC |  | 4W | 5,2W | 683lm |  |  |  | IP43 |  | 4000K |  | 0x0x0 | > 70000 | Nie | Oprawa ścienna. | Stal cynkowana ogniowo. | Stal malowana proszkowo. | Klosz- poliwęglan satynowany, stabilizowany UV. |  | Dławnica EPDM. |  |  | Oprawa ściemnialna fazowo TRAILING EDGE (TE) | 0.79 | 0 | 23.5x12x13 |  |  | 0 | Moduł LED | Philips Strip 0.5ft 550lm 840 FC HV4 | [6 empty] | 0% | SDCM3 | 80 | <=0 |  |  |  | PF 0,9 |  |  |  | +25°C | Ta max=+65°C | 1A/15,2µs | B 10A: 157, B 16A: 250, C 10A: 260, C 16A: 425 | [17 empty] | 06160001 Klosz - zestaw serwisowy, 46999608 Moduł LED., 46999746 Zasilacz. | TAK | TAK
5038BL0013 | 5038 | PARIS SMALL WALL LED 476LM 4000K DIM. | Paris |  | Oprawa | Wall |  | Stal |  | Czarny |  | Nie | LED zintegrowane | AC | DIM. | 4W | 5,4W | 681lm | 476lm |  |  | IP43 |  | 4000K |  | 23x11.5x14 | > 70 000h | Tak | Oprawa ścienna. | Stal cynkowana ogniowo. | Stal malowana proszkowo. | Klosz- poliwęglan satynowany, stabilizowany UV. |  | Dławnica EPDM. |  |  | Oprawa ściemnialna fazowo TRAILING EDGE (TE) | 0.79 | 0.94 | 23.5x12x15 |  |  |  | Moduł LED | Philips Strip OC 0.5ft 550lm 8xx FC HV5 4K | Philips Xitanium 7W 0,35A 20V TE SC 230V [2019] | 50000 | Philips Xitanium TE |  |  |  | 0% | SDCM3 | 80 | <=0 |  | C | C | PF 0,9 | 20% |  |  | +25°C | Ta max=+65°C | 1A/15,2µs |  | 0 | 0 | 0 | 0 | 0 | 0 | 0 | 0 | 0 | 0 | 1 | 0.4 | 0 |  | 0 |  |  | ZS5038zx0013 Zestaw serwisowy. | TAK | TAK
5038GA0013 | 5038GA | PARIS SMALL WALL LED 476LM 4000K DIM. | Paris |  | Oprawa | Wall |  | Stal |  | Ocynk Ogniowy |  | Nie | LED zintegrowane | AC | DIM. | 4W | 5,4W | 681lm | 476lm |  |  | IP43 |  | 4000K |  | 23x11.5x14 | > 70 000h | Tak | Oprawa ścienna. | Stal cynkowana ogniowo. | Stal malowana proszkowo. | Klosz- poliwęglan satynowany, stabilizowany UV. |  | Dławnica EPDM. |  |  | Oprawa ściemnialna fazowo TRAILING EDGE (TE) | 0.79 | 0.94 | 23.5x12x15 |  |  |  | Moduł LED | Philips Strip OC 0.5ft 550lm 8xx FC HV5 4K | Philips Xitanium 7W 0,35A 20V TE SC 230V [2019] | 50000 | Philips Xitanium TE |  |  |  | 0% | SDCM3 | 80 | <=0 |  | C | C | PF 0,9 | 20% |  |  | +25°C | Ta max=+65°C | 1A/15,2µs |  | 0 | 0 | 0 | 0 | 0 | 0 | 0 | 0 | 0 | 0 | 1 | 0.4 | 0 |  | 0 |  |  | ZS5038zx0013 Zestaw serwisowy. | TAK | TAK
5038WH0013 | 5038 | PARIS SMALL WALL LED 476LM 4000K DIM. | Paris |  | Oprawa | Wall |  | Stal |  | Biały |  | Nie | LED zintegrowane | AC | DIM. | 4W | 5,4W | 681lm | 476lm |  |  | IP43 |  | 4000K |  | 23x11.5x14 | > 70 000h | Tak | Oprawa ścienna. | Stal cynkowana ogniowo. | Stal malowana proszkowo. | Klosz- poliwęglan satynowany, stabilizowany UV. |  | Dławnica EPDM. |  |  | Oprawa ściemnialna fazowo TRAILING EDGE (TE) | 0.79 | 0.94 | 23.5x12x15 |  |  |  | Moduł LED | Philips Strip OC 0.5ft 550lm 8xx FC HV5 4K | Philips Xitanium 7W 0,35A 20V TE SC 230V [2019] | 50000 | Philips Xitanium TE |  |  |  | 0% | SDCM3 | 80 | <=0 |  | C | C | PF 0,9 | 20% |  |  | +25°C | Ta max=+65°C | 1A/15,2µs |  | 0 | 0 | 0 | 0 | 0 | 0 | 0 | 0 | 0 | 0 | 1 | 0.4 | 0 |  | 0 |  |  | ZS5038zx0013 Zestaw serwisowy. | TAK | TAK
5038BL0014 | 5038 | PARIS WALL LED 672LM 3000K DIM. TRIAC | Paris |  | Oprawa | Wall |  | Stal |  | Czarny |  | Nie | LED zintegrowane | AC | DIM. TRIAC | 4,2W | 5,9W | 849lm | 672lm |  |  | IP43 |  | 3000K | szerokie dół | 23x14x11.5 | > 171 460h | Nie | Oprawa ścienna. | Stal cynkowana ogniowo. | Stal malowana proszkowo. | Klosz- poliwęglan satynowany, stabilizowany UV. |  | Dławnica EPDM. |  |  | Oprawa ściemnialna fazowo TRAILING EDGE (TE) | 0.79 | 0.94 | 28.5x17.5x15.5 |  |  |  | Moduł LED | Cree DK200305 V3 JB2835 3V 4K | KGP CC10W200-350CG | 50000 | Dim. TRIAC (KGP) |  |  |  | 0% | SDCM3 | 80 | <=0 |  | C | C | PF ≥0.92 | ≤15% |  |  | +25°C | Ta max=+65°C | 8A/10µs | B 16A: 75, C 16A: 120 | [10 empty] | 1 | 0.4 | [5 empty] | ZS4699100540 Zestaw serwisowy zasilacz, ZS4699101110 Zestaw serwisowy LED, ZS5038zx0014 Zestaw serwisowy. | TAK | TAK
5038GA0014 | 5038GA | PARIS WALL LED 672LM 3000K DIM. TRIAC | Paris |  | Oprawa | Wall |  | Stal |  | Ocynk Ogniowy |  | Nie | LED zintegrowane | AC | DIM. TRIAC | 4,2W | 5,9W | 849lm | 672lm |  |  | IP43 |  | 3000K | szerokie dół | 23x14x11.5 | > 171 460h | Nie | Oprawa ścienna. | Stal cynkowana ogniowo. | Stal malowana proszkowo. | Klosz- poliwęglan satynowany, stabilizowany UV. |  | Dławnica EPDM. |  |  | Oprawa ściemnialna fazowo TRAILING EDGE (TE) | 0.79 | 0.94 | 28.5x17.5x15.5 |  |  |  | Moduł LED | Cree DK200305 V3 JB2835 3V 4K | KGP CC10W200-350CG | 50000 | Dim. TRIAC (KGP) |  |  |  | 0% | SDCM3 | 80 | <=0 |  | C | C | PF ≥0.92 | ≤15% |  |  | +25°C | Ta max=+65°C | 8A/10µs | B 16A: 75, C 16A: 120 | [10 empty] | 1 | 0.4 | [5 empty] | ZS4699100540 Zestaw serwisowy zasilacz, ZS4699101110 Zestaw serwisowy LED, ZS5038zx0014 Zestaw serwisowy. | TAK | TAK
5038WH0014 | 5038 | PARIS WALL LED 672LM 3000K DIM. TRIAC | Paris |  | Oprawa | Wall |  | Stal |  | Biały |  | Nie | LED zintegrowane | AC | DIM. TRIAC | 4,2W | 5,9W | 849lm | 672lm |  |  | IP43 |  | 3000K | szerokie dół | 23x14x11.5 | > 171 460h | Nie | Oprawa ścienna. | Stal cynkowana ogniowo. | Stal malowana proszkowo. | Klosz- poliwęglan satynowany, stabilizowany UV. |  | Dławnica EPDM. |  |  | Oprawa ściemnialna fazowo TRAILING EDGE (TE) | 0.79 | 0.94 | 28.5x17.5x15.5 |  |  |  | Moduł LED | Cree DK200305 V3 JB2835 3V 4K | KGP CC10W200-350CG | 50000 | Dim. TRIAC (KGP) |  |  |  | 0% | SDCM3 | 80 | <=0 |  | C | C | PF ≥0.92 | ≤15% |  |  | +25°C | Ta max=+65°C | 8A/10µs | B 16A: 75, C 16A: 120 | [10 empty] | 1 | 0.4 | [5 empty] | ZS4699100540 Zestaw serwisowy zasilacz, ZS4699101110 Zestaw serwisowy LED, ZS5038zx0014 Zestaw serwisowy. | TAK | TAK
5039BL0011 | 5039 | PARIS WALL LED 500LM 4000K | Paris | Big | Oprawa | Wall |  | Stal |  | Czarny |  | Nie | LED zintegrowane | AC |  | 3,9W | 6W | 680lm | 500lm |  |  | IP43 |  | 4000K |  |  | > 70000 | Nie | Oprawa ścienna. | Stal cynkowana ogniowo. | Stal malowana proszkowo. | Klosz- poliwęglan satynowany, stabilizowany UV. |  | Dławnica EPDM. |  |  | Oprawa nieściemnialna | 1.05 | 0 | 28.5x16x13.5 |  |  | 0 | Moduł LED | Philips Strip 0.5ft 550lm 840 FC HV4 | [6 empty] | 0% | SDCM3 | 80 |  |  |  |  | PF 0,44 |  |  |  | +25°C | Ta max=+65°C | 9,1A/310µs | B 10A: 17, B 16A: 28, C 10A: 0, C 16A: 0 | [17 empty] | 06163001 Klosz - zestaw serwisowy, 46999608 Moduł LED., 46999726 Zasilacz. | TAK | TAK
5039GA0011 | 5039GA | PARIS WALL LED 500LM 4000K | Paris | Big | Oprawa | Wall |  | Stal |  | Ocynk Ogniowy |  | Nie | LED zintegrowane | AC |  | 3,9W | 6W | 680lm | 500lm |  |  | IP43 |  | 4000K |  |  | > 70000 | Nie | Oprawa ścienna. | Stal cynkowana ogniowo. | Stal malowana proszkowo. | Klosz- poliwęglan satynowany, stabilizowany UV. |  | Dławnica EPDM. |  |  | Oprawa nieściemnialna | 1.05 | 0 | 28.5x16x13.5 |  |  | 0 | Moduł LED | Philips Strip 0.5ft 550lm 840 FC HV4 | [6 empty] | 0% | SDCM3 | 80 |  |  |  |  | PF 0,44 |  |  |  | +25°C | Ta max=+65°C | 9,1A/310µs | B 10A: 17, B 16A: 28, C 10A: 0, C 16A: 0 | [17 empty] | 06163001 Klosz - zestaw serwisowy, 46999608 Moduł LED., 46999726 Zasilacz. | TAK | TAK
5039WH0011 | 5039 | PARIS WALL LED 500LM 4000K | Paris | Big | Oprawa | Wall |  | Stal |  | Biały |  | Nie | LED zintegrowane | AC |  | 3,9W | 6W | 680lm | 500lm |  |  | IP43 |  | 4000K |  |  | > 70000 | Nie | Oprawa ścienna. | Stal cynkowana ogniowo. | Stal malowana proszkowo. | Klosz- poliwęglan satynowany, stabilizowany UV. |  | Dławnica EPDM. |  |  | Oprawa nieściemnialna | 1.05 | 0 | 28.5x16x13.5 |  |  | 0 | Moduł LED | Philips Strip 0.5ft 550lm 840 FC HV4 | [6 empty] | 0% | SDCM3 | 80 |  |  |  |  | PF 0,44 |  |  |  | +25°C | Ta max=+65°C | 9,1A/310µs | B 10A: 17, B 16A: 28, C 10A: 0, C 16A: 0 | [17 empty] | 06163001 Klosz - zestaw serwisowy, 46999608 Moduł LED., 46999726 Zasilacz. | TAK | TAK
5039BL0012 | 5039 | PARIS WALL LED 4000K DIM. | Paris | Big | Oprawa | Wall |  | Stal |  | Czarny |  | Nie | LED zintegrowane | AC | DIM. | 4W | 5,2W | 683lm |  |  |  | IP43 |  | 4000K |  |  | > 70000 | Nie | Oprawa ścienna. | Stal cynkowana ogniowo. | Stal malowana proszkowo. | Klosz- poliwęglan satynowany, stabilizowany UV. |  | Dławnica EPDM. |  |  | Oprawa ściemnialna fazowo TRAILING EDGE (TE) | 1.05 | 1.25 | 28.5x16x13.5 |  |  | 0 | Moduł LED | Philips Strip 0.5ft 550lm 840 FC HV4 | [6 empty] | 0% | SDCM3 | 80 |  |  |  |  | PF 0,9 |  |  |  | +25°C | Ta max=+65°C | 1A/15,2µs | B 10A: 157, B 16A: 250, C 10A: 260, C 16A: 425 | [17 empty] | 06163001 Klosz - zestaw serwisowy, 46999608 Moduł LED., 46999746 Zasilacz. | TAK | TAK
5039GA0012 | 5039GA | PARIS WALL LED 4000K DIM. | Paris | Big | Oprawa | Wall |  | Stal |  | Ocynk Ogniowy |  | Nie | LED zintegrowane | AC | DIM. | 4W | 5,2W | 683lm |  |  |  | IP43 |  | 4000K |  |  | > 70000 | Nie | Oprawa ścienna. | Stal cynkowana ogniowo. | Stal malowana proszkowo. | Klosz- poliwęglan satynowany, stabilizowany UV. |  | Dławnica EPDM. |  |  | Oprawa ściemnialna fazowo TRAILING EDGE (TE) | 1.05 | 1.25 | 28.5x16x13.5 |  |  | 0 | Moduł LED | Philips Strip 0.5ft 550lm 840 FC HV4 | [6 empty] | 0% | SDCM3 | 80 |  |  |  |  | PF 0,9 |  |  |  | +25°C | Ta max=+65°C | 1A/15,2µs | B 10A: 157, B 16A: 250, C 10A: 260, C 16A: 425 | [17 empty] | 06163001 Klosz - zestaw serwisowy, 46999608 Moduł LED., 46999746 Zasilacz. | TAK | TAK
5039WH0012 | 5039 | PARIS WALL LED 4000K DIM. | Paris | Big | Oprawa | Wall |  | Stal |  | Biały |  | Nie | LED zintegrowane | AC | DIM. | 4W | 5,2W | 683lm |  |  |  | IP43 |  | 4000K |  |  | > 70000 | Nie | Oprawa ścienna. | Stal cynkowana ogniowo. | Stal malowana proszkowo. | Klosz- poliwęglan satynowany, stabilizowany UV. |  | Dławnica EPDM. |  |  | Oprawa ściemnialna fazowo TRAILING EDGE (TE) | 1.05 | 1.25 | 28.5x16x13.5 |  |  | 0 | Moduł LED | Philips Strip 0.5ft 550lm 840 FC HV4 | [6 empty] | 0% | SDCM3 | 80 |  |  |  |  | PF 0,9 |  |  |  | +25°C | Ta max=+65°C | 1A/15,2µs | B 10A: 157, B 16A: 250, C 10A: 260, C 16A: 425 | [17 empty] | 06163001 Klosz - zestaw serwisowy, 46999608 Moduł LED., 46999746 Zasilacz. | TAK | TAK
5039BL0013 | 5039 | PARIS WALL LED 438LM 4000K DIM. | Paris | Big | Oprawa | Wall |  | Stal |  | Czarny |  | Nie | LED zintegrowane | AC | DIM. | 4W | 5,2W | 683lm | 438lm |  |  | IP43 |  | 4000K |  | 0x0x0 | > 70000 | Nie | Oprawa ścienna. | Stal cynkowana ogniowo. | Stal malowana proszkowo. | Klosz- poliwęglan satynowany, stabilizowany UV. |  | Dławnica EPDM. |  |  | Oprawa ściemnialna fazowo TRAILING EDGE (TE) | 1.05 | 1.05 | 17x16x29 |  |  | 0 | Moduł LED | Philips Strip 0.5ft 550lm 8xx FC HV4 | Philips Xitanium 7W 0,35A 20V TE SC 230V [2017] | 50000 |  |  |  |  | 0% | SDCM3 | 80 | <=0 | RG0 lub RG1 |  |  | PF>0,9 | < 20% |  |  | +25°C | Ta max=+65°C | 1A/15,2µs | [18 empty] | 06163001 Klosz - zestaw serwisowy, 46999608 Moduł LED., 46999746 Zasilacz. | TAK | TAK
5039GA0013 | 5039GA | PARIS WALL LED 438LM 4000K DIM. | Paris | Big | Oprawa | Wall |  | Stal |  | Ocynk Ogniowy |  | Nie | LED zintegrowane | AC | DIM. | 4W | 5,2W | 683lm | 438lm |  |  | IP43 |  | 4000K |  | 0x0x0 | > 70000 | Nie | Oprawa ścienna. | Stal cynkowana ogniowo. | Stal malowana proszkowo. | Klosz- poliwęglan satynowany, stabilizowany UV. |  | Dławnica EPDM. |  |  | Oprawa ściemnialna fazowo TRAILING EDGE (TE) | 1.05 | 1.05 | 17x16x29 |  |  | 0 | Moduł LED | Philips Strip 0.5ft 550lm 8xx FC HV4 | Philips Xitanium 7W 0,35A 20V TE SC 230V [2017] | 50000 |  |  |  |  | 0% | SDCM3 | 80 | <=0 | RG0 lub RG1 |  |  | PF>0,9 | < 20% |  |  | +25°C | Ta max=+65°C | 1A/15,2µs | [18 empty] | 06163001 Klosz - zestaw serwisowy, 46999608 Moduł LED., 46999746 Zasilacz. | TAK | TAK
5039WH0013 | 5039 | PARIS WALL LED 438LM 4000K DIM. | Paris | Big | Oprawa | Wall |  | Stal |  | Biały |  | Nie | LED zintegrowane | AC | DIM. | 4W | 5,2W | 683lm | 438lm |  |  | IP43 |  | 4000K |  | 0x0x0 | > 70000 | Nie | Oprawa ścienna. | Stal cynkowana ogniowo. | Stal malowana proszkowo. | Klosz- poliwęglan satynowany, stabilizowany UV. |  | Dławnica EPDM. |  |  | Oprawa ściemnialna fazowo TRAILING EDGE (TE) | 1.05 | 1.05 | 17x16x29 |  |  | 0 | Moduł LED | Philips Strip 0.5ft 550lm 8xx FC HV4 | Philips Xitanium 7W 0,35A 20V TE SC 230V [2017] | 50000 |  |  |  |  | 0% | SDCM3 | 80 | <=0 | RG0 lub RG1 |  |  | PF>0,9 | < 20% |  |  | +25°C | Ta max=+65°C | 1A/15,2µs | [18 empty] | 06163001 Klosz - zestaw serwisowy, 46999608 Moduł LED., 46999746 Zasilacz. | TAK | TAK
5039BL0014 | 5039 | PARIS BIG WALL LED 632LM 4000K DIM. | Paris | Big | Oprawa | Wall |  | Stal |  | Czarny |  | Nie | LED zintegrowane | AC | DIM. | 4W | 5,9W | 681lm | 632lm |  |  | IP43 |  | 4000K |  | 28x16x14 |  | Tak | Oprawa ścienna. | Stal cynkowana ogniowo. | Stal malowana proszkowo. | Klosz- poliwęglan satynowany, stabilizowany UV. |  | Dławnica EPDM. |  | Triac | Oprawa ściemnialna fazowo TRAILING EDGE (TE) | 1.05 | 1.25 |  |  |  |  | Moduł LED | Cree DK200305 V3 JB2835 3V 4K | KGP CC10W200-350CG | 50000 | Dim. TRIAC (KGP) |  |  |  | 0% | SDCM3 | 80 | <=0 |  | C | C | PF 0,9 | 20% |  |  | +25°C | TA MAX=+65°C | ≤8A/10us |  | 0 | 0 | 0 | 0 | 0 | 0 | 0 | 0 | 0 | 0 | 1 | 0.4 | 0 |  | 0 |  |  | ZS5039zx0014 Zestaw serwisowy. | TAK | TAK
5039GA0014 | 5039GA | PARIS BIG WALL LED 632LM 4000K DIM. | Paris | Big | Oprawa | Wall |  | Stal |  | Ocynk Ogniowy |  | Nie | LED zintegrowane | AC | DIM. | 4W | 5,9W | 681lm | 632lm |  |  | IP43 |  | 4000K |  | 28x16x14 |  | Tak | Oprawa ścienna. | Stal cynkowana ogniowo. | Stal malowana proszkowo. | Klosz- poliwęglan satynowany, stabilizowany UV. |  | Dławnica EPDM. |  | Triac | Oprawa ściemnialna fazowo TRAILING EDGE (TE) | 1.05 | 1.25 |  |  |  |  | Moduł LED | Cree DK200305 V3 JB2835 3V 4K | KGP CC10W200-350CG | 50000 | Dim. TRIAC (KGP) |  |  |  | 0% | SDCM3 | 80 | <=0 |  | C | C | PF 0,9 | 20% |  |  | +25°C | TA MAX=+65°C | ≤8A/10us |  | 0 | 0 | 0 | 0 | 0 | 0 | 0 | 0 | 0 | 0 | 1 | 0.4 | 0 |  | 0 |  |  | ZS5039zx0014 Zestaw serwisowy. | TAK | TAK
5039WH0014 | 5039 | PARIS BIG WALL LED 632LM 4000K DIM. | Paris | Big | Oprawa | Wall |  | Stal |  | Biały |  | Nie | LED zintegrowane | AC | DIM. | 4W | 5,9W | 681lm | 632lm |  |  | IP43 |  | 4000K |  | 28x16x14 |  | Tak | Oprawa ścienna. | Stal cynkowana ogniowo. | Stal malowana proszkowo. | Klosz- poliwęglan satynowany, stabilizowany UV. |  | Dławnica EPDM. |  | Triac | Oprawa ściemnialna fazowo TRAILING EDGE (TE) | 1.05 | 1.25 |  |  |  |  | Moduł LED | Cree DK200305 V3 JB2835 3V 4K | KGP CC10W200-350CG | 50000 | Dim. TRIAC (KGP) |  |  |  | 0% | SDCM3 | 80 | <=0 |  | C | C | PF 0,9 | 20% |  |  | +25°C | TA MAX=+65°C | ≤8A/10us |  | 0 | 0 | 0 | 0 | 0 | 0 | 0 | 0 | 0 | 0 | 1 | 0.4 | 0 |  | 0 |  |  | ZS5039zx0014 Zestaw serwisowy. | TAK | TAK
5040AL0009 | 5040AL | NORDLAND CEILING/WALL LED 739LM 3000K MD | Nordland |  | Oprawa | Wall | Ceiling | Aluminium |  | Aluminium |  | Nie | LED zintegrowane | AC | MD | 13,6W | 13,6W | 1500lm | 739lm |  |  | IP65 | IK10 | 3000K |  | 30.5x30.5x11 | 50000 | Nie | Oprawa sufitowo-ścienna. | Odlew aluminiowy malowany proszkowo. |  | Klosz- poliwęglan mleczny, stabilizowany UV. | Uszczelka silikonowa. | Dławnica EPDM. |  |  | Oprawa nieściemnialna | 2.24 | 2.55 | 29.5x29.5x9.5 |  |  |  | Moduł LED | OSRAM PL-FLAT-AC-HF-G2 1500-830-230V |  | 0 | [5 empty] | SDCM3 | 80 | <=0 |  |  |  | PF > 0,98 |  |  |  | +25°C | Ta max=+65°C | [19 empty] | 06720002 Klosz - zestaw serwisowy, 46999643 Moduł LED., ZS5040ZX0009 Zestaw serwisowy. | TAK | TAK
5040GR0009 | 5040GR | NORDLAND CEILING/WALL LED 739LM 3000K MD | Nordland |  | Oprawa | Wall | Ceiling | Aluminium |  | Grafitowy |  | Nie | LED zintegrowane | AC | MD | 13,6W | 13,6W | 1500lm | 739lm |  |  | IP65 | IK10 | 3000K |  | 30.5x30.5x11 | 50000 | Nie | Oprawa sufitowo-ścienna. | Odlew aluminiowy malowany proszkowo. |  | Klosz- poliwęglan mleczny, stabilizowany UV. | Uszczelka silikonowa. | Dławnica EPDM. |  |  | Oprawa nieściemnialna | 2.24 | 2.55 | 29.5x29.5x9.5 |  |  |  | Moduł LED | OSRAM PL-FLAT-AC-HF-G2 1500-830-230V |  | 0 | [5 empty] | SDCM3 | 80 | <=0 |  |  |  | PF > 0,98 |  |  |  | +25°C | Ta max=+65°C | [19 empty] | 06720002 Klosz - zestaw serwisowy, 46999643 Moduł LED., ZS5040ZX0009 Zestaw serwisowy. | TAK | TAK
5040WH0009 | 5040 | NORDLAND CEILING/WALL LED 739LM 3000K MD | Nordland |  | Oprawa | Wall | Ceiling | Aluminium |  | Biały |  | Nie | LED zintegrowane | AC | MD | 13,6W | 13,6W | 1500lm | 739lm |  |  | IP65 | IK10 | 3000K |  | 30.5x30.5x11 | 50000 | Nie | Oprawa sufitowo-ścienna. | Odlew aluminiowy malowany proszkowo. |  | Klosz- poliwęglan mleczny, stabilizowany UV. | Uszczelka silikonowa. | Dławnica EPDM. |  |  | Oprawa nieściemnialna | 2.24 | 2.55 | 29.5x29.5x9.5 |  |  |  | Moduł LED | OSRAM PL-FLAT-AC-HF-G2 1500-830-230V |  | 0 | [5 empty] | SDCM3 | 80 | <=0 |  |  |  | PF > 0,98 |  |  |  | +25°C | Ta max=+65°C | [19 empty] | 06720002 Klosz - zestaw serwisowy, 46999643 Moduł LED., ZS5040ZX0009 Zestaw serwisowy. | TAK | TAK
5040AL0010 | 5040AL | NORDLAND CEILING/WALL LED 739LM 3000K MD | Nordland |  | Oprawa | Wall | Ceiling | Aluminium |  | Aluminium |  | Nie | LED zintegrowane | AC | MD | 13,9W | 13,9W | 1500lm | 739lm |  |  | IP65 |  | 3000K |  |  | 50000 | Nie | Oprawa sufitowo-ścienna. | Odlew aluminiowy malowany proszkowo. |  | Klosz- poliwęglan mleczny, stabilizowany UV. | Uszczelka silikonowa. | Dławnica EPDM. | TAK |  | Oprawa nieściemnialna | 2.8 | 2.8 | 30.5x30.5x11 |  |  | 0 | Moduł LED | OSRAM PL-FLAT-AC-MA-G2 1500-830-230V / MD | [5 empty] | 272lm |  | SDCM3 | 80 |  |  |  |  | PF > 0,98 |  |  |  | +25°C | Ta max=+65°C |  | B 10A: 0, B 16A: 0, C 10A: 0, C 16A: 0 | [17 empty] | 06720002 Klosz - zestaw serwisowy, 46999748 Moduł LED. | TAK | TAK
5040GR0010 | 5040GR | NORDLAND CEILING/WALL LED 739LM 3000K MD | Nordland |  | Oprawa | Wall | Ceiling | Aluminium |  | Grafitowy |  | Nie | LED zintegrowane | AC | MD | 13,9W | 13,9W | 1500lm | 739lm |  |  | IP65 |  | 3000K |  |  | 50000 | Nie | Oprawa sufitowo-ścienna. | Odlew aluminiowy malowany proszkowo. |  | Klosz- poliwęglan mleczny, stabilizowany UV. | Uszczelka silikonowa. | Dławnica EPDM. | TAK |  | Oprawa nieściemnialna | 2.8 | 2.8 | 30.5x30.5x11 |  |  | 0 | Moduł LED | OSRAM PL-FLAT-AC-MA-G2 1500-830-230V / MD | [5 empty] | 272lm |  | SDCM3 | 80 |  |  |  |  | PF > 0,98 |  |  |  | +25°C | Ta max=+65°C |  | B 10A: 0, B 16A: 0, C 10A: 0, C 16A: 0 | [17 empty] | 06720002 Klosz - zestaw serwisowy, 46999748 Moduł LED. | TAK | TAK
5040WH0010 | 5040 | NORDLAND CEILING/WALL LED 739LM 3000K MD | Nordland |  | Oprawa | Wall | Ceiling | Aluminium |  | Biały |  | Nie | LED zintegrowane | AC | MD | 13,9W | 13,9W | 1500lm | 739lm |  |  | IP65 |  | 3000K |  |  | 50000 | Nie | Oprawa sufitowo-ścienna. | Odlew aluminiowy malowany proszkowo. |  | Klosz- poliwęglan mleczny, stabilizowany UV. | Uszczelka silikonowa. | Dławnica EPDM. | TAK |  | Oprawa nieściemnialna | 2.8 | 2.8 | 30.5x30.5x11 |  |  | 0 | Moduł LED | OSRAM PL-FLAT-AC-MA-G2 1500-830-230V / MD | [5 empty] | 272lm |  | SDCM3 | 80 |  |  |  |  | PF > 0,98 |  |  |  | +25°C | Ta max=+65°C |  | B 10A: 0, B 16A: 0, C 10A: 0, C 16A: 0 | [17 empty] | 06720002 Klosz - zestaw serwisowy, 46999748 Moduł LED. | TAK | TAK
5040AL0011 | 5040AL | NORDLAND CEILING/WALL LED 758LM 3000K MD | Nordland |  | Oprawa | Wall | Ceiling | Aluminium |  | Aluminium |  | Nie | LED zintegrowane | AC | MD | 17,5W | 17,5W | 1950lm | 758lm |  |  | IP65 |  | 3000K |  | 0x0x0 | 50 000h | Nie | Oprawa sufitowo-ścienna. | Odlew aluminiowy malowany proszkowo. |  | Klosz- poliwęglan mleczny, stabilizowany UV. | Uszczelka silikonowa. | Dławnica EPDM. | TAK |  | Oprawa wyposażona w mikrofalowy czujnik ruchu, z wyłącznikiem zmierzchowym i podtrzymaniem ruchu | 2.24 | 2.55 | 30.5x30.5x11 |  |  | 0 | Moduł LED | Philips Fortimo DLM ES 2000/8xx G2 3K |  |  | Mikrofalowy czujnik ruchu MD (PD-MV1005) |  |  |  |  | SDCM3 | 80 | <=0 | RG0 lub RG1 | E | E | PF > 0,80 |  |  |  | +25°C | Ta max=+65°C | 3,01A/32,66µs | B 10A: 0, B 16A: 0, C 10A: 0, C 16A: 0 | [17 empty] | 06720002 Klosz - zestaw serwisowy, 46999199 Czujnik ruchu., 46999751 Moduł LED. | TAK | TAK
5040GR0011 | 5040GR | NORDLAND CEILING/WALL LED 758LM 3000K MD | Nordland |  | Oprawa | Wall | Ceiling | Aluminium |  | Grafitowy |  | Nie | LED zintegrowane | AC | MD | 17,5W | 17,5W | 1950lm | 758lm |  |  | IP65 |  | 3000K |  | 0x0x0 | 50 000h | Nie | Oprawa sufitowo-ścienna. | Odlew aluminiowy malowany proszkowo. |  | Klosz- poliwęglan mleczny, stabilizowany UV. | Uszczelka silikonowa. | Dławnica EPDM. | TAK |  | Oprawa wyposażona w mikrofalowy czujnik ruchu, z wyłącznikiem zmierzchowym i podtrzymaniem ruchu | 2.24 | 2.55 | 30.5x30.5x11 |  |  | 0 | Moduł LED | Philips Fortimo DLM ES 2000/8xx G2 3K |  |  | Mikrofalowy czujnik ruchu MD (PD-MV1005) |  |  |  |  | SDCM3 | 80 | <=0 | RG0 lub RG1 | E | E | PF > 0,80 |  |  |  | +25°C | Ta max=+65°C | 3,01A/32,66µs | B 10A: 0, B 16A: 0, C 10A: 0, C 16A: 0 | [17 empty] | 06720002 Klosz - zestaw serwisowy, 46999199 Czujnik ruchu., 46999751 Moduł LED. | TAK | TAK
5040WH0011 | 5040 | NORDLAND CEILING/WALL LED 758LM 3000K MD | Nordland |  | Oprawa | Wall | Ceiling | Aluminium |  | Biały |  | Nie | LED zintegrowane | AC | MD | 17,5W | 17,5W | 1950lm | 758lm |  |  | IP65 |  | 3000K |  | 0x0x0 | 50 000h | Nie | Oprawa sufitowo-ścienna. | Odlew aluminiowy malowany proszkowo. |  | Klosz- poliwęglan mleczny, stabilizowany UV. | Uszczelka silikonowa. | Dławnica EPDM. | TAK |  | Oprawa wyposażona w mikrofalowy czujnik ruchu, z wyłącznikiem zmierzchowym i podtrzymaniem ruchu | 2.24 | 2.55 | 30.5x30.5x11 |  |  | 0 | Moduł LED | Philips Fortimo DLM ES 2000/8xx G2 3K |  |  | Mikrofalowy czujnik ruchu MD (PD-MV1005) |  |  |  |  | SDCM3 | 80 | <=0 | RG0 lub RG1 | E | E | PF > 0,80 |  |  |  | +25°C | Ta max=+65°C | 3,01A/32,66µs | B 10A: 0, B 16A: 0, C 10A: 0, C 16A: 0 | [17 empty] | 06720002 Klosz - zestaw serwisowy, 46999199 Czujnik ruchu., 46999751 Moduł LED. | TAK | TAK
5040AL0012 | 5040AL | NORDLAND CEILING/WALL LED 1318LM 3000K MD | Nordland |  | Oprawa | Wall | Ceiling | Aluminium |  | Aluminium |  | Nie | LED zintegrowane | AC | MD | 17,5W | 18,8W | 1950lm | 1318lm |  |  | IP65 | IK10 | 3000K |  |  | 50 000h | Nie | Oprawa sufitowo-ścienna. | Odlew aluminiowy malowany proszkowo. |  | Klosz- poliwęglan mleczny, stabilizowany UV. | Uszczelka silikonowa. | Dławnica EPDM. | TAK |  | Oprawa wyposażona w mikrofalowy czujnik ruchu, z wyłącznikiem zmierzchowym i podtrzymaniem ruchu | 2.24 | 2.55 | 30.5x30.5x11 |  |  |  | Moduł LED | Philips Fortimo DLM ES 2000/8xx G2 3K |  | 0 | Mikrofalowy czujnik ruchu HC005S |  |  |  |  | SDCM3 | 80 | <=0 | RG0 lub RG1 | E | E | PF > 0,80 |  |  |  | +25°C | TA MAX=+65°C | 3,01A/32,66µs | [18 empty] | 06720003 Klosz - zestaw serwisowy, 4699200003 Czujnik ruchu., 46999751 Moduł LED. |  | TAK
5040GR0012 | 5040GR | NORDLAND CEILING/WALL LED 1318LM 3000K MD | Nordland |  | Oprawa | Wall | Ceiling | Aluminium |  | Grafitowy |  | Nie | LED zintegrowane | AC | MD | 17,5W | 18,8W | 1950lm | 1318lm |  |  | IP65 | IK10 | 3000K |  |  | 50 000h | Nie | Oprawa sufitowo-ścienna. | Odlew aluminiowy malowany proszkowo. |  | Klosz- poliwęglan mleczny, stabilizowany UV. | Uszczelka silikonowa. | Dławnica EPDM. | TAK |  | Oprawa wyposażona w mikrofalowy czujnik ruchu, z wyłącznikiem zmierzchowym i podtrzymaniem ruchu | 2.24 | 2.55 | 30.5x30.5x11 |  |  |  | Moduł LED | Philips Fortimo DLM ES 2000/8xx G2 3K |  | 0 | Mikrofalowy czujnik ruchu HC005S |  |  |  |  | SDCM3 | 80 | <=0 | RG0 lub RG1 | E | E | PF > 0,80 |  |  |  | +25°C | TA MAX=+65°C | 3,01A/32,66µs | [18 empty] | 06720003 Klosz - zestaw serwisowy, 4699200003 Czujnik ruchu., 46999751 Moduł LED. |  | TAK
5040WH0012 | 5040 | NORDLAND CEILING/WALL LED 1318LM 3000K MD | Nordland |  | Oprawa | Wall | Ceiling | Aluminium |  | Biały |  | Nie | LED zintegrowane | AC | MD | 17,5W | 18,8W | 1950lm | 1318lm |  |  | IP65 | IK10 | 3000K |  |  | 50 000h | Nie | Oprawa sufitowo-ścienna. | Odlew aluminiowy malowany proszkowo. |  | Klosz- poliwęglan mleczny, stabilizowany UV. | Uszczelka silikonowa. | Dławnica EPDM. | TAK |  | Oprawa wyposażona w mikrofalowy czujnik ruchu, z wyłącznikiem zmierzchowym i podtrzymaniem ruchu | 2.24 | 2.55 | 30.5x30.5x11 |  |  |  | Moduł LED | Philips Fortimo DLM ES 2000/8xx G2 3K |  | 0 | Mikrofalowy czujnik ruchu HC005S |  |  |  |  | SDCM3 | 80 | <=0 | RG0 lub RG1 | E | E | PF > 0,80 |  |  |  | +25°C | TA MAX=+65°C | 3,01A/32,66µs | [18 empty] | 06720003 Klosz - zestaw serwisowy, 4699200003 Czujnik ruchu., 46999751 Moduł LED. |  | TAK
5040AL1009 | 5040AL | NORDLAND CEILING/WALL LED 4000K MD | Nordland |  | Oprawa | Wall | Ceiling | Aluminium |  | Aluminium |  | Nie | LED zintegrowane | AC | MD | 13,3W | 13,3W | 1500lm |  |  |  | IP65 |  | 4000K |  | 0x0x0 | 50000 | Nie | Oprawa sufitowo-ścienna. | Odlew aluminiowy malowany proszkowo. |  | Klosz- poliwęglan mleczny, stabilizowany UV. | Uszczelka silikonowa. | Dławnica EPDM. |  |  | Oprawa nieściemnialna | 2.24 | 2.55 | 29.5x29.5x9.5 |  |  | 0 | Moduł LED | OSRAM LED PL-FLAT-AC-HF-G2 1500-840-230V | [7 empty] | SDCM3 | 80 | <=0 |  |  |  | PF > 0,98 |  |  |  | +25°C | Ta max=+65°C |  | B 10A: 0, B 16A: 0, C 10A: 0, C 16A: 0 | [17 empty] | 06720002 Klosz - zestaw serwisowy, 46999641 Moduł LED. | TAK | TAK
5040GR1009 | 5040GR | NORDLAND CEILING/WALL LED 4000K MD | Nordland |  | Oprawa | Wall | Ceiling | Aluminium |  | Grafitowy |  | Nie | LED zintegrowane | AC | MD | 13,3W | 13,3W | 1500lm |  |  |  | IP65 |  | 4000K |  | 0x0x0 | 50000 | Nie | Oprawa sufitowo-ścienna. | Odlew aluminiowy malowany proszkowo. |  | Klosz- poliwęglan mleczny, stabilizowany UV. | Uszczelka silikonowa. | Dławnica EPDM. |  |  | Oprawa nieściemnialna | 2.24 | 2.55 | 29.5x29.5x9.5 |  |  | 0 | Moduł LED | OSRAM LED PL-FLAT-AC-HF-G2 1500-840-230V | [7 empty] | SDCM3 | 80 | <=0 |  |  |  | PF > 0,98 |  |  |  | +25°C | Ta max=+65°C |  | B 10A: 0, B 16A: 0, C 10A: 0, C 16A: 0 | [17 empty] | 06720002 Klosz - zestaw serwisowy, 46999641 Moduł LED. | TAK | TAK
5040WH1009 | 5040 | NORDLAND CEILING/WALL LED 4000K MD | Nordland |  | Oprawa | Wall | Ceiling | Aluminium |  | Biały |  | Nie | LED zintegrowane | AC | MD | 13,3W | 13,3W | 1500lm |  |  |  | IP65 |  | 4000K |  | 0x0x0 | 50000 | Nie | Oprawa sufitowo-ścienna. | Odlew aluminiowy malowany proszkowo. |  | Klosz- poliwęglan mleczny, stabilizowany UV. | Uszczelka silikonowa. | Dławnica EPDM. |  |  | Oprawa nieściemnialna | 2.24 | 2.55 | 29.5x29.5x9.5 |  |  | 0 | Moduł LED | OSRAM LED PL-FLAT-AC-HF-G2 1500-840-230V | [7 empty] | SDCM3 | 80 | <=0 |  |  |  | PF > 0,98 |  |  |  | +25°C | Ta max=+65°C |  | B 10A: 0, B 16A: 0, C 10A: 0, C 16A: 0 | [17 empty] | 06720002 Klosz - zestaw serwisowy, 46999641 Moduł LED. | TAK | TAK
5041.01AL0011 | 5041.01AL | NORDLAND CEILING/WALL LED 675LM 3000K | Nordland |  | Oprawa | Wall |  | Aluminium |  | Aluminium |  | Nie | LED zintegrowane | AC |  | 18,8W | 18,6W | 2000lm | 675lm |  |  | IP65 |  | 3000K |  | 0x0x0 | 50000 | Nie | Oprawa sufitowo-ścienna. | Odlew aluminiowy malowany proszkowo. |  | Klosz- poliwęglan mleczny, stabilizowany UV. | Uszczelka silikonowa. | Dławnica EPDM. | NIE |  | Oprawa nieściemnialna | 2.47 | 2.82 | 30.5x30.5x11 |  |  | 0 | Moduł LED | Osram PL-CUBE-AC -2000-830-230-G3 | [7 empty] | SDCM3 | 80 | <=0 | RG0 lub RG1 | [6 empty] | +25°C | Ta max=+65°C |  | B 10A: 0, B 16A: 0, C 10A: 0, C 16A: 0 | [17 empty] | 06720002 Klosz - zestaw serwisowy, ZS5041.01zx0011 Zestaw serwisowy. | TAK | TAK
5041.01GR0011 | 5041.01GR | NORDLAND CEILING/WALL LED 675LM 3000K | Nordland |  | Oprawa | Wall |  | Aluminium |  | Grafitowy |  | Nie | LED zintegrowane | AC |  | 18,8W | 18,6W | 2000lm | 675lm |  |  | IP65 |  | 3000K |  | 0x0x0 | 50000 | Nie | Oprawa sufitowo-ścienna. | Odlew aluminiowy malowany proszkowo. |  | Klosz- poliwęglan mleczny, stabilizowany UV. | Uszczelka silikonowa. | Dławnica EPDM. | NIE |  | Oprawa nieściemnialna | 2.47 | 2.82 | 30.5x30.5x11 |  |  | 0 | Moduł LED | Osram PL-CUBE-AC -2000-830-230-G3 | [7 empty] | SDCM3 | 80 | <=0 | RG0 lub RG1 | [6 empty] | +25°C | Ta max=+65°C |  | B 10A: 0, B 16A: 0, C 10A: 0, C 16A: 0 | [17 empty] | 06720002 Klosz - zestaw serwisowy, ZS5041.01zx0011 Zestaw serwisowy. | TAK | TAK
5041.01WH0011 | 5041.01 | NORDLAND CEILING/WALL LED 675LM 3000K | Nordland |  | Oprawa | Wall |  | Aluminium |  | Biały |  | Nie | LED zintegrowane | AC |  | 18,8W | 18,6W | 2000lm | 675lm |  |  | IP65 |  | 3000K |  | 0x0x0 | 50000 | Nie | Oprawa sufitowo-ścienna. | Odlew aluminiowy malowany proszkowo. |  | Klosz- poliwęglan mleczny, stabilizowany UV. | Uszczelka silikonowa. | Dławnica EPDM. | NIE |  | Oprawa nieściemnialna | 2.47 | 2.82 | 30.5x30.5x11 |  |  | 0 | Moduł LED | Osram PL-CUBE-AC -2000-830-230-G3 | [7 empty] | SDCM3 | 80 | <=0 | RG0 lub RG1 | [6 empty] | +25°C | Ta max=+65°C |  | B 10A: 0, B 16A: 0, C 10A: 0, C 16A: 0 | [17 empty] | 06720002 Klosz - zestaw serwisowy, ZS5041.01zx0011 Zestaw serwisowy. | TAK | TAK
5041AL0009 | 5041AL | NORDLAND CEILING/WALL LED 3000K | Nordland |  | Oprawa | Wall | Ceiling | Aluminium |  | Aluminium |  | Nie | LED zintegrowane | AC |  | 18,8W | 18,8W | 2000lm |  |  |  | IP65 | IK10 | 3000K |  | 30.5x30.5x11 | 50000 | Nie | Oprawa sufitowo-ścienna. | Odlew aluminiowy malowany proszkowo. |  | Klosz- poliwęglan mleczny, stabilizowany UV. | Uszczelka silikonowa. | Dławnica EPDM. |  |  | Oprawa nieściemnialna | 2.25 | 2.55 | 29.5x29.5x9.5 |  |  |  | Moduł LED | Osram PL-CUBE-AC -2000-830-230-G3 |  | 0 | [5 empty] | SDCM3 | 80 | <=0 |  |  |  | PF >0,90 |  |  |  | +25°C | Ta max=+65°C | 15,6A/100µs | [18 empty] | 06720002 Klosz - zestaw serwisowy, 46999649 Moduł LED. | TAK | TAK
5041GR0009 | 5041GR | NORDLAND CEILING/WALL LED 3000K | Nordland |  | Oprawa | Wall | Ceiling | Aluminium |  | Grafitowy |  | Nie | LED zintegrowane | AC |  | 18,8W | 18,8W | 2000lm |  |  |  | IP65 | IK10 | 3000K |  | 30.5x30.5x11 | 50000 | Nie | Oprawa sufitowo-ścienna. | Odlew aluminiowy malowany proszkowo. |  | Klosz- poliwęglan mleczny, stabilizowany UV. | Uszczelka silikonowa. | Dławnica EPDM. |  |  | Oprawa nieściemnialna | 2.25 | 2.55 | 29.5x29.5x9.5 |  |  |  | Moduł LED | Osram PL-CUBE-AC -2000-830-230-G3 |  | 0 | [5 empty] | SDCM3 | 80 | <=0 |  |  |  | PF >0,90 |  |  |  | +25°C | Ta max=+65°C | 15,6A/100µs | [18 empty] | 06720002 Klosz - zestaw serwisowy, 46999649 Moduł LED. | TAK | TAK
5041WH0009 | 5041 | NORDLAND CEILING/WALL LED 3000K | Nordland |  | Oprawa | Wall | Ceiling | Aluminium |  | Biały |  | Nie | LED zintegrowane | AC |  | 18,8W | 18,8W | 2000lm |  |  |  | IP65 | IK10 | 3000K |  | 30.5x30.5x11 | 50000 | Nie | Oprawa sufitowo-ścienna. | Odlew aluminiowy malowany proszkowo. |  | Klosz- poliwęglan mleczny, stabilizowany UV. | Uszczelka silikonowa. | Dławnica EPDM. |  |  | Oprawa nieściemnialna | 2.25 | 2.55 | 29.5x29.5x9.5 |  |  |  | Moduł LED | Osram PL-CUBE-AC -2000-830-230-G3 |  | 0 | [5 empty] | SDCM3 | 80 | <=0 |  |  |  | PF >0,90 |  |  |  | +25°C | Ta max=+65°C | 15,6A/100µs | [18 empty] | 06720002 Klosz - zestaw serwisowy, 46999649 Moduł LED. | TAK | TAK
5041AL0010 | 5041AL | NORDLAND CEILING/WALL LED 758LM 3000K | Nordland |  | Oprawa | Wall | Ceiling | Aluminium |  | Aluminium |  | Nie | LED zintegrowane | AC |  | 17,5W | 17,5W | 1950lm | 758lm |  |  | IP65 |  | 3000K |  | 0x0x0 | 50000 | Nie | Oprawa sufitowo-ścienna. | Odlew aluminiowy malowany proszkowo. |  | Klosz- poliwęglan mleczny, stabilizowany UV. | Uszczelka silikonowa. | Dławnica EPDM. | NIE |  | Oprawa nieściemnialna | 2.25 | 2.55 | 30.5x30.5x11 |  |  | 0 | Moduł LED | Moduł LED Philips Fortimo DLM ES 2000/830 G2 | [7 empty] | SDCM3 | 80 | <=0 |  | E | E | PF >0,90 |  |  |  | +25°C | Ta max=+65°C | 3,01A/32,66µs | [18 empty] | 06720002 Klosz - zestaw serwisowy, 46999751 Moduł LED. | TAK | TAK
5041GR0010 | 5041GR | NORDLAND CEILING/WALL LED 758LM 3000K | Nordland |  | Oprawa | Wall | Ceiling | Aluminium |  | Grafitowy |  | Nie | LED zintegrowane | AC |  | 17,5W | 17,5W | 1950lm | 758lm |  |  | IP65 |  | 3000K |  | 0x0x0 | 50000 | Nie | Oprawa sufitowo-ścienna. | Odlew aluminiowy malowany proszkowo. |  | Klosz- poliwęglan mleczny, stabilizowany UV. | Uszczelka silikonowa. | Dławnica EPDM. | NIE |  | Oprawa nieściemnialna | 2.25 | 2.55 | 30.5x30.5x11 |  |  | 0 | Moduł LED | Moduł LED Philips Fortimo DLM ES 2000/830 G2 | [7 empty] | SDCM3 | 80 | <=0 |  | E | E | PF >0,90 |  |  |  | +25°C | Ta max=+65°C | 3,01A/32,66µs | [18 empty] | 06720002 Klosz - zestaw serwisowy, 46999751 Moduł LED. | TAK | TAK
5041WH0010 | 5041 | NORDLAND CEILING/WALL LED 758LM 3000K | Nordland |  | Oprawa | Wall | Ceiling | Aluminium |  | Biały |  | Nie | LED zintegrowane | AC |  | 17,5W | 17,5W | 1950lm | 758lm |  |  | IP65 |  | 3000K |  | 0x0x0 | 50000 | Nie | Oprawa sufitowo-ścienna. | Odlew aluminiowy malowany proszkowo. |  | Klosz- poliwęglan mleczny, stabilizowany UV. | Uszczelka silikonowa. | Dławnica EPDM. | NIE |  | Oprawa nieściemnialna | 2.25 | 2.55 | 30.5x30.5x11 |  |  | 0 | Moduł LED | Moduł LED Philips Fortimo DLM ES 2000/830 G2 | [7 empty] | SDCM3 | 80 | <=0 |  | E | E | PF >0,90 |  |  |  | +25°C | Ta max=+65°C | 3,01A/32,66µs | [18 empty] | 06720002 Klosz - zestaw serwisowy, 46999751 Moduł LED. | TAK | TAK
5041AL0011 | 5041AL | NORDLAND CEILING/WALL LED 716LM 3000K | Nordland |  | Oprawa | Wall | Ceiling | Aluminium |  | Aluminium |  | Nie | LED zintegrowane | AC |  | 17,5W | 17,5W | 1950lm | 716lm |  |  | IP65 |  | 3000K |  | 0x0x0 | 50000 | Nie | Oprawa sufitowo-ścienna. | Odlew aluminiowy malowany proszkowo. |  | Klosz- poliwęglan mleczny, stabilizowany UV. | Uszczelka silikonowa. | Dławnica EPDM. | NIE |  | Oprawa nieściemnialna | 2.47 | 2.82 | 30.5x30.5x11 |  |  | 0 | Moduł LED | Philips Fortimo DLM ES 2000/8xx G2 3K | [7 empty] | SDCM3 | 80 | <=0 |  | E | E |  | 30% |  |  | +25°C | Ta max=+65°C | 3,01A/32,66µs | [18 empty] | 06720002 Klosz - zestaw serwisowy, ZS5041zx0011 Zestaw serwisowy. | TAK | TAK
5041GR0011 | 5041GR | NORDLAND CEILING/WALL LED 716LM 3000K | Nordland |  | Oprawa | Wall | Ceiling | Aluminium |  | Grafitowy |  | Nie | LED zintegrowane | AC |  | 17,5W | 17,5W | 1950lm | 716lm |  |  | IP65 |  | 3000K |  | 0x0x0 | 50000 | Nie | Oprawa sufitowo-ścienna. | Odlew aluminiowy malowany proszkowo. |  | Klosz- poliwęglan mleczny, stabilizowany UV. | Uszczelka silikonowa. | Dławnica EPDM. | NIE |  | Oprawa nieściemnialna | 2.47 | 2.82 | 30.5x30.5x11 |  |  | 0 | Moduł LED | Philips Fortimo DLM ES 2000/8xx G2 3K | [7 empty] | SDCM3 | 80 | <=0 |  | E | E |  | 30% |  |  | +25°C | Ta max=+65°C | 3,01A/32,66µs | [18 empty] | 06720002 Klosz - zestaw serwisowy, ZS5041zx0011 Zestaw serwisowy. | TAK | TAK
5041WH0011 | 5041 | NORDLAND CEILING/WALL LED 716LM 3000K | Nordland |  | Oprawa | Wall | Ceiling | Aluminium |  | Biały |  | Nie | LED zintegrowane | AC |  | 17,5W | 17,5W | 1950lm | 716lm |  |  | IP65 |  | 3000K |  | 0x0x0 | 50000 | Nie | Oprawa sufitowo-ścienna. | Odlew aluminiowy malowany proszkowo. |  | Klosz- poliwęglan mleczny, stabilizowany UV. | Uszczelka silikonowa. | Dławnica EPDM. | NIE |  | Oprawa nieściemnialna | 2.47 | 2.82 | 30.5x30.5x11 |  |  | 0 | Moduł LED | Philips Fortimo DLM ES 2000/8xx G2 3K | [7 empty] | SDCM3 | 80 | <=0 |  | E | E |  | 30% |  |  | +25°C | Ta max=+65°C | 3,01A/32,66µs | [18 empty] | 06720002 Klosz - zestaw serwisowy, ZS5041zx0011 Zestaw serwisowy. | TAK | TAK
5041AL0012 | 5041AL | NORDLAND CEILING/WALL LED 1249LM 3000K | Nordland |  | Oprawa | Wall | Ceiling | Aluminium |  | Aluminium |  | Nie | LED zintegrowane | AC |  | 17,5W | 17,5W | 1950lm | 1249lm |  |  | IP65 | IK10 | 3000K |  | 0x0x0 | 50000 | Nie | Oprawa sufitowo-ścienna. | Odlew aluminiowy malowany proszkowo. |  | Klosz- poliwęglan mleczny, stabilizowany UV. | Uszczelka silikonowa. | Dławnica EPDM. | NIE |  | Oprawa nieściemnialna | 2.47 | 2.82 | 30.5x30.5x11 |  |  | 0 | Moduł LED | Philips Fortimo DLM ES 2000/8xx G2 3K | [7 empty] | SDCM3 | 80 | <=0 |  | E | E |  | 30% |  |  | +25°C | Ta max=+65°C | 3,01A/32,66µs | B 10A: 0, B 16A: 0, C 10A: 0, C 16A: 0 | [17 empty] | 06720003 Klosz - zestaw serwisowy, ZS5041zx0012 Zestaw serwisowy. |  | TAK
5041GR0012 | 5041GR | NORDLAND CEILING/WALL LED 1249LM 3000K | Nordland |  | Oprawa | Wall | Ceiling | Aluminium |  | Grafitowy |  | Nie | LED zintegrowane | AC |  | 17,5W | 17,5W | 1950lm | 1249lm |  |  | IP65 | IK10 | 3000K |  | 0x0x0 | 50000 | Nie | Oprawa sufitowo-ścienna. | Odlew aluminiowy malowany proszkowo. |  | Klosz- poliwęglan mleczny, stabilizowany UV. | Uszczelka silikonowa. | Dławnica EPDM. | NIE |  | Oprawa nieściemnialna | 2.47 | 2.82 | 30.5x30.5x11 |  |  | 0 | Moduł LED | Philips Fortimo DLM ES 2000/8xx G2 3K | [7 empty] | SDCM3 | 80 | <=0 |  | E | E |  | 30% |  |  | +25°C | Ta max=+65°C | 3,01A/32,66µs | B 10A: 0, B 16A: 0, C 10A: 0, C 16A: 0 | [17 empty] | 06720003 Klosz - zestaw serwisowy, ZS5041zx0012 Zestaw serwisowy. |  | TAK
5041WH0012 | 5041 | NORDLAND CEILING/WALL LED 1249LM 3000K | Nordland |  | Oprawa | Wall | Ceiling | Aluminium |  | Biały |  | Nie | LED zintegrowane | AC |  | 17,5W | 17,5W | 1950lm | 1249lm |  |  | IP65 | IK10 | 3000K |  | 0x0x0 | 50000 | Nie | Oprawa sufitowo-ścienna. | Odlew aluminiowy malowany proszkowo. |  | Klosz- poliwęglan mleczny, stabilizowany UV. | Uszczelka silikonowa. | Dławnica EPDM. | NIE |  | Oprawa nieściemnialna | 2.47 | 2.82 | 30.5x30.5x11 |  |  | 0 | Moduł LED | Philips Fortimo DLM ES 2000/8xx G2 3K | [7 empty] | SDCM3 | 80 | <=0 |  | E | E |  | 30% |  |  | +25°C | Ta max=+65°C | 3,01A/32,66µs | B 10A: 0, B 16A: 0, C 10A: 0, C 16A: 0 | [17 empty] | 06720003 Klosz - zestaw serwisowy, ZS5041zx0012 Zestaw serwisowy. |  | TAK
5042AL0009 | 5042AL | NORDLAND CEILING/WALL LED 893LM 4000K DIM. | Nordland |  | Oprawa | Wall | Ceiling | Aluminium |  | Aluminium |  | Nie | LED zintegrowane | AC | DIM. | 12W | 12W | 1500lm | 893lm |  |  | IP65 | IK10 | 4000K |  | 28x28x9.5 |  | Tak | Oprawa sufitowo-ścienna. | Odlew aluminiowy malowany proszkowo. |  | Klosz- poliwęglan mleczny, stabilizowany UV. | Uszczelka silikonowa. | Dławnica EPDM. | NIE |  | Oprawa ściemnialna fazowo TRAILING EDGE (TE) - LEADING EDGE (LE) |  |  | 30.5x30.5x11 |  |  |  | Moduł LED | OSRAM PL-FLAT-AC PC-G3 1500-840 |  | 0 | Ściemnianie fazowe (PL-FLAT-AC-PC-G3) |  |  |  | 9% | SDCM3 | 80 | <=0 |  | E | E | PF 0,98 |  |  |  | +25°C | TA MAX=+65°C | 0,71A / 10 µs | [11 empty] | 1 | 0.9 | [5 empty] | 4699900350 Zestaw serwisowy LED, ZS719zx0012 Zestaw serwisowy. | TAK | TAK
5042GR0009 | 5042GR | NORDLAND CEILING/WALL LED 893LM 4000K DIM. | Nordland |  | Oprawa | Wall | Ceiling | Aluminium |  | Grafitowy |  | Nie | LED zintegrowane | AC | DIM. | 12W | 12W | 1500lm | 893lm |  |  | IP65 | IK10 | 4000K |  | 28x28x9.5 |  | Tak | Oprawa sufitowo-ścienna. | Odlew aluminiowy malowany proszkowo. |  | Klosz- poliwęglan mleczny, stabilizowany UV. | Uszczelka silikonowa. | Dławnica EPDM. | NIE |  | Oprawa ściemnialna fazowo TRAILING EDGE (TE) - LEADING EDGE (LE) |  |  | 30.5x30.5x11 |  |  |  | Moduł LED | OSRAM PL-FLAT-AC PC-G3 1500-840 |  | 0 | Ściemnianie fazowe (PL-FLAT-AC-PC-G3) |  |  |  | 9% | SDCM3 | 80 | <=0 |  | E | E | PF 0,98 |  |  |  | +25°C | TA MAX=+65°C | 0,71A / 10 µs | [11 empty] | 1 | 0.9 | [5 empty] | 4699900350 Zestaw serwisowy LED, ZS719zx0012 Zestaw serwisowy. | TAK | TAK
5043AL0009 | 5043AL | NORDLAND CEILING/WALL LED 758LM 3000K MD | Nordland |  | Oprawa | Wall | Ceiling | Aluminium |  | Aluminium |  | Nie | LED zintegrowane | AC | MD | 17,5W | 18,5W | 1950lm | 758lm |  |  | IP65 | IK10 | 3000K |  | 30.5x30.5x11 | 50 000h | Nie | Oprawa sufitowo-ścienna. | Odlew aluminiowy malowany proszkowo. |  | Klosz- poliwęglan mleczny, stabilizowany UV. | Uszczelka silikonowa. | Dławnica EPDM. | TAK |  | Oprawa wyposażona w mikrofalowy czujnik ruchu, z wyłącznikiem zmierzchowym i podtrzymaniem ruchu | 2.24 | 2.55 | 30.5x30.5x11 |  |  |  | Moduł LED | Philips Fortimo DLM ES 2000/8xx G2 3K |  | 0 | Mikrofalowy czujnik ruchu MD (PD-MV1005) |  |  |  |  | SDCM3 | 80 | <=0 | RG0 lub RG1 | E | E | PF > 0,80 |  |  |  | +25°C | Ta max=+65°C | 3,01A/32,66µs | B 10A: 81, B 16A: 130, C 10A: 135, C 16A: 221 | [17 empty] | 06720002 Klosz - zestaw serwisowy, 46999199 Czujnik ruchu., 46999751 Moduł LED., ZS5043zs0009 Zestaw serwisowy. | TAK | TAK
5043GR0009 | 5043GR | NORDLAND CEILING/WALL LED 758LM 3000K MD | Nordland |  | Oprawa | Wall | Ceiling | Aluminium |  | Grafitowy |  | Nie | LED zintegrowane | AC | MD | 17,5W | 18,5W | 1950lm | 758lm |  |  | IP65 | IK10 | 3000K |  | 30.5x30.5x11 | 50 000h | Nie | Oprawa sufitowo-ścienna. | Odlew aluminiowy malowany proszkowo. |  | Klosz- poliwęglan mleczny, stabilizowany UV. | Uszczelka silikonowa. | Dławnica EPDM. | TAK |  | Oprawa wyposażona w mikrofalowy czujnik ruchu, z wyłącznikiem zmierzchowym i podtrzymaniem ruchu | 2.24 | 2.55 | 30.5x30.5x11 |  |  |  | Moduł LED | Philips Fortimo DLM ES 2000/8xx G2 3K |  | 0 | Mikrofalowy czujnik ruchu MD (PD-MV1005) |  |  |  |  | SDCM3 | 80 | <=0 | RG0 lub RG1 | E | E | PF > 0,80 |  |  |  | +25°C | Ta max=+65°C | 3,01A/32,66µs | B 10A: 81, B 16A: 130, C 10A: 135, C 16A: 221 | [17 empty] | 06720002 Klosz - zestaw serwisowy, 46999199 Czujnik ruchu., 46999751 Moduł LED., ZS5043zs0009 Zestaw serwisowy. | TAK | TAK
5043WH0009 | 5043 | NORDLAND CEILING/WALL LED 758LM 3000K MD | Nordland |  | Oprawa | Wall | Ceiling | Aluminium |  | Biały |  | Nie | LED zintegrowane | AC | MD | 17,5W | 18,5W | 1950lm | 758lm |  |  | IP65 | IK10 | 3000K |  | 30.5x30.5x11 | 50 000h | Nie | Oprawa sufitowo-ścienna. | Odlew aluminiowy malowany proszkowo. |  | Klosz- poliwęglan mleczny, stabilizowany UV. | Uszczelka silikonowa. | Dławnica EPDM. | TAK |  | Oprawa wyposażona w mikrofalowy czujnik ruchu, z wyłącznikiem zmierzchowym i podtrzymaniem ruchu | 2.24 | 2.55 | 30.5x30.5x11 |  |  |  | Moduł LED | Philips Fortimo DLM ES 2000/8xx G2 3K |  | 0 | Mikrofalowy czujnik ruchu MD (PD-MV1005) |  |  |  |  | SDCM3 | 80 | <=0 | RG0 lub RG1 | E | E | PF > 0,80 |  |  |  | +25°C | Ta max=+65°C | 3,01A/32,66µs | B 10A: 81, B 16A: 130, C 10A: 135, C 16A: 221 | [17 empty] | 06720002 Klosz - zestaw serwisowy, 46999199 Czujnik ruchu., 46999751 Moduł LED., ZS5043zs0009 Zestaw serwisowy. | TAK | TAK
5043AL0010 | 5043AL | NORDLAND CEILING/WALL LED 716LM 3000K MD | Nordland |  | Oprawa | Wall | Ceiling | Aluminium |  | Aluminium |  | Nie | LED zintegrowane | AC | MD | 17,5W | 18,5W | 1950lm | 716lm |  |  | IP65 |  | 3000K |  | 0x0x0 | 50 000h | Nie | Oprawa sufitowo-ścienna. | Odlew aluminiowy malowany proszkowo. |  | Klosz- poliwęglan mleczny, stabilizowany UV. | Uszczelka silikonowa. | Dławnica EPDM. | TAK |  | Oprawa wyposażona w mikrofalowy czujnik ruchu, z wyłącznikiem zmierzchowym i podtrzymaniem ruchu | 2.24 | 2.55 | 30.5x30.5x11 |  |  | 0 | Moduł LED | Philips Fortimo DLM ES 2000/8xx G2 3K |  |  | Mikrofalowy czujnik ruchu MD (PD-MV1005) |  |  |  |  | SDCM3 | 80 | <=0 | RG0 lub RG1 | E | E | PF > 0,80 |  |  |  | +25°C | Ta max=+65°C | 3,01A/32,66µs | B 10A: 81, B 16A: 130, C 10A: 135, C 16A: 221 | [17 empty] | 06720002 Klosz - zestaw serwisowy, 46999199 Czujnik ruchu., 46999751 Moduł LED., ZS5043zs0010 Zestaw serwisowy. | TAK | TAK
5043GR0010 | 5043GR | NORDLAND CEILING/WALL LED 716LM 3000K MD | Nordland |  | Oprawa | Wall | Ceiling | Aluminium |  | Grafitowy |  | Nie | LED zintegrowane | AC | MD | 17,5W | 18,5W | 1950lm | 716lm |  |  | IP65 |  | 3000K |  | 0x0x0 | 50 000h | Nie | Oprawa sufitowo-ścienna. | Odlew aluminiowy malowany proszkowo. |  | Klosz- poliwęglan mleczny, stabilizowany UV. | Uszczelka silikonowa. | Dławnica EPDM. | TAK |  | Oprawa wyposażona w mikrofalowy czujnik ruchu, z wyłącznikiem zmierzchowym i podtrzymaniem ruchu | 2.24 | 2.55 | 30.5x30.5x11 |  |  | 0 | Moduł LED | Philips Fortimo DLM ES 2000/8xx G2 3K |  |  | Mikrofalowy czujnik ruchu MD (PD-MV1005) |  |  |  |  | SDCM3 | 80 | <=0 | RG0 lub RG1 | E | E | PF > 0,80 |  |  |  | +25°C | Ta max=+65°C | 3,01A/32,66µs | B 10A: 81, B 16A: 130, C 10A: 135, C 16A: 221 | [17 empty] | 06720002 Klosz - zestaw serwisowy, 46999199 Czujnik ruchu., 46999751 Moduł LED., ZS5043zs0010 Zestaw serwisowy. | TAK | TAK
5043WH0010 | 5043 | NORDLAND CEILING/WALL LED 716LM 3000K MD | Nordland |  | Oprawa | Wall | Ceiling | Aluminium |  | Biały |  | Nie | LED zintegrowane | AC | MD | 17,5W | 18,5W | 1950lm | 716lm |  |  | IP65 |  | 3000K |  | 0x0x0 | 50 000h | Nie | Oprawa sufitowo-ścienna. | Odlew aluminiowy malowany proszkowo. |  | Klosz- poliwęglan mleczny, stabilizowany UV. | Uszczelka silikonowa. | Dławnica EPDM. | TAK |  | Oprawa wyposażona w mikrofalowy czujnik ruchu, z wyłącznikiem zmierzchowym i podtrzymaniem ruchu | 2.24 | 2.55 | 30.5x30.5x11 |  |  | 0 | Moduł LED | Philips Fortimo DLM ES 2000/8xx G2 3K |  |  | Mikrofalowy czujnik ruchu MD (PD-MV1005) |  |  |  |  | SDCM3 | 80 | <=0 | RG0 lub RG1 | E | E | PF > 0,80 |  |  |  | +25°C | Ta max=+65°C | 3,01A/32,66µs | B 10A: 81, B 16A: 130, C 10A: 135, C 16A: 221 | [17 empty] | 06720002 Klosz - zestaw serwisowy, 46999199 Czujnik ruchu., 46999751 Moduł LED., ZS5043zs0010 Zestaw serwisowy. | TAK | TAK
5043AL0011 | 5043AL | NORDLAND CEILING/WALL LED 1318LM 3000K MD | Nordland |  | Oprawa | Wall | Ceiling | Aluminium |  | Aluminium |  | Nie | LED zintegrowane | AC | MD | 17,5W | 18,5W | 1950lm | 1318lm |  |  | IP65 | IK10 | 3000K |  | 28x28x9.5 | 50 000h | Tak | Oprawa sufitowo-ścienna. | Odlew aluminiowy malowany proszkowo. |  | Klosz- poliwęglan mleczny, stabilizowany UV. | Uszczelka silikonowa. | Dławnica EPDM. | TAK |  | Oprawa wyposażona w mikrofalowy czujnik ruchu, z wyłącznikiem zmierzchowym i podtrzymaniem ruchu | 2.24 | 2.55 | 30.5x30.5x11 |  |  |  | Moduł LED | Philips Fortimo DLM ES 2000/8xx G2 3K |  | 0 | Mikrofalowy czujnik ruchu MD (PD-MV1005) |  |  |  |  | SDCM3 | 80 | <=0 | RG0 lub RG1 | E | E | PF > 0,80 |  |  |  | +25°C | Ta max=+65°C | 3,01A/32,66µs | [18 empty] | 06720003 Klosz - zestaw serwisowy, 46999199 Czujnik ruchu., 46999751 Moduł LED., ZS5043zs0011 Zestaw serwisowy. | TAK | TAK
5043GR0011 | 5043GR | NORDLAND CEILING/WALL LED 1318LM 3000K MD | Nordland |  | Oprawa | Wall | Ceiling | Aluminium |  | Grafitowy |  | Nie | LED zintegrowane | AC | MD | 17,5W | 18,5W | 1950lm | 1318lm |  |  | IP65 | IK10 | 3000K |  | 28x28x9.5 | 50 000h | Tak | Oprawa sufitowo-ścienna. | Odlew aluminiowy malowany proszkowo. |  | Klosz- poliwęglan mleczny, stabilizowany UV. | Uszczelka silikonowa. | Dławnica EPDM. | TAK |  | Oprawa wyposażona w mikrofalowy czujnik ruchu, z wyłącznikiem zmierzchowym i podtrzymaniem ruchu | 2.24 | 2.55 | 30.5x30.5x11 |  |  |  | Moduł LED | Philips Fortimo DLM ES 2000/8xx G2 3K |  | 0 | Mikrofalowy czujnik ruchu MD (PD-MV1005) |  |  |  |  | SDCM3 | 80 | <=0 | RG0 lub RG1 | E | E | PF > 0,80 |  |  |  | +25°C | Ta max=+65°C | 3,01A/32,66µs | [18 empty] | 06720003 Klosz - zestaw serwisowy, 46999199 Czujnik ruchu., 46999751 Moduł LED., ZS5043zs0011 Zestaw serwisowy. | TAK | TAK
5043WH0011 | 5043 | NORDLAND CEILING/WALL LED 1318LM 3000K MD | Nordland |  | Oprawa | Wall | Ceiling | Aluminium |  | Biały |  | Nie | LED zintegrowane | AC | MD | 17,5W | 18,5W | 1950lm | 1318lm |  |  | IP65 | IK10 | 3000K |  | 28x28x9.5 | 50 000h | Tak | Oprawa sufitowo-ścienna. | Odlew aluminiowy malowany proszkowo. |  | Klosz- poliwęglan mleczny, stabilizowany UV. | Uszczelka silikonowa. | Dławnica EPDM. | TAK |  | Oprawa wyposażona w mikrofalowy czujnik ruchu, z wyłącznikiem zmierzchowym i podtrzymaniem ruchu | 2.24 | 2.55 | 30.5x30.5x11 |  |  |  | Moduł LED | Philips Fortimo DLM ES 2000/8xx G2 3K |  | 0 | Mikrofalowy czujnik ruchu MD (PD-MV1005) |  |  |  |  | SDCM3 | 80 | <=0 | RG0 lub RG1 | E | E | PF > 0,80 |  |  |  | +25°C | Ta max=+65°C | 3,01A/32,66µs | [18 empty] | 06720003 Klosz - zestaw serwisowy, 46999199 Czujnik ruchu., 46999751 Moduł LED., ZS5043zs0011 Zestaw serwisowy. | TAK | TAK
5043AL0012 | 5043AL | NORDLAND CEILING/WALL LED 1318LM 3000K MD | Nordland |  | Oprawa | Wall | Ceiling | Aluminium |  | Aluminium |  | Nie | LED zintegrowane | AC | MD | 17,5W | 18,5W | 1950lm | 1318lm |  |  | IP65 | IK10 | 3000K |  | 28x28x9.5 |  | Tak | Oprawa sufitowo-ścienna. | Odlew aluminiowy malowany proszkowo. |  | Klosz- poliwęglan mleczny, stabilizowany UV. | Uszczelka silikonowa. | Dławnica EPDM. | TAK |  | Oprawa wyposażona w mikrofalowy czujnik ruchu, z wyłącznikiem zmierzchowym i podtrzymaniem ruchu | 2.24 | 2.55 | 30.5x30.5x11 |  |  |  | Moduł LED | Philips Fortimo DLM ES 2000/8xx G2 3K |  | 0 | Mikrofalowy czujnik ruchu MD (PD-MV1005) |  |  |  |  | SDCM3 | 80 | <=0 | RG0 lub RG1 | E | E | PF > 0,80 |  |  |  | +25°C | TA MAX=+65°C | 3,01A/32,66µs | [18 empty] | 06720003 Klosz - zestaw serwisowy, 46999199 Czujnik ruchu., 46999751 Moduł LED., ZS5043zs0011 Zestaw serwisowy. | TAK | TAK
5043GR0012 | 5043GR | NORDLAND CEILING/WALL LED 1318LM 3000K MD | Nordland |  | Oprawa | Wall | Ceiling | Aluminium |  | Grafitowy |  | Nie | LED zintegrowane | AC | MD | 17,5W | 18,5W | 1950lm | 1318lm |  |  | IP65 | IK10 | 3000K |  | 28x28x9.5 |  | Tak | Oprawa sufitowo-ścienna. | Odlew aluminiowy malowany proszkowo. |  | Klosz- poliwęglan mleczny, stabilizowany UV. | Uszczelka silikonowa. | Dławnica EPDM. | TAK |  | Oprawa wyposażona w mikrofalowy czujnik ruchu, z wyłącznikiem zmierzchowym i podtrzymaniem ruchu | 2.24 | 2.55 | 30.5x30.5x11 |  |  |  | Moduł LED | Philips Fortimo DLM ES 2000/8xx G2 3K |  | 0 | Mikrofalowy czujnik ruchu MD (PD-MV1005) |  |  |  |  | SDCM3 | 80 | <=0 | RG0 lub RG1 | E | E | PF > 0,80 |  |  |  | +25°C | TA MAX=+65°C | 3,01A/32,66µs | [18 empty] | 06720003 Klosz - zestaw serwisowy, 46999199 Czujnik ruchu., 46999751 Moduł LED., ZS5043zs0011 Zestaw serwisowy. | TAK | TAK
5043WH0012 | 5043 | NORDLAND CEILING/WALL LED 1318LM 3000K MD | Nordland |  | Oprawa | Wall | Ceiling | Aluminium |  | Biały |  | Nie | LED zintegrowane | AC | MD | 17,5W | 18,5W | 1950lm | 1318lm |  |  | IP65 | IK10 | 3000K |  | 28x28x9.5 |  | Tak | Oprawa sufitowo-ścienna. | Odlew aluminiowy malowany proszkowo. |  | Klosz- poliwęglan mleczny, stabilizowany UV. | Uszczelka silikonowa. | Dławnica EPDM. | TAK |  | Oprawa wyposażona w mikrofalowy czujnik ruchu, z wyłącznikiem zmierzchowym i podtrzymaniem ruchu | 2.24 | 2.55 | 30.5x30.5x11 |  |  |  | Moduł LED | Philips Fortimo DLM ES 2000/8xx G2 3K |  | 0 | Mikrofalowy czujnik ruchu MD (PD-MV1005) |  |  |  |  | SDCM3 | 80 | <=0 | RG0 lub RG1 | E | E | PF > 0,80 |  |  |  | +25°C | TA MAX=+65°C | 3,01A/32,66µs | [18 empty] | 06720003 Klosz - zestaw serwisowy, 46999199 Czujnik ruchu., 46999751 Moduł LED., ZS5043zs0011 Zestaw serwisowy. | TAK | TAK
5045AL0009 | 5045AL | NORDLAND CEILING/WALL LED 791LM 4000K MD | Nordland |  | Oprawa | Wall |  | Aluminium |  | Aluminium |  | Nie | LED zintegrowane | AC | MD | 17,5W | 17,5W | 2050lm | 791lm |  |  | IP65 | IK10 | 4000K |  | 30.5x30.5x11 | 50 000h | Nie | Oprawa sufitowo-ścienna. | Odlew aluminiowy malowany proszkowo. |  | Klosz- poliwęglan mleczny, stabilizowany UV. | Uszczelka silikonowa. | Dławnica EPDM. | TAK |  | Oprawa wyposażona w mikrofalowy czujnik ruchu, z wyłącznikiem zmierzchowym i podtrzymaniem ruchu | 2.24 | 2.55 | 30.5x30.5x11 |  |  |  | Moduł LED | Philips Fortimo DLM ES 2000/8xx G2 4K |  | 0 | Mikrofalowy czujnik ruchu MD (PD-MV1005) |  |  |  |  | SDCM3 | 80 | <=0 | RG0 lub RG1 | D | D | PF > 0,80 | < 30% |  |  | +25°C | Ta max=+65°C | 3,01A/32,66µs | [19 empty] | TAK | TAK
5045GR0009 | 5045GR | NORDLAND CEILING/WALL LED 791LM 4000K MD | Nordland |  | Oprawa | Wall |  | Aluminium |  | Grafitowy |  | Nie | LED zintegrowane | AC | MD | 17,5W | 17,5W | 2050lm | 791lm |  |  | IP65 | IK10 | 4000K |  | 30.5x30.5x11 | 50 000h | Nie | Oprawa sufitowo-ścienna. | Odlew aluminiowy malowany proszkowo. |  | Klosz- poliwęglan mleczny, stabilizowany UV. | Uszczelka silikonowa. | Dławnica EPDM. | TAK |  | Oprawa wyposażona w mikrofalowy czujnik ruchu, z wyłącznikiem zmierzchowym i podtrzymaniem ruchu | 2.24 | 2.55 | 30.5x30.5x11 |  |  |  | Moduł LED | Philips Fortimo DLM ES 2000/8xx G2 4K |  | 0 | Mikrofalowy czujnik ruchu MD (PD-MV1005) |  |  |  |  | SDCM3 | 80 | <=0 | RG0 lub RG1 | D | D | PF > 0,80 | < 30% |  |  | +25°C | Ta max=+65°C | 3,01A/32,66µs | [19 empty] | TAK | TAK
5045AL0010 | 5045AL | NORDLAND CEILING/WALL LED 763LM 4000K MD | Nordland |  | Oprawa | Wall |  | Aluminium |  | Aluminium |  | Nie | LED zintegrowane | AC | MD | 17,5W | 17,5W | 2050lm | 763lm |  |  | IP65 | IK10 | 4000K |  | 28x28x9.5 | 50 000h | Nie | Oprawa sufitowo-ścienna. | Odlew aluminiowy malowany proszkowo. |  | Klosz- poliwęglan mleczny, stabilizowany UV. | Uszczelka silikonowa. | Dławnica EPDM. | TAK |  | Oprawa wyposażona w mikrofalowy czujnik ruchu, z wyłącznikiem zmierzchowym i podtrzymaniem ruchu | 2.24 | 2.55 | 30.5x30.5x11 |  |  |  | Moduł LED | Philips Fortimo DLM ES 2000/8xx G2 4K |  | 0 | Mikrofalowy czujnik ruchu HC005S |  |  |  |  | SDCM3 | 80 | <=0 |  | D | D |  | < 30% |  |  | +25°C | TA MAX=+65°C | 3,01A/32,66µs | [18 empty] | 06720002 Klosz - zestaw serwisowy, ZS5045zx0010 Zestaw serwisowy. | TAK | TAK
5045GR0010 | 5045GR | NORDLAND CEILING/WALL LED 763LM 4000K MD | Nordland |  | Oprawa | Wall |  | Aluminium |  | Grafitowy |  | Nie | LED zintegrowane | AC | MD | 17,5W | 17,5W | 2050lm | 763lm |  |  | IP65 | IK10 | 4000K |  | 28x28x9.5 | 50 000h | Nie | Oprawa sufitowo-ścienna. | Odlew aluminiowy malowany proszkowo. |  | Klosz- poliwęglan mleczny, stabilizowany UV. | Uszczelka silikonowa. | Dławnica EPDM. | TAK |  | Oprawa wyposażona w mikrofalowy czujnik ruchu, z wyłącznikiem zmierzchowym i podtrzymaniem ruchu | 2.24 | 2.55 | 30.5x30.5x11 |  |  |  | Moduł LED | Philips Fortimo DLM ES 2000/8xx G2 4K |  | 0 | Mikrofalowy czujnik ruchu HC005S |  |  |  |  | SDCM3 | 80 | <=0 |  | D | D |  | < 30% |  |  | +25°C | TA MAX=+65°C | 3,01A/32,66µs | [18 empty] | 06720002 Klosz - zestaw serwisowy, ZS5045zx0010 Zestaw serwisowy. | TAK | TAK
5045WH0010 | 5045 | NORDLAND CEILING/WALL LED 763LM 4000K MD | Nordland |  | Oprawa | Wall |  | Aluminium |  | Biały |  | Nie | LED zintegrowane | AC | MD | 17,5W | 17,5W | 2050lm | 763lm |  |  | IP65 | IK10 | 4000K |  | 28x28x9.5 | 50 000h | Nie | Oprawa sufitowo-ścienna. | Odlew aluminiowy malowany proszkowo. |  | Klosz- poliwęglan mleczny, stabilizowany UV. | Uszczelka silikonowa. | Dławnica EPDM. | TAK |  | Oprawa wyposażona w mikrofalowy czujnik ruchu, z wyłącznikiem zmierzchowym i podtrzymaniem ruchu | 2.24 | 2.55 | 30.5x30.5x11 |  |  |  | Moduł LED | Philips Fortimo DLM ES 2000/8xx G2 4K |  | 0 | Mikrofalowy czujnik ruchu HC005S |  |  |  |  | SDCM3 | 80 | <=0 |  | D | D |  | < 30% |  |  | +25°C | TA MAX=+65°C | 3,01A/32,66µs | [18 empty] | 06720002 Klosz - zestaw serwisowy, ZS5045zx0010 Zestaw serwisowy. | TAK | TAK
5045AL0011 | 5045AL | NORDLAND CEILING/WALL LED 763LM 4000K MD | Nordland |  | Oprawa | Wall |  | Aluminium |  | Aluminium |  | Nie | LED zintegrowane | AC | MD | 17,5W | 17,5W | 2050lm | 763lm |  |  | IP65 | IK10 | 4000K |  |  | 50 000h | Nie | Oprawa sufitowo-ścienna. | Odlew aluminiowy malowany proszkowo. |  | Klosz- poliwęglan mleczny, stabilizowany UV. | Uszczelka silikonowa. | Dławnica EPDM. | TAK |  | Oprawa wyposażona w mikrofalowy czujnik ruchu, z wyłącznikiem zmierzchowym i podtrzymaniem ruchu | 2.24 | 2.55 | 30.5x30.5x11 |  |  |  | Moduł LED | Philips Fortimo DLM ES 2000/8xx G2 4K |  | 0 | Mikrofalowy czujnik ruchu HC005S |  |  |  |  | SDCM3 | 80 | <=0 |  | D | D |  | < 30% |  |  | +25°C | TA MAX=+65°C | 3,01A/32,66µs | [18 empty] | 06720003 Klosz - zestaw serwisowy, ZS5045zx0010 Zestaw serwisowy. |  | TAK
5045GR0011 | 5045GR | NORDLAND CEILING/WALL LED 763LM 4000K MD | Nordland |  | Oprawa | Wall |  | Aluminium |  | Grafitowy |  | Nie | LED zintegrowane | AC | MD | 17,5W | 17,5W | 2050lm | 763lm |  |  | IP65 | IK10 | 4000K |  |  | 50 000h | Nie | Oprawa sufitowo-ścienna. | Odlew aluminiowy malowany proszkowo. |  | Klosz- poliwęglan mleczny, stabilizowany UV. | Uszczelka silikonowa. | Dławnica EPDM. | TAK |  | Oprawa wyposażona w mikrofalowy czujnik ruchu, z wyłącznikiem zmierzchowym i podtrzymaniem ruchu | 2.24 | 2.55 | 30.5x30.5x11 |  |  |  | Moduł LED | Philips Fortimo DLM ES 2000/8xx G2 4K |  | 0 | Mikrofalowy czujnik ruchu HC005S |  |  |  |  | SDCM3 | 80 | <=0 |  | D | D |  | < 30% |  |  | +25°C | TA MAX=+65°C | 3,01A/32,66µs | [18 empty] | 06720003 Klosz - zestaw serwisowy, ZS5045zx0010 Zestaw serwisowy. |  | TAK
5046AL0009 | 5046AL | NORDLAND CEILING/WALL LED 934LM 3000K DIM. | Nordland |  | Oprawa | Wall | Ceiling | Aluminium |  | Aluminium |  | Nie | LED zintegrowane | AC | DIM. | 16W | 16W | 1419lm | 934lm |  |  | IP65 | IK10 | 3000K |  | 280x280x95 |  | Tak | Oprawa sufitowo-ścienna. | Odlew aluminiowy malowany proszkowo. |  | Klosz- poliwęglan mleczny, stabilizowany UV. | Uszczelka silikonowa. | Dławnica EPDM. | NIE |  | Oprawa ściemnialna fazowo TRAILING EDGE (TE) - LEADING EDGE (LE) | 2.25 | 2.55 | 30.5x30.5x11 |  |  |  | Moduł LED | Lumens DLM 100C 16W 830 230V F201 V0,5 3K |  | 0 | Ściemnianie fazowe Lumens LED AC |  |  |  | 9.38% | SDCM3 | 80 | <=0 |  | F | F | PF 0,95 | 25% |  |  | +25°C | TA MAX=+65°C | 50mA / 60ms | [18 empty] | ZS5046zx0009 Zestaw serwisowy. | TAK | TAK
5046GR0009 | 5046GR | NORDLAND CEILING/WALL LED 934LM 3000K DIM. | Nordland |  | Oprawa | Wall | Ceiling | Aluminium |  | Grafitowy |  | Nie | LED zintegrowane | AC | DIM. | 16W | 16W | 1419lm | 934lm |  |  | IP65 | IK10 | 3000K |  | 280x280x95 |  | Tak | Oprawa sufitowo-ścienna. | Odlew aluminiowy malowany proszkowo. |  | Klosz- poliwęglan mleczny, stabilizowany UV. | Uszczelka silikonowa. | Dławnica EPDM. | NIE |  | Oprawa ściemnialna fazowo TRAILING EDGE (TE) - LEADING EDGE (LE) | 2.25 | 2.55 | 30.5x30.5x11 |  |  |  | Moduł LED | Lumens DLM 100C 16W 830 230V F201 V0,5 3K |  | 0 | Ściemnianie fazowe Lumens LED AC |  |  |  | 9.38% | SDCM3 | 80 | <=0 |  | F | F | PF 0,95 | 25% |  |  | +25°C | TA MAX=+65°C | 50mA / 60ms | [18 empty] | ZS5046zx0009 Zestaw serwisowy. | TAK | TAK
5046WH0009 | 5046 | NORDLAND CEILING/WALL LED 934LM 3000K DIM. | Nordland |  | Oprawa | Wall | Ceiling | Aluminium |  | Biały |  | Nie | LED zintegrowane | AC | DIM. | 16W | 16W | 1419lm | 934lm |  |  | IP65 | IK10 | 3000K |  | 280x280x95 |  | Tak | Oprawa sufitowo-ścienna. | Odlew aluminiowy malowany proszkowo. |  | Klosz- poliwęglan mleczny, stabilizowany UV. | Uszczelka silikonowa. | Dławnica EPDM. | NIE |  | Oprawa ściemnialna fazowo TRAILING EDGE (TE) - LEADING EDGE (LE) | 2.25 | 2.55 | 30.5x30.5x11 |  |  |  | Moduł LED | Lumens DLM 100C 16W 830 230V F201 V0,5 3K |  | 0 | Ściemnianie fazowe Lumens LED AC |  |  |  | 9.38% | SDCM3 | 80 | <=0 |  | F | F | PF 0,95 | 25% |  |  | +25°C | TA MAX=+65°C | 50mA / 60ms | [18 empty] | ZS5046zx0009 Zestaw serwisowy. | TAK | TAK
5047AL0009 | 5047AL | NORDLAND CEILING/WALL LED 933LM 4000K DIM. | Nordland |  | Oprawa | Wall | Ceiling | Aluminium |  | Aluminium |  | Nie | LED zintegrowane | AC | DIM. | 16W | 15,4W | 1467lm | 933lm |  |  | IP65 | IK10 | 4000K |  | 280x280x95 |  | Tak | Oprawa sufitowo-ścienna. | Odlew aluminiowy malowany proszkowo. |  | Klosz- poliwęglan mleczny, stabilizowany UV. | Uszczelka silikonowa. | Dławnica EPDM. | NIE |  | Oprawa ściemnialna fazowo TRAILING EDGE (TE) - LEADING EDGE (LE) | 2.25 | 2.55 | 30.5x30.5x11 |  |  |  | Moduł LED | Lumens DLM 100C 16W 840 230V F201 V0,5 4K |  | 0 | Ściemnianie fazowe Lumens LED AC |  |  |  | 9.33% | SDCM3 | 80 | <=0 |  | F | F | PF 0,95 | 25% |  |  | +25°C | TA MAX=+65°C | 77mA / 60ms | [18 empty] | ZS5047zx0009 Zestaw serwisowy. | TAK | TAK
5047GR0009 | 5047GR | NORDLAND CEILING/WALL LED 933LM 4000K DIM. | Nordland |  | Oprawa | Wall | Ceiling | Aluminium |  | Grafitowy |  | Nie | LED zintegrowane | AC | DIM. | 16W | 15,4W | 1467lm | 933lm |  |  | IP65 | IK10 | 4000K |  | 280x280x95 |  | Tak | Oprawa sufitowo-ścienna. | Odlew aluminiowy malowany proszkowo. |  | Klosz- poliwęglan mleczny, stabilizowany UV. | Uszczelka silikonowa. | Dławnica EPDM. | NIE |  | Oprawa ściemnialna fazowo TRAILING EDGE (TE) - LEADING EDGE (LE) | 2.25 | 2.55 | 30.5x30.5x11 |  |  |  | Moduł LED | Lumens DLM 100C 16W 840 230V F201 V0,5 4K |  | 0 | Ściemnianie fazowe Lumens LED AC |  |  |  | 9.33% | SDCM3 | 80 | <=0 |  | F | F | PF 0,95 | 25% |  |  | +25°C | TA MAX=+65°C | 77mA / 60ms | [18 empty] | ZS5047zx0009 Zestaw serwisowy. | TAK | TAK
5047WH0009 | 5047 | NORDLAND CEILING/WALL LED 933LM 4000K DIM. | Nordland |  | Oprawa | Wall | Ceiling | Aluminium |  | Biały |  | Nie | LED zintegrowane | AC | DIM. | 16W | 15,4W | 1467lm | 933lm |  |  | IP65 | IK10 | 4000K |  | 280x280x95 |  | Tak | Oprawa sufitowo-ścienna. | Odlew aluminiowy malowany proszkowo. |  | Klosz- poliwęglan mleczny, stabilizowany UV. | Uszczelka silikonowa. | Dławnica EPDM. | NIE |  | Oprawa ściemnialna fazowo TRAILING EDGE (TE) - LEADING EDGE (LE) | 2.25 | 2.55 | 30.5x30.5x11 |  |  |  | Moduł LED | Lumens DLM 100C 16W 840 230V F201 V0,5 4K |  | 0 | Ściemnianie fazowe Lumens LED AC |  |  |  | 9.33% | SDCM3 | 80 | <=0 |  | F | F | PF 0,95 | 25% |  |  | +25°C | TA MAX=+65°C | 77mA / 60ms | [18 empty] | ZS5047zx0009 Zestaw serwisowy. | TAK | TAK
5048AL0009 | 5048AL | ASKER BIG WALL LED 594LM 2700K DIM. | Asker | Big | Oprawa | Wall |  | Aluminium |  | Aluminium |  | Nie | LED zintegrowane | AC | DIM. | 5,3 W | 7,2W | 997lm | 594lm |  |  | IP65 | IK08 | 2700K | szerokie dół | 30.2x12.1x12.5 | > 171 460h | Tak | Oprawa ścienna. | Odlew aluminiowy malowany proszkowo. |  | Klosz- poliwęglan przeźroczysty ze strukturą, stabilizowany UV. | Uszczelka silikonowa. | Dławnica EPDM. | dół |  | Oprawa ściemnialna fazowo TRAILING EDGE (TE) - LEADING EDGE (LE) | 2.62 | 2.98 | 34.5x15x17 |  |  |  | Moduł LED | Cree DK200305 V3 JB2835 3V 2,7K R03 | KGP CC10W200-350CG | 50000 | Dim. TRIAC (KGP) |  |  |  | 0% | SDCM3 | 80 | <=0 |  | C | C | PF ≥0.92 | ≤15% |  |  | +25°C | Ta max=+65°C | 10A/13,5µs | [11 empty] | 0.1 | 0.4 | [5 empty] | 4699100540 Zestaw serwisowy zasilacz, 4699101114 Zestaw serwisowy LED, ZS5048zx0009 Zestaw serwisowy. |  | TAK
5048BL0009 | 5048 | ASKER BIG WALL LED 594LM 2700K DIM. | Asker | Big | Oprawa | Wall |  | Aluminium |  | Czarny |  | Nie | LED zintegrowane | AC | DIM. | 5,3 W | 7,2W | 997lm | 594lm |  |  | IP65 | IK08 | 2700K | szerokie dół | 30.2x12.1x12.5 | > 171 460h | Tak | Oprawa ścienna. | Odlew aluminiowy malowany proszkowo. |  | Klosz- poliwęglan przeźroczysty ze strukturą, stabilizowany UV. | Uszczelka silikonowa. | Dławnica EPDM. | dół |  | Oprawa ściemnialna fazowo TRAILING EDGE (TE) - LEADING EDGE (LE) | 2.62 | 2.98 | 34.5x15x17 |  |  |  | Moduł LED | Cree DK200305 V3 JB2835 3V 2,7K R03 | KGP CC10W200-350CG | 50000 | Dim. TRIAC (KGP) |  |  |  | 0% | SDCM3 | 80 | <=0 |  | C | C | PF ≥0.92 | ≤15% |  |  | +25°C | Ta max=+65°C | 10A/13,5µs | [11 empty] | 0.1 | 0.4 | [5 empty] | 4699100540 Zestaw serwisowy zasilacz, 4699101114 Zestaw serwisowy LED, ZS5048zx0009 Zestaw serwisowy. |  | TAK
5048GR0009 | 5048GR | ASKER BIG WALL LED 594LM 2700K DIM. | Asker | Big | Oprawa | Wall |  | Aluminium |  | Grafitowy |  | Nie | LED zintegrowane | AC | DIM. | 5,3 W | 7,2W | 997lm | 594lm |  |  | IP65 | IK08 | 2700K | szerokie dół | 30.2x12.1x12.5 | > 171 460h | Tak | Oprawa ścienna. | Odlew aluminiowy malowany proszkowo. |  | Klosz- poliwęglan przeźroczysty ze strukturą, stabilizowany UV. | Uszczelka silikonowa. | Dławnica EPDM. | dół |  | Oprawa ściemnialna fazowo TRAILING EDGE (TE) - LEADING EDGE (LE) | 2.62 | 2.98 | 34.5x15x17 |  |  |  | Moduł LED | Cree DK200305 V3 JB2835 3V 2,7K R03 | KGP CC10W200-350CG | 50000 | Dim. TRIAC (KGP) |  |  |  | 0% | SDCM3 | 80 | <=0 |  | C | C | PF ≥0.92 | ≤15% |  |  | +25°C | Ta max=+65°C | 10A/13,5µs | [11 empty] | 0.1 | 0.4 | [5 empty] | 4699100540 Zestaw serwisowy zasilacz, 4699101114 Zestaw serwisowy LED, ZS5048zx0009 Zestaw serwisowy. |  | TAK
5048WH0009 | 5048 | ASKER BIG WALL LED 594LM 2700K DIM. | Asker | Big | Oprawa | Wall |  | Aluminium |  | Biały |  | Nie | LED zintegrowane | AC | DIM. | 5,3 W | 7,2W | 997lm | 594lm |  |  | IP65 | IK08 | 2700K | szerokie dół | 30.2x12.1x12.5 | > 171 460h | Tak | Oprawa ścienna. | Odlew aluminiowy malowany proszkowo. |  | Klosz- poliwęglan przeźroczysty ze strukturą, stabilizowany UV. | Uszczelka silikonowa. | Dławnica EPDM. | dół |  | Oprawa ściemnialna fazowo TRAILING EDGE (TE) - LEADING EDGE (LE) | 2.62 | 2.98 | 34.5x15x17 |  |  |  | Moduł LED | Cree DK200305 V3 JB2835 3V 2,7K R03 | KGP CC10W200-350CG | 50000 | Dim. TRIAC (KGP) |  |  |  | 0% | SDCM3 | 80 | <=0 |  | C | C | PF ≥0.92 | ≤15% |  |  | +25°C | Ta max=+65°C | 10A/13,5µs | [11 empty] | 0.1 | 0.4 | [5 empty] | 4699100540 Zestaw serwisowy zasilacz, 4699101114 Zestaw serwisowy LED, ZS5048zx0009 Zestaw serwisowy. |  | TAK
5049AL0009 | 5049AL | ASKER BIG PRO WALL LED 1144LM UP-DOWN 2700K DALI2 | Asker | Big | Oprawa | Wall |  | Aluminium |  | Aluminium |  | Tak | LED zintegrowane | AC | DALI2 | 10,6W | 13,3W | 1994lm | 1144lm |  |  | IP65 | IK08 | 2700K | szerokie góra / szerokie dół | 30.2x12.1x12.5 |  | Tak | Oprawa ścienna. | Odlew aluminiowy malowany proszkowo. |  | Klosz- poliwęglan przeźroczysty ze strukturą, stabilizowany UV. | Uszczelka silikonowa. | Dławnica EPDM. | góra/dół |  | Sterowanie światłem w systemie: DALI2 | 2.62 | 2.98 | 34.5x15x17 |  |  |  | Moduł LED | Cree DK200305 V3 JB2835 3V 2,7K R03 | Osram OTi DALI 20/220…240/500 NFC S | 100000 | [6 empty] | 80 | <=0 |  | C | C | PF 0,95 | 15% |  |  | +25°C | TA MAX=+65°C | 20A / 200µs | [11 empty] | 0.1 | 0.4 | [5 empty] | ZS4699101114 Zestaw serwisowy LED, ZS4699210400 Zestaw serwisowy zasilacz, ZS5049zx0009 Zestaw serwisowy. | TAK | TAK
5049BL0009 | 5049 | ASKER BIG PRO WALL LED 1144LM UP-DOWN 2700K DALI2 | Asker | Big | Oprawa | Wall |  | Aluminium |  | Czarny |  | Tak | LED zintegrowane | AC | DALI2 | 10,6W | 13,3W | 1994lm | 1144lm |  |  | IP65 | IK08 | 2700K | szerokie góra / szerokie dół | 30.2x12.1x12.5 |  | Tak | Oprawa ścienna. | Odlew aluminiowy malowany proszkowo. |  | Klosz- poliwęglan przeźroczysty ze strukturą, stabilizowany UV. | Uszczelka silikonowa. | Dławnica EPDM. | góra/dół |  | Sterowanie światłem w systemie: DALI2 | 2.62 | 2.98 | 34.5x15x17 |  |  |  | Moduł LED | Cree DK200305 V3 JB2835 3V 2,7K R03 | Osram OTi DALI 20/220…240/500 NFC S | 100000 | [6 empty] | 80 | <=0 |  | C | C | PF 0,95 | 15% |  |  | +25°C | TA MAX=+65°C | 20A / 200µs | [11 empty] | 0.1 | 0.4 | [5 empty] | ZS4699101114 Zestaw serwisowy LED, ZS4699210400 Zestaw serwisowy zasilacz, ZS5049zx0009 Zestaw serwisowy. | TAK | TAK
5049GR0009 | 5049GR | ASKER BIG PRO WALL LED 1144LM UP-DOWN 2700K DALI2 | Asker | Big | Oprawa | Wall |  | Aluminium |  | Grafitowy |  | Tak | LED zintegrowane | AC | DALI2 | 10,6W | 13,3W | 1994lm | 1144lm |  |  | IP65 | IK08 | 2700K | szerokie góra / szerokie dół | 30.2x12.1x12.5 |  | Tak | Oprawa ścienna. | Odlew aluminiowy malowany proszkowo. |  | Klosz- poliwęglan przeźroczysty ze strukturą, stabilizowany UV. | Uszczelka silikonowa. | Dławnica EPDM. | góra/dół |  | Sterowanie światłem w systemie: DALI2 | 2.62 | 2.98 | 34.5x15x17 |  |  |  | Moduł LED | Cree DK200305 V3 JB2835 3V 2,7K R03 | Osram OTi DALI 20/220…240/500 NFC S | 100000 | [6 empty] | 80 | <=0 |  | C | C | PF 0,95 | 15% |  |  | +25°C | TA MAX=+65°C | 20A / 200µs | [11 empty] | 0.1 | 0.4 | [5 empty] | ZS4699101114 Zestaw serwisowy LED, ZS4699210400 Zestaw serwisowy zasilacz, ZS5049zx0009 Zestaw serwisowy. | TAK | TAK
5050AL0009 | 5050AL | ASKER BIG PRO WALL LED 594LM 3000K DALI2 | Asker | Big | Oprawa | Wall |  | Aluminium |  | Aluminium |  | Tak | LED zintegrowane | AC | DALI2 | 8W | 7,2W | 961lm | 594lm |  |  | IP65 | IK08 | 3000K | szerokie dół | 30.2x12.5x12 |  | Tak | Oprawa ścienna. | Odlew aluminiowy malowany proszkowo. |  | Klosz- poliwęglan przeźroczysty ze strukturą, stabilizowany UV. | Uszczelka silikonowa. | Dławnica EPDM. | dół |  | Sterowanie światłem w systemie: DALI2 | 2.62 | 2.98 | 34.5x15x17 |  |  |  | Moduł LED | Cree DK200305 V3 JB2835 3V 2,7K R03 | Osram OTi DALI 20/220…240/500 NFC S | 100000 |  |  |  |  | 0% |  | 80 | <=0 |  | C | C | PF 0,95 | 15% |  |  | +25°C | TA MAX=+65°C | 20A / 200µs | [11 empty] | 1 | 0.4 | [5 empty] | ZS4699101114 Zestaw serwisowy LED, ZS4699210400 Zestaw serwisowy zasilacz, ZS5050zx0009 Zestaw serwisowy. | TAK | TAK
5050BL0009 | 5050 | ASKER BIG PRO WALL LED 594LM 3000K DALI2 | Asker | Big | Oprawa | Wall |  | Aluminium |  | Czarny |  | Tak | LED zintegrowane | AC | DALI2 | 8W | 7,2W | 961lm | 594lm |  |  | IP65 | IK08 | 3000K | szerokie dół | 30.2x12.5x12 |  | Tak | Oprawa ścienna. | Odlew aluminiowy malowany proszkowo. |  | Klosz- poliwęglan przeźroczysty ze strukturą, stabilizowany UV. | Uszczelka silikonowa. | Dławnica EPDM. | dół |  | Sterowanie światłem w systemie: DALI2 | 2.62 | 2.98 | 34.5x15x17 |  |  |  | Moduł LED | Cree DK200305 V3 JB2835 3V 2,7K R03 | Osram OTi DALI 20/220…240/500 NFC S | 100000 |  |  |  |  | 0% |  | 80 | <=0 |  | C | C | PF 0,95 | 15% |  |  | +25°C | TA MAX=+65°C | 20A / 200µs | [11 empty] | 1 | 0.4 | [5 empty] | ZS4699101114 Zestaw serwisowy LED, ZS4699210400 Zestaw serwisowy zasilacz, ZS5050zx0009 Zestaw serwisowy. | TAK | TAK
5050GR0009 | 5050GR | ASKER BIG PRO WALL LED 594LM 3000K DALI2 | Asker | Big | Oprawa | Wall |  | Aluminium |  | Grafitowy |  | Tak | LED zintegrowane | AC | DALI2 | 8W | 7,2W | 961lm | 594lm |  |  | IP65 | IK08 | 3000K | szerokie dół | 30.2x12.5x12 |  | Tak | Oprawa ścienna. | Odlew aluminiowy malowany proszkowo. |  | Klosz- poliwęglan przeźroczysty ze strukturą, stabilizowany UV. | Uszczelka silikonowa. | Dławnica EPDM. | dół |  | Sterowanie światłem w systemie: DALI2 | 2.62 | 2.98 | 34.5x15x17 |  |  |  | Moduł LED | Cree DK200305 V3 JB2835 3V 2,7K R03 | Osram OTi DALI 20/220…240/500 NFC S | 100000 |  |  |  |  | 0% |  | 80 | <=0 |  | C | C | PF 0,95 | 15% |  |  | +25°C | TA MAX=+65°C | 20A / 200µs | [11 empty] | 1 | 0.4 | [5 empty] | ZS4699101114 Zestaw serwisowy LED, ZS4699210400 Zestaw serwisowy zasilacz, ZS5050zx0009 Zestaw serwisowy. | TAK | TAK
5050WH0009 | 5050 | ASKER BIG PRO WALL LED 594LM 3000K DALI2 | Asker | Big | Oprawa | Wall |  | Aluminium |  | Biały |  | Tak | LED zintegrowane | AC | DALI2 | 8W | 7,2W | 961lm | 594lm |  |  | IP65 | IK08 | 3000K | szerokie dół | 30.2x12.5x12 |  | Tak | Oprawa ścienna. | Odlew aluminiowy malowany proszkowo. |  | Klosz- poliwęglan przeźroczysty ze strukturą, stabilizowany UV. | Uszczelka silikonowa. | Dławnica EPDM. | dół |  | Sterowanie światłem w systemie: DALI2 | 2.62 | 2.98 | 34.5x15x17 |  |  |  | Moduł LED | Cree DK200305 V3 JB2835 3V 2,7K R03 | Osram OTi DALI 20/220…240/500 NFC S | 100000 |  |  |  |  | 0% |  | 80 | <=0 |  | C | C | PF 0,95 | 15% |  |  | +25°C | TA MAX=+65°C | 20A / 200µs | [11 empty] | 1 | 0.4 | [5 empty] | ZS4699101114 Zestaw serwisowy LED, ZS4699210400 Zestaw serwisowy zasilacz, ZS5050zx0009 Zestaw serwisowy. | TAK | TAK
5052BL0009 | 5052 | SANDE FLOODLIGHT-BOX LED 674LM 40D 4000K ON/OFF | Sande | Base | Oprawa | Spot | Ground/Wall | Aluminium |  | Czarny |  | Nie | LED zintegrowane | AC | ON/OFF | 7W | 8,4W | 1092lm | 674lm |  |  | IP65 | IK08 | 4000K |  |  | > 145 000h | Tak | Oprawa typu reflektor. | Odlew aluminiowy malowany proszkowo. |  | Klosz- szkło bezpieczne, przeźroczyste. | Uszczelka silikonowa. | Dławnica nylon6. | ramię krótkie |  | Oprawa nieściemnialna | 1.31 | 1.52 | 28.5x17.5x15.5 |  |  |  | Moduł LED | Cree DK1305003 V2 XPG3 4K | Philips Xitanium 7W 0,35A 20V TE SC 230V [2017] | 50000 |  |  |  |  | 100% | SDCM3 | 80 | <=0 | RG0 lub RG1 |  |  | PF 0,9 |  |  |  | +25°C | TA MAX=+65°C | 1A / 15,2µs | [16 empty] | 1233XX0009 Przysłona., 1234ZX0009 Grot do wbicia w ziemię. |  | 06000001 Klosz - zestaw serwisowy, 08089000 Uszczelka., ZS5052zx0009 Zestaw serwisowy. | TAK | TAK
5052GR0009 | 5052GR | SANDE FLOODLIGHT-BOX LED 674LM 40D 4000K ON/OFF | Sande | Base | Oprawa | Spot | Ground/Wall | Aluminium |  | Grafitowy |  | Nie | LED zintegrowane | AC | ON/OFF | 7W | 8,4W | 1092lm | 674lm |  |  | IP65 | IK08 | 4000K |  |  | > 145 000h | Tak | Oprawa typu reflektor. | Odlew aluminiowy malowany proszkowo. |  | Klosz- szkło bezpieczne, przeźroczyste. | Uszczelka silikonowa. | Dławnica nylon6. | ramię krótkie |  | Oprawa nieściemnialna | 1.31 | 1.52 | 28.5x17.5x15.5 |  |  |  | Moduł LED | Cree DK1305003 V2 XPG3 4K | Philips Xitanium 7W 0,35A 20V TE SC 230V [2017] | 50000 |  |  |  |  | 100% | SDCM3 | 80 | <=0 | RG0 lub RG1 |  |  | PF 0,9 |  |  |  | +25°C | TA MAX=+65°C | 1A / 15,2µs | [16 empty] | 1233XX0009 Przysłona., 1234ZX0009 Grot do wbicia w ziemię. |  | 06000001 Klosz - zestaw serwisowy, 08089000 Uszczelka., ZS5052zx0009 Zestaw serwisowy. | TAK | TAK
5053.01BL0009 | 5053.01 | SANDE FLOODLIGHT-EARTHSPIKE LED 40D 4000K DALI2 | Sande | Stick | Oprawa | Spot | Ground | Aluminium |  | Czarny |  | Nie | LED zintegrowane | AC | DALI2 | 7W | ok. 8,6W | 1092lm |  |  |  | IP65 |  | 4000K |  | 19x16x10.5 | > 145 000h | Tak | Oprawa typu reflektor, przenośna gruntowa. | Odlew aluminiowy malowany proszkowo. |  | Klosz- szkło bezpieczne, przeźroczyste. | Uszczelka silikonowa. | Dławnica nylon6. | Szpic |  | Sterowanie światłem w systemie: DALI/TD. | 1.19 | 1.34 | 28.5x16.5x13.5 |  |  | 0 | Moduł LED | Cree DK1305003 V2 XPG3 4K | Osram OTi DALI 15W 220-240V 1A0 NFC EAN 4062172061766 | 100000 | [5 empty] | SDCM3 | 80 | <=0 |  | D | D | PF 0,95 | < 15% |  |  | +25°C | Ta max=+65°C | 5A / 220µs | B 10A: 0, B 16A: 0, C 10A: 0, C 16A: 0 | [10 empty] | 1 | 0.4 |  |  |  | 1233XX0009 Przysłona., 145ZX0009 Puszka hermetyczna IP68 3-torowa., 146ZX0009 Puszka hermetyczna IP68 8-torowa. |  | xxxxxxx Zasilacz., ZS5053.01zx0009 Zestaw serwisowy. | TAK | TAK
5053.01GR0009 | 5053.01GR | SANDE FLOODLIGHT-EARTHSPIKE LED 40D 4000K DALI2 | Sande | Stick | Oprawa | Spot | Ground | Aluminium |  | Grafitowy |  | Nie | LED zintegrowane | AC | DALI2 | 7W | ok. 8,6W | 1092lm |  |  |  | IP65 |  | 4000K |  | 19x16x10.5 | > 145 000h | Tak | Oprawa typu reflektor, przenośna gruntowa. | Odlew aluminiowy malowany proszkowo. |  | Klosz- szkło bezpieczne, przeźroczyste. | Uszczelka silikonowa. | Dławnica nylon6. | Szpic |  | Sterowanie światłem w systemie: DALI/TD. | 1.19 | 1.34 | 28.5x16.5x13.5 |  |  | 0 | Moduł LED | Cree DK1305003 V2 XPG3 4K | Osram OTi DALI 15W 220-240V 1A0 NFC EAN 4062172061766 | 100000 | [5 empty] | SDCM3 | 80 | <=0 |  | D | D | PF 0,95 | < 15% |  |  | +25°C | Ta max=+65°C | 5A / 220µs | B 10A: 0, B 16A: 0, C 10A: 0, C 16A: 0 | [10 empty] | 1 | 0.4 |  |  |  | 1233XX0009 Przysłona., 145ZX0009 Puszka hermetyczna IP68 3-torowa., 146ZX0009 Puszka hermetyczna IP68 8-torowa. |  | xxxxxxx Zasilacz., ZS5053.01zx0009 Zestaw serwisowy. | TAK | TAK
5053BL0009 | 5053 | SANDE FLOODLIGHT-EARTHSPIKE LED 40D 4000K ON/OFF | Sande | Stick | Oprawa | Spot | Ground | Aluminium |  | Czarny |  | Nie | LED zintegrowane | AC | ON/OFF | 7W | 8,5W | 1092lm |  |  |  | IP65 |  | 4000K |  | 0x0x0 | > 145 000h | Nie | Oprawa typu reflektor, przenośna gruntowa. | Odlew aluminiowy malowany proszkowo. |  | Klosz- szkło bezpieczne, przeźroczyste. | Uszczelka silikonowa. | Dławnica nylon6. | Szpic |  | Oprawa nieściemnialna | 1.19 | 1.34 | 28.5x16.5x13.5 |  |  | 0 | Moduł LED | Cree DK1305003 V2 XPG3 4K | VS ECXe 350.192 (186519) | [6 empty] | SDCM3 | 80 | <=0 | RG0 lub RG1 |  |  | PF 0,55 |  |  |  | +25°C | Ta max=+65°C | [17 empty] | 1233XX0009 Przysłona., 145ZX0009 Puszka hermetyczna IP68 3-torowa., 146ZX0009 Puszka hermetyczna IP68 8-torowa. |  | 06000001 Klosz - zestaw serwisowy, 08089000 Uszczelka., ZS5053zx0009 Zestaw serwisowy. | TAK | TAK
5053GR0009 | 5053GR | SANDE FLOODLIGHT-EARTHSPIKE LED 40D 4000K ON/OFF | Sande | Stick | Oprawa | Spot | Ground | Aluminium |  | Grafitowy |  | Nie | LED zintegrowane | AC | ON/OFF | 7W | 8,5W | 1092lm |  |  |  | IP65 |  | 4000K |  | 0x0x0 | > 145 000h | Nie | Oprawa typu reflektor, przenośna gruntowa. | Odlew aluminiowy malowany proszkowo. |  | Klosz- szkło bezpieczne, przeźroczyste. | Uszczelka silikonowa. | Dławnica nylon6. | Szpic |  | Oprawa nieściemnialna | 1.19 | 1.34 | 28.5x16.5x13.5 |  |  | 0 | Moduł LED | Cree DK1305003 V2 XPG3 4K | VS ECXe 350.192 (186519) | [6 empty] | SDCM3 | 80 | <=0 | RG0 lub RG1 |  |  | PF 0,55 |  |  |  | +25°C | Ta max=+65°C | [17 empty] | 1233XX0009 Przysłona., 145ZX0009 Puszka hermetyczna IP68 3-torowa., 146ZX0009 Puszka hermetyczna IP68 8-torowa. |  | 06000001 Klosz - zestaw serwisowy, 08089000 Uszczelka., ZS5053zx0009 Zestaw serwisowy. | TAK | TAK
5053BL0010 | 5053 | SANDE FLOODLIGHT-EARTHSPIKE LED 674LM 40D 4000K DIM. | Sande | Stick | Oprawa | Spot | Ground | Aluminium |  | Czarny |  | Nie | LED zintegrowane | AC | DIM. | 7W | 8,4W | 1092lm | 674lm |  |  | IP65 | IK08 | 4000K |  | 19x16x10.5 | > 145 000h | Tak | Oprawa typu reflektor, przenośna gruntowa. | Odlew aluminiowy malowany proszkowo. |  | Klosz- szkło bezpieczne, przeźroczyste. | Uszczelka silikonowa. | Dławnica nylon6. | Szpic |  | Oprawa ściemnialna fazowo TRAILING EDGE (TE) | 1.19 | 1.34 | 26x17x12 |  |  |  | Moduł LED | Cree DK1305003 V2 XPG3 4K | Philips Xitanium 7W 0,35A 20V TE SC 230V [2019] | 50000 | Philips Xitanium TE |  |  |  | 100% | SDCM3 | 80 | <=0 |  | D | D | PF 0,9 | 20% |  |  | +25°C | TA MAX=+65°C | 1A / 15,2µs | [11 empty] | 1 | 0.4 |  |  |  | 1233XX0009 Przysłona., 145ZX0009 Puszka hermetyczna IP68 3-torowa., 146ZX0009 Puszka hermetyczna IP68 8-torowa. |  | ZS5053zx0010 Zestaw serwisowy. | TAK | TAK
5053GR0010 | 5053GR | SANDE FLOODLIGHT-EARTHSPIKE LED 674LM 40D 4000K DIM. | Sande | Stick | Oprawa | Spot | Ground | Aluminium |  | Grafitowy |  | Nie | LED zintegrowane | AC | DIM. | 7W | 8,4W | 1092lm | 674lm |  |  | IP65 | IK08 | 4000K |  | 19x16x10.5 | > 145 000h | Tak | Oprawa typu reflektor, przenośna gruntowa. | Odlew aluminiowy malowany proszkowo. |  | Klosz- szkło bezpieczne, przeźroczyste. | Uszczelka silikonowa. | Dławnica nylon6. | Szpic |  | Oprawa ściemnialna fazowo TRAILING EDGE (TE) | 1.19 | 1.34 | 26x17x12 |  |  |  | Moduł LED | Cree DK1305003 V2 XPG3 4K | Philips Xitanium 7W 0,35A 20V TE SC 230V [2019] | 50000 | Philips Xitanium TE |  |  |  | 100% | SDCM3 | 80 | <=0 |  | D | D | PF 0,9 | 20% |  |  | +25°C | TA MAX=+65°C | 1A / 15,2µs | [11 empty] | 1 | 0.4 |  |  |  | 1233XX0009 Przysłona., 145ZX0009 Puszka hermetyczna IP68 3-torowa., 146ZX0009 Puszka hermetyczna IP68 8-torowa. |  | ZS5053zx0010 Zestaw serwisowy. | TAK | TAK
505ZX0009 | 505 | ACCESSORY CONCRETING ANCHOR CONCRETING ANCHOR |  |  | Akcesorium | Base | [5 empty] | Nie | Wymienne | [12 empty] | 16x15x18 |  | Tak |  | stal cynkowana galwanicznie | [16 empty] | 0 | [7 empty] | <=0 | [8 empty] | TA MAX=+65°C | [20 empty] | TAK | TAK
5060AL0009 | 5060AL | STAVANGER BOLLARD 95CM LED 559LM 4000K DALI | Stavanger |  | Oprawa | Bollard |  | Aluminium |  | Aluminium |  | Nie | LED zintegrowane | AC | DALI | 14,3W | 17,5W | 1380lm | 559lm |  |  | IP65 | IK10 | 4000K |  | 0x0x0 | 50000 | Nie | Oprawa słupkowa. | Odlew aluminiowy malowany proszkowo. |  | Klosz- poliwęglan przeźroczysty, stabilizowany UV. | Uszczelka silikonowa. | Dławnica nylon6. | 95cm |  | Sterowanie światłem w systemie: DALI/TD. | 0 | 0 | 0x0x0 |  |  | 0 | Moduł LED | CREE XP-G2 5A1R2 4000K | [6 empty] | 2.6% | SDCM3 | 80 | <=0 |  |  |  | PF > 0,99 |  |  |  | +25°C | Ta max=+65°C | 5A/45µs | [16 empty] | 1230ZX0009 Kotwa montażowa do zabetonowania., 1231GA0009 Kotwa montażowa do gruntu., 1232GA0009 Kotwa moduł montażowy., 6139ZX0009 Zaciski podłączeniowe: max dwa kable 5x1,5...4mm². Przewód w oponie okrągłej o średnicy: ø8...17mm. Puszka z dołączonym bezpiecznikiem typu D01/E14 6A., 7662ZX0009 Zaciski podłączeniowe: max dwa kable 5x2,5...6mm². Przewód w oponie okrągłej o średnicy: ø8...17mm. Puszka z dołączonym bezpiecznikiem typu D01/E14 6A. |  | 46999518 Moduł LED., 46999733 Zasilacz.
5060GR0009 | 5060GR | STAVANGER BOLLARD 95CM LED 559LM 4000K DALI | Stavanger |  | Oprawa | Bollard |  | Aluminium |  | Grafitowy |  | Nie | LED zintegrowane | AC | DALI | 14,3W | 17,5W | 1380lm | 559lm |  |  | IP65 | IK10 | 4000K |  | 0x0x0 | 50000 | Nie | Oprawa słupkowa. | Odlew aluminiowy malowany proszkowo. |  | Klosz- poliwęglan przeźroczysty, stabilizowany UV. | Uszczelka silikonowa. | Dławnica nylon6. | 95cm |  | Sterowanie światłem w systemie: DALI/TD. | 0 | 0 | 0x0x0 |  |  | 0 | Moduł LED | CREE XP-G2 5A1R2 4000K | [6 empty] | 2.6% | SDCM3 | 80 | <=0 |  |  |  | PF > 0,99 |  |  |  | +25°C | Ta max=+65°C | 5A/45µs | [16 empty] | 1230ZX0009 Kotwa montażowa do zabetonowania., 1231GA0009 Kotwa montażowa do gruntu., 1232GA0009 Kotwa moduł montażowy., 6139ZX0009 Zaciski podłączeniowe: max dwa kable 5x1,5...4mm². Przewód w oponie okrągłej o średnicy: ø8...17mm. Puszka z dołączonym bezpiecznikiem typu D01/E14 6A., 7662ZX0009 Zaciski podłączeniowe: max dwa kable 5x2,5...6mm². Przewód w oponie okrągłej o średnicy: ø8...17mm. Puszka z dołączonym bezpiecznikiem typu D01/E14 6A. |  | 46999518 Moduł LED., 46999733 Zasilacz.
5060AL0010 | 5060AL | STAVANGER BOLLARD 95CM LED 493LM 4000K DALI2 | Stavanger |  | Oprawa | Bollard |  | Aluminium |  | Aluminium |  | Nie | LED zintegrowane | AC | DALI2 | 9,6W | 12,2W | 1171lm | 493lm |  |  | IP65 | IK10 | 4000K | szerokie dół | 20x20x95 |  | Tak | Oprawa słupkowa. | Odlew aluminiowy malowany proszkowo. |  | Klosz- poliwęglan przeźroczysty, stabilizowany UV. | Uszczelka silikonowa. | Dławnica nylon6. | 95cm | przeźroczysty PC | Sterowanie światłem w systemie: DALI outdoor pełny program. Zasilacz zaprogramowany na max prąd. Programowanie pozostałych parametrów po uzgodnieniu z Działem Handlowym firmy Norlys. | 11.03 | 12.69 | 22.5x22.5x103.5 |  |  |  | Moduł LED | Cree DK1305003 V2 XD16 4K | Philips Xi FP 22W 0,2-0,7A SNLDAE 230V S175 sXt | 100000 | DALI2 / NightDim (XI FP NLD) |  |  |  | 3.14% | SDCM3 | 80 | <=0 |  | E | E | PF 0,95 | 7% |  |  | +25°C | TA MAX=+65°C | 12A / 270µs | [18 empty] | ZS5060zx0010 Zestaw serwisowy. | TAK | TAK
5060GR0010 | 5060GR | STAVANGER BOLLARD 95CM LED 493LM 4000K DALI2 | Stavanger |  | Oprawa | Bollard |  | Aluminium |  | Grafitowy |  | Nie | LED zintegrowane | AC | DALI2 | 9,6W | 12,2W | 1171lm | 493lm |  |  | IP65 | IK10 | 4000K | szerokie dół | 20x20x95 |  | Tak | Oprawa słupkowa. | Odlew aluminiowy malowany proszkowo. |  | Klosz- poliwęglan przeźroczysty, stabilizowany UV. | Uszczelka silikonowa. | Dławnica nylon6. | 95cm | przeźroczysty PC | Sterowanie światłem w systemie: DALI outdoor pełny program. Zasilacz zaprogramowany na max prąd. Programowanie pozostałych parametrów po uzgodnieniu z Działem Handlowym firmy Norlys. | 11.03 | 12.69 | 22.5x22.5x103.5 |  |  |  | Moduł LED | Cree DK1305003 V2 XD16 4K | Philips Xi FP 22W 0,2-0,7A SNLDAE 230V S175 sXt | 100000 | DALI2 / NightDim (XI FP NLD) |  |  |  | 3.14% | SDCM3 | 80 | <=0 |  | E | E | PF 0,95 | 7% |  |  | +25°C | TA MAX=+65°C | 12A / 270µs | [18 empty] | ZS5060zx0010 Zestaw serwisowy. | TAK | TAK
5061AL0009 | 5061AL | STAVANGER BOLLARD 50CM LED 559LM 4000K DALI | Stavanger |  | Oprawa | Bollard |  | Aluminium |  | Aluminium |  | Nie | LED zintegrowane | AC | DALI | 13,8W | 17,5W | 1380lm | 559lm |  |  | IP65 | IK10 | 4000K |  | 0x0x0 | 50000 | Nie | Oprawa słupkowa. | Odlew aluminiowy malowany proszkowo. |  | Klosz- poliwęglan przeźroczysty, stabilizowany UV. | Uszczelka silikonowa. | Dławnica nylon6. | 50cm |  | Sterowanie światłem w systemie: DALI/TD. | 0 | 0 | 0x0x0 |  |  | 0 | Moduł LED | CREE XP-G2 5A1R2 4000K | [6 empty] | 2.6% | SDCM | 80 | <=0 |  |  |  | PF 0,97 |  |  |  | +25°C | Ta max=+65°C | 5A/45µs | [16 empty] | 1230ZX0009 Kotwa montażowa do zabetonowania., 1231GA0009 Kotwa montażowa do gruntu., 1232GA0009 Kotwa moduł montażowy. |  | 46999518 Moduł LED., 46999733 Zasilacz.
5061GR0009 | 5061GR | STAVANGER BOLLARD 50CM LED 559LM 4000K DALI | Stavanger |  | Oprawa | Bollard |  | Aluminium |  | Grafitowy |  | Nie | LED zintegrowane | AC | DALI | 13,8W | 17,5W | 1380lm | 559lm |  |  | IP65 | IK10 | 4000K |  | 0x0x0 | 50000 | Nie | Oprawa słupkowa. | Odlew aluminiowy malowany proszkowo. |  | Klosz- poliwęglan przeźroczysty, stabilizowany UV. | Uszczelka silikonowa. | Dławnica nylon6. | 50cm |  | Sterowanie światłem w systemie: DALI/TD. | 0 | 0 | 0x0x0 |  |  | 0 | Moduł LED | CREE XP-G2 5A1R2 4000K | [6 empty] | 2.6% | SDCM | 80 | <=0 |  |  |  | PF 0,97 |  |  |  | +25°C | Ta max=+65°C | 5A/45µs | [16 empty] | 1230ZX0009 Kotwa montażowa do zabetonowania., 1231GA0009 Kotwa montażowa do gruntu., 1232GA0009 Kotwa moduł montażowy. |  | 46999518 Moduł LED., 46999733 Zasilacz.
5061AL0010 | 5061AL | STAVANGER BOLLARD 50CM LED 493LM 4000K DALI2 | Stavanger |  | Oprawa | Bollard |  | Aluminium |  | Aluminium |  | Nie | LED zintegrowane | AC | DALI2 | 9,6W | 12,2W | 1171lm | 493lm |  |  | IP65 | IK08 | 4000K | szerokie dół | 20x20x50 |  | Tak | Oprawa słupkowa. | Odlew aluminiowy malowany proszkowo. |  | Klosz- poliwęglan przeźroczysty, stabilizowany UV. | Uszczelka silikonowa. | Dławnica nylon6. | 50cm | przeźroczysty PC | Sterowanie światłem w systemie: DALI outdoor pełny program. Zasilacz zaprogramowany na max prąd. Programowanie pozostałych parametrów po uzgodnieniu z Działem Handlowym firmy Norlys. | 6.99 | 8.04 | 24x24x60.5 |  |  |  | Moduł LED | Cree DK1305003 V2 XD16 4K | Philips Xi FP 22W 0,2-0,7A SNLDAE 230V C123 sXt 12NC: 929002165006 | 100000 | DALI2 / NightDim (XI FP NLD) |  |  |  | 3.14% | SDCM3 | 80 | <=0 |  | E | E | PF 0,95 | 7% |  |  | +25°C | TA MAX=+65°C | 12A / 270µs | [18 empty] | ZS5061zx0010 Zestaw serwisowy. | TAK | TAK
5061GR0010 | 5061GR | STAVANGER BOLLARD 50CM LED 493LM 4000K DALI2 | Stavanger |  | Oprawa | Bollard |  | Aluminium |  | Grafitowy |  | Nie | LED zintegrowane | AC | DALI2 | 9,6W | 12,2W | 1171lm | 493lm |  |  | IP65 | IK08 | 4000K | szerokie dół | 20x20x50 |  | Tak | Oprawa słupkowa. | Odlew aluminiowy malowany proszkowo. |  | Klosz- poliwęglan przeźroczysty, stabilizowany UV. | Uszczelka silikonowa. | Dławnica nylon6. | 50cm | przeźroczysty PC | Sterowanie światłem w systemie: DALI outdoor pełny program. Zasilacz zaprogramowany na max prąd. Programowanie pozostałych parametrów po uzgodnieniu z Działem Handlowym firmy Norlys. | 6.99 | 8.04 | 24x24x60.5 |  |  |  | Moduł LED | Cree DK1305003 V2 XD16 4K | Philips Xi FP 22W 0,2-0,7A SNLDAE 230V C123 sXt 12NC: 929002165006 | 100000 | DALI2 / NightDim (XI FP NLD) |  |  |  | 3.14% | SDCM3 | 80 | <=0 |  | E | E | PF 0,95 | 7% |  |  | +25°C | TA MAX=+65°C | 12A / 270µs | [18 empty] | ZS5061zx0010 Zestaw serwisowy. | TAK | TAK
5062AL0009 | 5062AL | STAVANGER BOLLARD 28CM LED 351LM 4000K DALI | Stavanger |  | Oprawa | Bollard |  | Aluminium |  | Aluminium |  | Nie | LED zintegrowane | AC | DALI | 6,6W | 8,5W | 1092lm | 351lm |  |  | IP65 | IK08 | 4000K | szerokie dół | 20x20x28 |  | Tak | Oprawa słupkowa. | Odlew aluminiowy malowany proszkowo. |  | Klosz- poliwęglan przeźroczysty, stabilizowany UV. | Uszczelka silikonowa. | Dławnica nylon6. | 28cm | przeźroczysty PC |  | 4.84 | 5.64 | 22.5x22.5x37 |  |  |  | Moduł LED | Cree DK1305003 V2 XD16 4K | Osram OTI DALI 10/220-240/700 NFC | 100000 |  |  |  |  | 3.69% | SDCM3 | 80 | <=0 | RG0 lub RG1 | E | E | PF 0,94 | 15% |  |  | +25°C | TA MAX=+65°C | 5A / 100 µs | [18 empty] | ZS5062zx0009 Zestaw serwisowy. | TAK | TAK
5062GR0009 | 5062GR | STAVANGER BOLLARD 28CM LED 351LM 4000K DALI | Stavanger |  | Oprawa | Bollard |  | Aluminium |  | Grafitowy |  | Nie | LED zintegrowane | AC | DALI | 6,6W | 8,5W | 1092lm | 351lm |  |  | IP65 | IK08 | 4000K | szerokie dół | 20x20x28 |  | Tak | Oprawa słupkowa. | Odlew aluminiowy malowany proszkowo. |  | Klosz- poliwęglan przeźroczysty, stabilizowany UV. | Uszczelka silikonowa. | Dławnica nylon6. | 28cm | przeźroczysty PC |  | 4.84 | 5.64 | 22.5x22.5x37 |  |  |  | Moduł LED | Cree DK1305003 V2 XD16 4K | Osram OTI DALI 10/220-240/700 NFC | 100000 |  |  |  |  | 3.69% | SDCM3 | 80 | <=0 | RG0 lub RG1 | E | E | PF 0,94 | 15% |  |  | +25°C | TA MAX=+65°C | 5A / 100 µs | [18 empty] | ZS5062zx0009 Zestaw serwisowy. | TAK | TAK
5063.01GR0010 | 5063.01GR | STAVANGER BOLLARD 95CM LED 428LM 3000K DALI2 | Stavanger |  | Oprawa | Bollard |  | Aluminium |  | Grafitowy |  | Nie | LED zintegrowane | AC | DALI2 | 9,6W | 12,2W | 1179lm | 428lm |  |  | IP65 |  | 3000K | szerokie dół | 0x0x0 | > 145 000h | Nie | Oprawa słupkowa. | Odlew aluminiowy malowany proszkowo. |  | Klosz- poliwęglan przeźroczysty, stabilizowany UV. | Uszczelka silikonowa. | Dławnica nylon6. | 95cm |  | Sterowanie światłem w systemie: DALI outdoor pełny program. Zasilacz zaprogramowany na max prąd. Programowanie pozostałych parametrów po uzgodnieniu z Działem Handlowym firmy Norlys. | 11.03 | 12.69 | 22.5x22.5x103.5 |  |  | 0 | Moduł LED | Cree DK1305003 V2 XPG3 3K | Philips Xi FP 22W 0,2-0,7A SNLDAE 230V S175 sXt | 100000 | DALI2 / NightDim (XI FP NLD) |  |  |  |  | SDCM3 | 80 | <=0 | RG0 lub RG1 |  |  | PF 0,95 | 7% |  |  | +25°C | Ta max=+65°C | 12A / 270µs | [16 empty] | 1230ZX0009 Kotwa montażowa do zabetonowania., 1231GA0009 Kotwa montażowa do gruntu. |  | ZS5063zx0010 Zestaw serwisowy. | TAK | TAK
5063AL0009 | 5063AL | STAVANGER BOLLARD 95CM LED 559LM 3000K DALI | Stavanger |  | Oprawa | Bollard |  | Aluminium |  | Aluminium |  | Nie | LED zintegrowane | AC | DALI | 14,7W | 17,5W | 1380lm | 559lm |  |  | IP65 | IK10 | 3000K |  | 0x0x0 | 50000 | Nie | Oprawa słupkowa. | Odlew aluminiowy malowany proszkowo. |  | Klosz- poliwęglan przeźroczysty, stabilizowany UV. | Uszczelka silikonowa. | Dławnica nylon6. | 95cm |  | Sterowanie światłem w systemie: DALI/TD. | 0 | 0 | 22.5x22.5x103.5 |  |  | 0 | Moduł LED | CREE XP-G2 7A3Q4 3000K | [6 empty] | 2.6% | SDCM | 80 | <=0 |  |  |  | PF 0,97 |  |  |  | +25°C | Ta max=+65°C | 5A/45µs | [16 empty] | 1230ZX0009 Kotwa montażowa do zabetonowania., 1231GA0009 Kotwa montażowa do gruntu., 1232GA0009 Kotwa moduł montażowy. |  | 0925920130 Moduł LED., 46999733 Zasilacz.
5063GR0009 | 5063GR | STAVANGER BOLLARD 95CM LED 559LM 3000K DALI | Stavanger |  | Oprawa | Bollard |  | Aluminium |  | Grafitowy |  | Nie | LED zintegrowane | AC | DALI | 14,7W | 17,5W | 1380lm | 559lm |  |  | IP65 | IK10 | 3000K |  | 0x0x0 | 50000 | Nie | Oprawa słupkowa. | Odlew aluminiowy malowany proszkowo. |  | Klosz- poliwęglan przeźroczysty, stabilizowany UV. | Uszczelka silikonowa. | Dławnica nylon6. | 95cm |  | Sterowanie światłem w systemie: DALI/TD. | 0 | 0 | 22.5x22.5x103.5 |  |  | 0 | Moduł LED | CREE XP-G2 7A3Q4 3000K | [6 empty] | 2.6% | SDCM | 80 | <=0 |  |  |  | PF 0,97 |  |  |  | +25°C | Ta max=+65°C | 5A/45µs | [16 empty] | 1230ZX0009 Kotwa montażowa do zabetonowania., 1231GA0009 Kotwa montażowa do gruntu., 1232GA0009 Kotwa moduł montażowy. |  | 0925920130 Moduł LED., 46999733 Zasilacz.
5063AL0010 | 5063AL | STAVANGER BOLLARD 95CM LED 428LM 3000K DALI2 | Stavanger |  | Oprawa | Bollard |  | Aluminium |  | Aluminium |  | Nie | LED zintegrowane | AC | DALI2 | 9,6W | 12,2W | 1179lm | 428lm |  |  | IP65 | IK08 | 3000K | szerokie dół | 20x20x95 |  | Tak | Oprawa słupkowa. | Odlew aluminiowy malowany proszkowo. |  | Klosz- poliwęglan przeźroczysty, stabilizowany UV. | Uszczelka silikonowa. | Dławnica nylon6. | 95cm | przeźroczysty PC | Sterowanie światłem w systemie: DALI outdoor pełny program. Zasilacz zaprogramowany na max prąd. Programowanie pozostałych parametrów po uzgodnieniu z Działem Handlowym firmy Norlys. | 11.03 | 12.69 | 22.5x22.5x103.5 |  |  |  | Moduł LED | Cree DK1305003 V2 XPG3 3K | Philips Xi FP 22W 0,2-0,7A SNLDAE 230V C123 sXt 12NC: 929002165006 | 100000 | DALI2 / NightDim (XI FP NLD) |  |  |  | 3.3% | SDCM3 | 80 | <=0 | RG0 lub RG1 |  |  | PF 0,95 | 7% |  |  | +25°C | TA MAX=+65°C | 12A / 270µs | [18 empty] | ZS5063zx0010 Zestaw serwisowy. | TAK | TAK
5063GR0010 | 5063GR | STAVANGER BOLLARD 95CM LED 428LM 3000K DALI2 | Stavanger |  | Oprawa | Bollard |  | Aluminium |  | Grafitowy |  | Nie | LED zintegrowane | AC | DALI2 | 9,6W | 12,2W | 1179lm | 428lm |  |  | IP65 | IK08 | 3000K | szerokie dół | 20x20x95 |  | Tak | Oprawa słupkowa. | Odlew aluminiowy malowany proszkowo. |  | Klosz- poliwęglan przeźroczysty, stabilizowany UV. | Uszczelka silikonowa. | Dławnica nylon6. | 95cm | przeźroczysty PC | Sterowanie światłem w systemie: DALI outdoor pełny program. Zasilacz zaprogramowany na max prąd. Programowanie pozostałych parametrów po uzgodnieniu z Działem Handlowym firmy Norlys. | 11.03 | 12.69 | 22.5x22.5x103.5 |  |  |  | Moduł LED | Cree DK1305003 V2 XPG3 3K | Philips Xi FP 22W 0,2-0,7A SNLDAE 230V C123 sXt 12NC: 929002165006 | 100000 | DALI2 / NightDim (XI FP NLD) |  |  |  | 3.3% | SDCM3 | 80 | <=0 | RG0 lub RG1 |  |  | PF 0,95 | 7% |  |  | +25°C | TA MAX=+65°C | 12A / 270µs | [18 empty] | ZS5063zx0010 Zestaw serwisowy. | TAK | TAK
5063ALV0001 | 5063AL | STAVANGER BOLLARD 95CM LED 559LM 3000K DALI2 | Stavanger |  | Oprawa | Bollard |  | Aluminium |  | Aluminium |  | Nie | LED zintegrowane | AC | DALI2 | 11,7W | 13,8W | 1383lm | 559lm |  |  | IP65 |  | 3000K |  |  | > 100000 | Nie | Oprawa słupkowa. | Odlew aluminiowy malowany proszkowo. |  | Klosz- poliwęglan przeźroczysty, stabilizowany UV. | Uszczelka silikonowa. | Dławnica nylon6. | 95cm |  | Sterowanie światłem w systemie: DALI outdoor pełny program w/g projektu - szczegóły w instrukcji. Programowanie pozostałych parametrów po uzgodnieniu z Działem Handlowym firmy Norlys. | 11.03 | 12.69 | 22.5x22.5x103.5 |  |  | 0 | Moduł LED | Cree DK1305003 V2 XPG3 3K | Philips Xi FP 22W 0,2-0,7A SNLDAE 230V S175 sXt | 100000 | DALI2 / NightDim (XI FP NLD) |  |  |  |  | SDCM3 | 80 |  | RG0 lub RG1 |  |  | PF>0,98 | 7% | 6 / 10kV |  | +25°C | Ta max=+65°C | 15A / 295μs | B 10A: 18, B 16A: 29, C 10A: 30, C 16A: 49 | [15 empty] | 1230ZX0009 Kotwa montażowa do zabetonowania., 1231GA0009 Kotwa montażowa do gruntu., 1232GA0009 Kotwa moduł montażowy. |  | 46999560 Moduł LED., 46999613 Zasilacz.
5063GRV0001 | 5063GR | STAVANGER BOLLARD 95CM LED 559LM 3000K DALI2 | Stavanger |  | Oprawa | Bollard |  | Aluminium |  | Grafitowy |  | Nie | LED zintegrowane | AC | DALI2 | 11,7W | 13,8W | 1383lm | 559lm |  |  | IP65 |  | 3000K |  |  | > 100000 | Nie | Oprawa słupkowa. | Odlew aluminiowy malowany proszkowo. |  | Klosz- poliwęglan przeźroczysty, stabilizowany UV. | Uszczelka silikonowa. | Dławnica nylon6. | 95cm |  | Sterowanie światłem w systemie: DALI outdoor pełny program w/g projektu - szczegóły w instrukcji. Programowanie pozostałych parametrów po uzgodnieniu z Działem Handlowym firmy Norlys. | 11.03 | 12.69 | 22.5x22.5x103.5 |  |  | 0 | Moduł LED | Cree DK1305003 V2 XPG3 3K | Philips Xi FP 22W 0,2-0,7A SNLDAE 230V S175 sXt | 100000 | DALI2 / NightDim (XI FP NLD) |  |  |  |  | SDCM3 | 80 |  | RG0 lub RG1 |  |  | PF>0,98 | 7% | 6 / 10kV |  | +25°C | Ta max=+65°C | 15A / 295μs | B 10A: 18, B 16A: 29, C 10A: 30, C 16A: 49 | [15 empty] | 1230ZX0009 Kotwa montażowa do zabetonowania., 1231GA0009 Kotwa montażowa do gruntu., 1232GA0009 Kotwa moduł montażowy. |  | 46999560 Moduł LED., 46999613 Zasilacz.
5064AL0009 | 5064AL | STAVANGER BOLLARD 50CM LED 559LM 3000K DALI | Stavanger |  | Oprawa | Bollard |  | Aluminium |  | Aluminium |  | Nie | LED zintegrowane | AC | DALI | 14,7W | 17,5W | 1380lm | 559lm |  |  | IP65 | IK10 | 3000K |  | 0x0x0 | 50000 | Nie | Oprawa słupkowa. | Odlew aluminiowy malowany proszkowo. |  | Klosz- poliwęglan przeźroczysty, stabilizowany UV. | Uszczelka silikonowa. | Dławnica nylon6. | 50cm |  | Sterowanie światłem w systemie: DALI/TD. | 0 | 0 | 0x0x0 |  |  | 0 | Moduł LED | CREE XP-G2 7A3Q4 3000K | [6 empty] | 2.6% | SDCM | 80 | <=0 |  |  |  | PF 0,97 |  |  |  | +25°C | Ta max=+65°C | 5A/45µs | B 10A: 0, B 16A: 0, C 10A: 0, C 16A: 0 | [15 empty] | 1230ZX0009 Kotwa montażowa do zabetonowania., 1231GA0009 Kotwa montażowa do gruntu., 1232GA0009 Kotwa moduł montażowy. |  | 0925920130 Moduł LED., 46999733 Zasilacz.
5064GR0009 | 5064GR | STAVANGER BOLLARD 50CM LED 559LM 3000K DALI | Stavanger |  | Oprawa | Bollard |  | Aluminium |  | Grafitowy |  | Nie | LED zintegrowane | AC | DALI | 14,7W | 17,5W | 1380lm | 559lm |  |  | IP65 | IK10 | 3000K |  | 0x0x0 | 50000 | Nie | Oprawa słupkowa. | Odlew aluminiowy malowany proszkowo. |  | Klosz- poliwęglan przeźroczysty, stabilizowany UV. | Uszczelka silikonowa. | Dławnica nylon6. | 50cm |  | Sterowanie światłem w systemie: DALI/TD. | 0 | 0 | 0x0x0 |  |  | 0 | Moduł LED | CREE XP-G2 7A3Q4 3000K | [6 empty] | 2.6% | SDCM | 80 | <=0 |  |  |  | PF 0,97 |  |  |  | +25°C | Ta max=+65°C | 5A/45µs | B 10A: 0, B 16A: 0, C 10A: 0, C 16A: 0 | [15 empty] | 1230ZX0009 Kotwa montażowa do zabetonowania., 1231GA0009 Kotwa montażowa do gruntu., 1232GA0009 Kotwa moduł montażowy. |  | 0925920130 Moduł LED., 46999733 Zasilacz.
5064AL0010 | 5064AL | STAVANGER BOLLARD 50CM LED 428LM 3000K DALI2 | Stavanger |  | Oprawa | Bollard |  | Aluminium |  | Aluminium |  | Nie | LED zintegrowane | AC | DALI2 | 9,6W | 12,2W | 1179lm | 428lm |  |  | IP65 | IK08 | 3000K | szerokie dół | 20x20x50 |  | Tak | Oprawa słupkowa. | Odlew aluminiowy malowany proszkowo. |  | Klosz- poliwęglan przeźroczysty, stabilizowany UV. | Uszczelka silikonowa. | Dławnica nylon6. | 50cm | przeźroczysty PC | Sterowanie światłem w systemie: DALI outdoor pełny program. Zasilacz zaprogramowany na max prąd. Programowanie pozostałych parametrów po uzgodnieniu z Działem Handlowym firmy Norlys. | 6.99 | 8.04 | 24x24x60.5 |  |  |  | Moduł LED | Cree DK1305003 V2 XPG3 3K | Philips Xi FP 22W 0,2-0,7A SNLDAE 230V C123 sXt 12NC: 929002165006 | 100000 | DALI2 / NightDim (XI FP NLD) |  |  |  | 3.14% | SDCM3 | 80 | <=0 |  | D | D | PF 0,95 | 7% |  |  | +25°C | TA MAX=+65°C | 12A / 270µs | [18 empty] | ZS5064zx0010 Zestaw serwisowy. | TAK | TAK
5064GR0010 | 5064GR | STAVANGER BOLLARD 50CM LED 428LM 3000K DALI2 | Stavanger |  | Oprawa | Bollard |  | Aluminium |  | Grafitowy |  | Nie | LED zintegrowane | AC | DALI2 | 9,6W | 12,2W | 1179lm | 428lm |  |  | IP65 | IK08 | 3000K | szerokie dół | 20x20x50 |  | Tak | Oprawa słupkowa. | Odlew aluminiowy malowany proszkowo. |  | Klosz- poliwęglan przeźroczysty, stabilizowany UV. | Uszczelka silikonowa. | Dławnica nylon6. | 50cm | przeźroczysty PC | Sterowanie światłem w systemie: DALI outdoor pełny program. Zasilacz zaprogramowany na max prąd. Programowanie pozostałych parametrów po uzgodnieniu z Działem Handlowym firmy Norlys. | 6.99 | 8.04 | 24x24x60.5 |  |  |  | Moduł LED | Cree DK1305003 V2 XPG3 3K | Philips Xi FP 22W 0,2-0,7A SNLDAE 230V C123 sXt 12NC: 929002165006 | 100000 | DALI2 / NightDim (XI FP NLD) |  |  |  | 3.14% | SDCM3 | 80 | <=0 |  | D | D | PF 0,95 | 7% |  |  | +25°C | TA MAX=+65°C | 12A / 270µs | [18 empty] | ZS5064zx0010 Zestaw serwisowy. | TAK | TAK
5065AL0009 | 5065AL | STAVANGER BOLLARD 28CM LED 400LM 3000K DALI | Stavanger |  | Oprawa | Bollard |  | Aluminium |  | Aluminium |  | Nie | LED zintegrowane | AC | DALI | 6,6W | 8,4W | 854lm | 400lm |  |  | IP65 |  | 3000K | szerokie dół | 20x20x28 |  | Tak | Oprawa słupkowa. | Odlew aluminiowy malowany proszkowo. |  | Klosz- poliwęglan przeźroczysty, stabilizowany UV. | Uszczelka silikonowa. | Dławnica nylon6. | 28cm | przeźroczysty PC |  | 4.84 | 5.64 | 22.5x22.5x37 |  |  |  | Moduł LED | Cree DK1305003 V2 XPG3 3K | Osram OTI DALI 10/220-240/700 NFC | 100000 |  |  |  |  | 3.48% | SDCM3 | 80 | <=0 |  | D | D | PF 0,94 | 15% |  |  | +25°C | TA MAX=+65°C | 5A / 100 µs | [18 empty] | ZS5065zx0009 Zestaw serwisowy. | TAK | TAK
5065GR0009 | 5065GR | STAVANGER BOLLARD 28CM LED 400LM 3000K DALI | Stavanger |  | Oprawa | Bollard |  | Aluminium |  | Grafitowy |  | Nie | LED zintegrowane | AC | DALI | 6,6W | 8,4W | 854lm | 400lm |  |  | IP65 |  | 3000K | szerokie dół | 20x20x28 |  | Tak | Oprawa słupkowa. | Odlew aluminiowy malowany proszkowo. |  | Klosz- poliwęglan przeźroczysty, stabilizowany UV. | Uszczelka silikonowa. | Dławnica nylon6. | 28cm | przeźroczysty PC |  | 4.84 | 5.64 | 22.5x22.5x37 |  |  |  | Moduł LED | Cree DK1305003 V2 XPG3 3K | Osram OTI DALI 10/220-240/700 NFC | 100000 |  |  |  |  | 3.48% | SDCM3 | 80 | <=0 |  | D | D | PF 0,94 | 15% |  |  | +25°C | TA MAX=+65°C | 5A / 100 µs | [18 empty] | ZS5065zx0009 Zestaw serwisowy. | TAK | TAK
5065AL00YY | 5065AL | STAVANGER BOLLARD LED 259LM 3000K DALI | Stavanger |  | Oprawa | Bollard |  | Aluminium |  | Aluminium |  | Nie | LED zintegrowane | AC | DALI | 7W | 9,1W | 750lm | 259lm |  |  | IP65 | IK10 | 3000K |  | 0x0x0 | 50000 | Nie | Oprawa słupkowa. | Odlew aluminiowy malowany proszkowo. |  | Klosz- poliwęglan przeźroczysty, stabilizowany UV. | Uszczelka silikonowa. | Dławnica nylon6. |  |  | Sterowanie światłem w systemie: DALI/TD. | 0 | 0 | 0x0x0 |  |  | 0 | Moduł LED | CREE XP-G2 7A3Q4 3000K | [6 empty] | 2.6% | SDCM | 80 | <=0 |  |  |  | PF 0,74 |  |  |  | +25°C | Ta max=+65°C | 5A/45µs | [16 empty] | 1230ZX0009 Kotwa montażowa do zabetonowania., 1231GA0009 Kotwa montażowa do gruntu., 1232GA0009 Kotwa moduł montażowy. |  | 0925920130 Moduł LED., 46999733 Zasilacz.
5065GR00YY | 5065GR | STAVANGER BOLLARD LED 259LM 3000K DALI | Stavanger |  | Oprawa | Bollard |  | Aluminium |  | Grafitowy |  | Nie | LED zintegrowane | AC | DALI | 7W | 9,1W | 750lm | 259lm |  |  | IP65 | IK10 | 3000K |  | 0x0x0 | 50000 | Nie | Oprawa słupkowa. | Odlew aluminiowy malowany proszkowo. |  | Klosz- poliwęglan przeźroczysty, stabilizowany UV. | Uszczelka silikonowa. | Dławnica nylon6. |  |  | Sterowanie światłem w systemie: DALI/TD. | 0 | 0 | 0x0x0 |  |  | 0 | Moduł LED | CREE XP-G2 7A3Q4 3000K | [6 empty] | 2.6% | SDCM | 80 | <=0 |  |  |  | PF 0,74 |  |  |  | +25°C | Ta max=+65°C | 5A/45µs | [16 empty] | 1230ZX0009 Kotwa montażowa do zabetonowania., 1231GA0009 Kotwa montażowa do gruntu., 1232GA0009 Kotwa moduł montażowy. |  | 0925920130 Moduł LED., 46999733 Zasilacz.
5066AL0009 | 5066AL | EGERSUND BOLLARD 108CM 5XLED 4000K DALI2 | Egersund |  | Oprawa | Bollard |  | Aluminium |  | Aluminium |  | Nie | LED zintegrowane | AC | DALI2 | 17,9W | 23W | 2556lm |  |  |  | IP65 |  | 4000K |  |  | >50000 | Nie | Oprawa słupkowa. | Odlew aluminiowy malowany proszkowo. |  | Klosz- tworzywo sztuczne PMMA przeźroczyste. | Uszczelka silikonowa. |  | 108cm |  | Sterowanie światłem w systemie: DALI outdoor pełny program. Zasilacz zaprogramowany na max prąd. Programowanie pozostałych parametrów po uzgodnieniu z Działem Handlowym firmy Norlys. | 11.63 | 13.46 | 23x22x113 |  |  | 0 | 5 Modułów LED | Cree DK180501 V3 JK3030 3V 3K | Philips Xi FP 22W 0,2-0,7A SNLDAE 230V C123 sXt | 100000 | DALI2 / NightDim (XI FP NLD) |  |  |  |  | SDCM3 | 80 |  | RG0 lub RG1 | E | E | PF>0,98 | 7% | 6 / 10kV |  | +25°C | Ta max=+65°C | 15A / 360µs | B 10A: 14, B 16A: 23, C 10A: 23, C 16A: 39 | [15 empty] | 1230ZX0009 Kotwa montażowa do zabetonowania., 1231GA0009 Kotwa montażowa do gruntu., 1232GA0010 Kotwa moduł montażowy. |  | 09128010 Klosz - zestaw serwisowy, 46999561 Moduł LED., 46999763 Zasilacz. | TAK | TAK
5066GR0009 | 5066GR | EGERSUND BOLLARD 108CM 5XLED 4000K DALI2 | Egersund |  | Oprawa | Bollard |  | Aluminium |  | Grafitowy |  | Nie | LED zintegrowane | AC | DALI2 | 17,9W | 23W | 2556lm |  |  |  | IP65 |  | 4000K |  |  | >50000 | Nie | Oprawa słupkowa. | Odlew aluminiowy malowany proszkowo. |  | Klosz- tworzywo sztuczne PMMA przeźroczyste. | Uszczelka silikonowa. |  | 108cm |  | Sterowanie światłem w systemie: DALI outdoor pełny program. Zasilacz zaprogramowany na max prąd. Programowanie pozostałych parametrów po uzgodnieniu z Działem Handlowym firmy Norlys. | 11.63 | 13.46 | 23x22x113 |  |  | 0 | 5 Modułów LED | Cree DK180501 V3 JK3030 3V 3K | Philips Xi FP 22W 0,2-0,7A SNLDAE 230V C123 sXt | 100000 | DALI2 / NightDim (XI FP NLD) |  |  |  |  | SDCM3 | 80 |  | RG0 lub RG1 | E | E | PF>0,98 | 7% | 6 / 10kV |  | +25°C | Ta max=+65°C | 15A / 360µs | B 10A: 14, B 16A: 23, C 10A: 23, C 16A: 39 | [15 empty] | 1230ZX0009 Kotwa montażowa do zabetonowania., 1231GA0009 Kotwa montażowa do gruntu., 1232GA0010 Kotwa moduł montażowy. |  | 09128010 Klosz - zestaw serwisowy, 46999561 Moduł LED., 46999763 Zasilacz. | TAK | TAK
5066AL0010 | 5066AL | EGERSUND BOLLARD 108CM 5XLED 1724LM 4000K DALI2 | Egersund |  | Oprawa | Bollard |  | Aluminium |  | Aluminium |  | Nie | LED zintegrowane | AC | DALI2 | 17,9W | 23W | 2556lm | 1724lm |  |  | IP65 | IK07 | 4000K |  | 0x0x0 | > 50 000h | Nie | Oprawa słupkowa. | Odlew aluminiowy malowany proszkowo. |  | Klosz- tworzywo sztuczne PMMA przeźroczyste. | Uszczelka silikonowa. |  | 108cm |  | Sterowanie światłem w systemie: DALI outdoor pełny program. Zasilacz zaprogramowany na max prąd. Programowanie pozostałych parametrów po uzgodnieniu z Działem Handlowym firmy Norlys. | 11.63 | 13.46 | 23x22x113 |  |  | 0 | 5 Modułów LED | Cree DK180501 V3 JK3030 3V 3K | Osram OT 40/170-240/1A0 4DIMLT2 NFC E | 100000 | DALI2 / NightDim (4DIM) |  |  |  |  | SDCM3 | 80 | <=0 | RG0 lub RG1 | E | E | PF>0,98 | < 10% | 6 / 10kV |  | +25°C | Ta max=+65°C | 26A / 180µs | [16 empty] | 1230ZX0009 Kotwa montażowa do zabetonowania., 1231GA0009 Kotwa montażowa do gruntu., 6036ZX0009 Puszka podłączeniowa z bezpiecznikiem 2,5-6mm^2, 6037ZX0009 Puszka podłączeniowa z bezpiecznikiem 5x1,5...4mm² |  | ZS5066zx0010 Zestaw serwisowy. | TAK | TAK
5066GR0010 | 5066GR | EGERSUND BOLLARD 108CM 5XLED 1724LM 4000K DALI2 | Egersund |  | Oprawa | Bollard |  | Aluminium |  | Grafitowy |  | Nie | LED zintegrowane | AC | DALI2 | 17,9W | 23W | 2556lm | 1724lm |  |  | IP65 | IK07 | 4000K |  | 0x0x0 | > 50 000h | Nie | Oprawa słupkowa. | Odlew aluminiowy malowany proszkowo. |  | Klosz- tworzywo sztuczne PMMA przeźroczyste. | Uszczelka silikonowa. |  | 108cm |  | Sterowanie światłem w systemie: DALI outdoor pełny program. Zasilacz zaprogramowany na max prąd. Programowanie pozostałych parametrów po uzgodnieniu z Działem Handlowym firmy Norlys. | 11.63 | 13.46 | 23x22x113 |  |  | 0 | 5 Modułów LED | Cree DK180501 V3 JK3030 3V 3K | Osram OT 40/170-240/1A0 4DIMLT2 NFC E | 100000 | DALI2 / NightDim (4DIM) |  |  |  |  | SDCM3 | 80 | <=0 | RG0 lub RG1 | E | E | PF>0,98 | < 10% | 6 / 10kV |  | +25°C | Ta max=+65°C | 26A / 180µs | [16 empty] | 1230ZX0009 Kotwa montażowa do zabetonowania., 1231GA0009 Kotwa montażowa do gruntu., 6036ZX0009 Puszka podłączeniowa z bezpiecznikiem 2,5-6mm^2, 6037ZX0009 Puszka podłączeniowa z bezpiecznikiem 5x1,5...4mm² |  | ZS5066zx0010 Zestaw serwisowy. | TAK | TAK
5066AL0011 | 5066AL | EGERSUND BOLLARD 108CM LED 1782LM 4000K DALI2 | Egersund |  | Oprawa | Bollard |  | Aluminium |  | Aluminium |  | Nie | LED zintegrowane | AC | DALI2 | 18W | 21,9W | 2655lm | 1782lm |  |  | IP65 | IK08 | 4000K |  | 20x20x108 |  | Tak | Oprawa słupkowa. | Odlew aluminiowy malowany proszkowo. |  | Klosz- tworzywo sztuczne PMMA przeźroczyste. | Uszczelka silikonowa. |  | 108cm |  | Sterowanie światłem w systemie: DALI outdoor pełny program. Zasilacz zaprogramowany na max prąd. Programowanie pozostałych parametrów po uzgodnieniu z Działem Handlowym firmy Norlys. | 11.63 | 13.46 | 23x22x113 |  |  |  | Moduł LED | Cree DK201002 V1 JK3030 6V 3K | Osram OT 40/170-240/1A0 4DIMLT2 NFC E | 100000 | DALI2 / NightDim (4DIM) |  |  |  | 9% | SDCM3 | 80 | <=0 |  | E | E | PF 0,90 | 10% | 6 / 10kV |  | +25°C | TA MAX=+65°C | 26A / 180µs | [18 empty] | ZS5066zx0011 Zestaw serwisowy. | TAK | TAK
5066GR0011 | 5066GR | EGERSUND BOLLARD 108CM LED 1782LM 4000K DALI2 | Egersund |  | Oprawa | Bollard |  | Aluminium |  | Grafitowy |  | Nie | LED zintegrowane | AC | DALI2 | 18W | 21,9W | 2655lm | 1782lm |  |  | IP65 | IK08 | 4000K |  | 20x20x108 |  | Tak | Oprawa słupkowa. | Odlew aluminiowy malowany proszkowo. |  | Klosz- tworzywo sztuczne PMMA przeźroczyste. | Uszczelka silikonowa. |  | 108cm |  | Sterowanie światłem w systemie: DALI outdoor pełny program. Zasilacz zaprogramowany na max prąd. Programowanie pozostałych parametrów po uzgodnieniu z Działem Handlowym firmy Norlys. | 11.63 | 13.46 | 23x22x113 |  |  |  | Moduł LED | Cree DK201002 V1 JK3030 6V 3K | Osram OT 40/170-240/1A0 4DIMLT2 NFC E | 100000 | DALI2 / NightDim (4DIM) |  |  |  | 9% | SDCM3 | 80 | <=0 |  | E | E | PF 0,90 | 10% | 6 / 10kV |  | +25°C | TA MAX=+65°C | 26A / 180µs | [18 empty] | ZS5066zx0011 Zestaw serwisowy. | TAK | TAK
5067AL0009 | 5067AL | EGERSUND BOLLARD 63CM 5XLED 4000K DALI2 | Egersund |  | Oprawa | Bollard |  | Aluminium |  | Aluminium |  | Nie | LED zintegrowane | AC | DALI2 | 17,9W | 23W | 2556lm |  |  |  | IP65 |  | 4000K |  | 20x20x63 |  | Tak | Oprawa słupkowa. | Odlew aluminiowy malowany proszkowo. |  | Klosz- tworzywo sztuczne PMMA przeźroczyste. | Uszczelka silikonowa. | Dławnica nylon6. | 63cm |  | Sterowanie światłem w systemie: DALI outdoor pełny program. Zasilacz zaprogramowany na max prąd. Programowanie pozostałych parametrów po uzgodnieniu z Działem Handlowym firmy Norlys. |  |  | 22x23x68 |  |  |  | 5 Modułów LED | Cree DK180501 V3 JK3030 3V 3K | Philips Xi FP 22W 0,2-0,7A SNLDAE 230V C123 sXt | 100000 | DALI2 / NightDim (XI FP NLD) |  |  |  | 10% | SDCM3 | 80 | <=0 | RG0 lub RG1 | E | E | PF>0,98 | 7% | 6 / 10kV |  | +25°C | TA MAX=+65°C | 15A / 360µs | B 10A: 14, B 16A: 23, C 10A: 23, C 16A: 39 | [17 empty] | 09128010 Klosz - zestaw serwisowy, 0950140000 Zasilacz., 46999561 Moduł LED. | TAK | TAK
5067GR0009 | 5067GR | EGERSUND BOLLARD 63CM 5XLED 4000K DALI2 | Egersund |  | Oprawa | Bollard |  | Aluminium |  | Grafitowy |  | Nie | LED zintegrowane | AC | DALI2 | 17,9W | 23W | 2556lm |  |  |  | IP65 |  | 4000K |  | 20x20x63 |  | Tak | Oprawa słupkowa. | Odlew aluminiowy malowany proszkowo. |  | Klosz- tworzywo sztuczne PMMA przeźroczyste. | Uszczelka silikonowa. | Dławnica nylon6. | 63cm |  | Sterowanie światłem w systemie: DALI outdoor pełny program. Zasilacz zaprogramowany na max prąd. Programowanie pozostałych parametrów po uzgodnieniu z Działem Handlowym firmy Norlys. |  |  | 22x23x68 |  |  |  | 5 Modułów LED | Cree DK180501 V3 JK3030 3V 3K | Philips Xi FP 22W 0,2-0,7A SNLDAE 230V C123 sXt | 100000 | DALI2 / NightDim (XI FP NLD) |  |  |  | 10% | SDCM3 | 80 | <=0 | RG0 lub RG1 | E | E | PF>0,98 | 7% | 6 / 10kV |  | +25°C | TA MAX=+65°C | 15A / 360µs | B 10A: 14, B 16A: 23, C 10A: 23, C 16A: 39 | [17 empty] | 09128010 Klosz - zestaw serwisowy, 0950140000 Zasilacz., 46999561 Moduł LED. | TAK | TAK
5067AL0010 | 5067AL | EGERSUND BOLLARD 63CM LED 1782LM 4000K DALI2 | Egersund |  | Oprawa | Bollard |  | Aluminium |  | Aluminium |  | Nie | LED zintegrowane | AC | DALI2 | 18W | 21,9W | 2655lm | 1782lm |  |  | IP65 | IK08 | 4000K |  | 20x20x63 | >162 000h | Nie | Oprawa słupkowa. | Odlew aluminiowy malowany proszkowo. |  | Klosz- tworzywo sztuczne PMMA przeźroczyste. | Uszczelka silikonowa. | Dławnica nylon6. | 63cm |  | Sterowanie światłem w systemie: DALI outdoor pełny program. Zasilacz zaprogramowany na max prąd. Programowanie pozostałych parametrów po uzgodnieniu z Działem Handlowym firmy Norlys. | 7.85 | 9.15 | 22x23x68 |  |  | 0 | Moduł LED | Cree DK201002 V1 JK3030 6V 3K | Osram OT 40/170-240/1A0 4DIMLT2 NFC E | 100000 | DALI2 / NightDim (4DIM) |  |  |  |  | SDCM3 | 80 | <=0 |  | E | E | PF 0,90 | 10% | 6 / 10kV |  | +25°C | Ta max=+65°C | 26A / 180µs | B 10A: 0, B 16A: 0, C 10A: 0, C 16A: 0 | 0 | 0 | 0 | 0 | 0 | 0 | 0 | 0 | 0 | 0 | 0 | 0 | 0 | 0 | 0 | 1230ZX0009 Kotwa montażowa do zabetonowania., 1231GA0009 Kotwa montażowa do gruntu., 1232GA0009 Kotwa moduł montażowy. |  | ZS5067zx0010 Zestaw serwisowy. | TAK | TAK
5067GR0010 | 5067GR | EGERSUND BOLLARD 63CM LED 1782LM 4000K DALI2 | Egersund |  | Oprawa | Bollard |  | Aluminium |  | Grafitowy |  | Nie | LED zintegrowane | AC | DALI2 | 18W | 21,9W | 2655lm | 1782lm |  |  | IP65 | IK08 | 4000K |  | 20x20x63 | >162 000h | Nie | Oprawa słupkowa. | Odlew aluminiowy malowany proszkowo. |  | Klosz- tworzywo sztuczne PMMA przeźroczyste. | Uszczelka silikonowa. | Dławnica nylon6. | 63cm |  | Sterowanie światłem w systemie: DALI outdoor pełny program. Zasilacz zaprogramowany na max prąd. Programowanie pozostałych parametrów po uzgodnieniu z Działem Handlowym firmy Norlys. | 7.85 | 9.15 | 22x23x68 |  |  | 0 | Moduł LED | Cree DK201002 V1 JK3030 6V 3K | Osram OT 40/170-240/1A0 4DIMLT2 NFC E | 100000 | DALI2 / NightDim (4DIM) |  |  |  |  | SDCM3 | 80 | <=0 |  | E | E | PF 0,90 | 10% | 6 / 10kV |  | +25°C | Ta max=+65°C | 26A / 180µs | B 10A: 0, B 16A: 0, C 10A: 0, C 16A: 0 | 0 | 0 | 0 | 0 | 0 | 0 | 0 | 0 | 0 | 0 | 0 | 0 | 0 | 0 | 0 | 1230ZX0009 Kotwa montażowa do zabetonowania., 1231GA0009 Kotwa montażowa do gruntu., 1232GA0009 Kotwa moduł montażowy. |  | ZS5067zx0010 Zestaw serwisowy. | TAK | TAK
5068AL0009 | 5068AL | EGERSUND BOLLARD 108CM 5XLED 1586LM 3000K DALI2 | Egersund |  | Oprawa | Bollard |  | Aluminium |  | Aluminium |  | Nie | LED zintegrowane | AC | DALI2 | 17,9W | 23W | 2434lm | 1586lm |  |  | IP65 |  | 3000K |  |  | >50000 | Nie | Oprawa słupkowa. | Odlew aluminiowy malowany proszkowo. |  | Klosz- tworzywo sztuczne PMMA przeźroczyste. | Uszczelka silikonowa. |  | 108cm |  | Sterowanie światłem w systemie: DALI outdoor pełny program. Zasilacz zaprogramowany na max prąd. Programowanie pozostałych parametrów po uzgodnieniu z Działem Handlowym firmy Norlys. | 11.63 | 13.46 | 23x22x113 |  |  | 0 | 5 Modułów LED | Cree DK180501 V3 JK3030 3V 3K | Philips Xi FP 22W 0,2-0,7A SNLDAE 230V C123 sXt | 100000 | DALI2 / NightDim (XI FP NLD) |  |  |  | 10% | SDCM3 | 80 |  | RG0 lub RG1 | E | E | PF>0,98 | 7% | 6 / 10kV |  | +25°C | Ta max=+65°C | 15A / 360µs | B 10A: 14, B 16A: 23, C 10A: 23, C 16A: 39 | [15 empty] | 1230ZX0009 Kotwa montażowa do zabetonowania., 1231GA0009 Kotwa montażowa do gruntu., 1232GA0010 Kotwa moduł montażowy. |  | 0950680009 Zasilacz., 46999560 Moduł LED. | TAK | TAK
5068GR0009 | 5068GR | EGERSUND BOLLARD 108CM 5XLED 1586LM 3000K DALI2 | Egersund |  | Oprawa | Bollard |  | Aluminium |  | Grafitowy |  | Nie | LED zintegrowane | AC | DALI2 | 17,9W | 23W | 2434lm | 1586lm |  |  | IP65 |  | 3000K |  |  | >50000 | Nie | Oprawa słupkowa. | Odlew aluminiowy malowany proszkowo. |  | Klosz- tworzywo sztuczne PMMA przeźroczyste. | Uszczelka silikonowa. |  | 108cm |  | Sterowanie światłem w systemie: DALI outdoor pełny program. Zasilacz zaprogramowany na max prąd. Programowanie pozostałych parametrów po uzgodnieniu z Działem Handlowym firmy Norlys. | 11.63 | 13.46 | 23x22x113 |  |  | 0 | 5 Modułów LED | Cree DK180501 V3 JK3030 3V 3K | Philips Xi FP 22W 0,2-0,7A SNLDAE 230V C123 sXt | 100000 | DALI2 / NightDim (XI FP NLD) |  |  |  | 10% | SDCM3 | 80 |  | RG0 lub RG1 | E | E | PF>0,98 | 7% | 6 / 10kV |  | +25°C | Ta max=+65°C | 15A / 360µs | B 10A: 14, B 16A: 23, C 10A: 23, C 16A: 39 | [15 empty] | 1230ZX0009 Kotwa montażowa do zabetonowania., 1231GA0009 Kotwa montażowa do gruntu., 1232GA0010 Kotwa moduł montażowy. |  | 0950680009 Zasilacz., 46999560 Moduł LED. | TAK | TAK
5068AL0010 | 5068AL | EGERSUND BOLLARD 108CM 5XLED 1586LM 3000K DALI2 | Egersund |  | Oprawa | Bollard |  | Aluminium |  | Aluminium |  | Nie | LED zintegrowane | AC | DALI2 | 17,9W | 23W | 2434lm | 1586lm |  |  | IP65 | IK07 | 3000K |  | 20x20x108 | > 72 000h | Nie | Oprawa słupkowa. | Odlew aluminiowy malowany proszkowo. |  | Klosz- tworzywo sztuczne PMMA przeźroczyste. | Uszczelka silikonowa. |  | 108cm |  | Sterowanie światłem w systemie: DALI outdoor pełny program. Zasilacz zaprogramowany na max prąd. Programowanie pozostałych parametrów po uzgodnieniu z Działem Handlowym firmy Norlys. | 11.63 | 13.46 | 23x22x113 |  |  | 0 | 5 Modułów LED | Cree DK180501 V3 JK3030 3V 3K | Osram OT 40/170-240/1A0 4DIMLT2 NFC E | 100000 | DALI2 / NightDim (4DIM) |  |  |  | 10% | SDCM3 | 80 | <=0 | RG0 lub RG1 | E | E | PF>0,98 | < 10% | 6 / 10kV |  | +25°C | Ta max=+65°C | 26A / 180µs | [16 empty] | 1230ZX0009 Kotwa montażowa do zabetonowania., 1231GA0009 Kotwa montażowa do gruntu., 6036ZX0009 Puszka podłączeniowa z bezpiecznikiem 2,5-6mm^2, 6037ZX0009 Puszka podłączeniowa z bezpiecznikiem 5x1,5...4mm² |  | ZS5068zx0010 Zestaw serwisowy. | TAK | TAK
5068GR0010 | 5068GR | EGERSUND BOLLARD 108CM 5XLED 1586LM 3000K DALI2 | Egersund |  | Oprawa | Bollard |  | Aluminium |  | Grafitowy |  | Nie | LED zintegrowane | AC | DALI2 | 17,9W | 23W | 2434lm | 1586lm |  |  | IP65 | IK07 | 3000K |  | 20x20x108 | > 72 000h | Nie | Oprawa słupkowa. | Odlew aluminiowy malowany proszkowo. |  | Klosz- tworzywo sztuczne PMMA przeźroczyste. | Uszczelka silikonowa. |  | 108cm |  | Sterowanie światłem w systemie: DALI outdoor pełny program. Zasilacz zaprogramowany na max prąd. Programowanie pozostałych parametrów po uzgodnieniu z Działem Handlowym firmy Norlys. | 11.63 | 13.46 | 23x22x113 |  |  | 0 | 5 Modułów LED | Cree DK180501 V3 JK3030 3V 3K | Osram OT 40/170-240/1A0 4DIMLT2 NFC E | 100000 | DALI2 / NightDim (4DIM) |  |  |  | 10% | SDCM3 | 80 | <=0 | RG0 lub RG1 | E | E | PF>0,98 | < 10% | 6 / 10kV |  | +25°C | Ta max=+65°C | 26A / 180µs | [16 empty] | 1230ZX0009 Kotwa montażowa do zabetonowania., 1231GA0009 Kotwa montażowa do gruntu., 6036ZX0009 Puszka podłączeniowa z bezpiecznikiem 2,5-6mm^2, 6037ZX0009 Puszka podłączeniowa z bezpiecznikiem 5x1,5...4mm² |  | ZS5068zx0010 Zestaw serwisowy. | TAK | TAK
5068AL0011 | 5068AL | EGERSUND BOLLARD 108CM LED 1681LM 3000K DALI2 | Egersund |  | Oprawa | Bollard |  | Aluminium |  | Aluminium |  | Nie | LED zintegrowane | AC | DALI2 | 18W | 21,9W | 2617lm | 1681lm |  |  | IP65 | IK08 | 3000K |  | 20x20x108 |  | Tak | Oprawa słupkowa. | Odlew aluminiowy malowany proszkowo. |  | Klosz- tworzywo sztuczne PMMA przeźroczyste. | Uszczelka silikonowa. |  | 108cm |  | Sterowanie światłem w systemie: DALI outdoor pełny program. Zasilacz zaprogramowany na max prąd. Programowanie pozostałych parametrów po uzgodnieniu z Działem Handlowym firmy Norlys. | 11.63 | 13.46 | 23x22x113 |  |  |  | Moduł LED | Cree DK201002 V1 JK3030 6V 3K | Osram OT 40/170-240/1A0 4DIMLT2 NFC E | 100000 | DALI2 / NightDim (4DIM) |  |  |  | 10% | SDCM3 | 80 | <=0 |  | E | E | PF 0,90 | 10% | 6 / 10kV |  | +25°C | TA MAX=+65°C | 26A / 180µs | [18 empty] | ZS5068zx0011 Zestaw serwisowy. | TAK | TAK
5068GR0011 | 5068GR | EGERSUND BOLLARD 108CM LED 1681LM 3000K DALI2 | Egersund |  | Oprawa | Bollard |  | Aluminium |  | Grafitowy |  | Nie | LED zintegrowane | AC | DALI2 | 18W | 21,9W | 2617lm | 1681lm |  |  | IP65 | IK08 | 3000K |  | 20x20x108 |  | Tak | Oprawa słupkowa. | Odlew aluminiowy malowany proszkowo. |  | Klosz- tworzywo sztuczne PMMA przeźroczyste. | Uszczelka silikonowa. |  | 108cm |  | Sterowanie światłem w systemie: DALI outdoor pełny program. Zasilacz zaprogramowany na max prąd. Programowanie pozostałych parametrów po uzgodnieniu z Działem Handlowym firmy Norlys. | 11.63 | 13.46 | 23x22x113 |  |  |  | Moduł LED | Cree DK201002 V1 JK3030 6V 3K | Osram OT 40/170-240/1A0 4DIMLT2 NFC E | 100000 | DALI2 / NightDim (4DIM) |  |  |  | 10% | SDCM3 | 80 | <=0 |  | E | E | PF 0,90 | 10% | 6 / 10kV |  | +25°C | TA MAX=+65°C | 26A / 180µs | [18 empty] | ZS5068zx0011 Zestaw serwisowy. | TAK | TAK
5069AL0009 | 5069AL | EGERSUND BOLLARD 63CM 5XLED 1586LM 3000K DALI2 | Egersund |  | Oprawa | Bollard |  | Aluminium |  | Aluminium |  | Nie | LED zintegrowane | AC | DALI2 |  | 23W | 2434lm | 1586lm |  |  | IP65 | IK08 | 3000K |  | 20x20x63 | > 50 000h | Nie | Oprawa słupkowa. | Odlew aluminiowy malowany proszkowo. |  | Klosz- tworzywo sztuczne PMMA przeźroczyste. | Uszczelka silikonowa. | Dławnica nylon6. | 63cm |  | Sterowanie światłem w systemie: DALI outdoor pełny program. Zasilacz zaprogramowany na max prąd. Programowanie pozostałych parametrów po uzgodnieniu z Działem Handlowym firmy Norlys. | 7.85 | 9.15 | 22x23x68 |  |  |  | 5 Modułów LED | Cree DK180501 V3 JK3030 3V 3K | Philips Xi FP 22W 0,2-0,7A SNLDAE 230V C123 sXt | 100000 | DALI2 / NightDim (XI FP NLD) |  |  |  |  | SDCM3 | 80 | <=0 | RG0 lub RG1 | E | E | PF>0,98 | 7% | 6 / 10kV |  | +25°C | Ta max=+65°C | 15A / 360µs | [16 empty] | 1230ZX0009 Kotwa montażowa do zabetonowania., 1231GA0009 Kotwa montażowa do gruntu., 1232GA0009 Kotwa moduł montażowy. |  | 09128010 Klosz - zestaw serwisowy, ZS5069zx0009 Zestaw serwisowy. | TAK | TAK
5069GR0009 | 5069GR | EGERSUND BOLLARD 63CM 5XLED 1586LM 3000K DALI2 | Egersund |  | Oprawa | Bollard |  | Aluminium |  | Grafitowy |  | Nie | LED zintegrowane | AC | DALI2 |  | 23W | 2434lm | 1586lm |  |  | IP65 | IK08 | 3000K |  | 20x20x63 | > 50 000h | Nie | Oprawa słupkowa. | Odlew aluminiowy malowany proszkowo. |  | Klosz- tworzywo sztuczne PMMA przeźroczyste. | Uszczelka silikonowa. | Dławnica nylon6. | 63cm |  | Sterowanie światłem w systemie: DALI outdoor pełny program. Zasilacz zaprogramowany na max prąd. Programowanie pozostałych parametrów po uzgodnieniu z Działem Handlowym firmy Norlys. | 7.85 | 9.15 | 22x23x68 |  |  |  | 5 Modułów LED | Cree DK180501 V3 JK3030 3V 3K | Philips Xi FP 22W 0,2-0,7A SNLDAE 230V C123 sXt | 100000 | DALI2 / NightDim (XI FP NLD) |  |  |  |  | SDCM3 | 80 | <=0 | RG0 lub RG1 | E | E | PF>0,98 | 7% | 6 / 10kV |  | +25°C | Ta max=+65°C | 15A / 360µs | [16 empty] | 1230ZX0009 Kotwa montażowa do zabetonowania., 1231GA0009 Kotwa montażowa do gruntu., 1232GA0009 Kotwa moduł montażowy. |  | 09128010 Klosz - zestaw serwisowy, ZS5069zx0009 Zestaw serwisowy. | TAK | TAK
5069AL0010 | 5069AL | EGERSUND BOLLARD 63CM 5XLED 1586LM 3000K DALI2 | Egersund |  | Oprawa | Bollard |  | Aluminium |  | Aluminium |  | Nie | LED zintegrowane | AC | DALI2 |  | 23W | 2434lm | 1586lm |  |  | IP65 | IK08 | 3000K |  | 20x20x63 | > 50 000h | Nie | Oprawa słupkowa. | Odlew aluminiowy malowany proszkowo. |  | Klosz- tworzywo sztuczne PMMA przeźroczyste. | Uszczelka silikonowa. | Dławnica nylon6. | 63cm |  | Sterowanie światłem w systemie: DALI outdoor pełny program. Zasilacz zaprogramowany na max prąd. Programowanie pozostałych parametrów po uzgodnieniu z Działem Handlowym firmy Norlys. | 7.85 | 9.15 | 22x23x68 |  |  |  | 5 Modułów LED | Cree DK180501 V3 JK3030 3V 3K | Osram OT 40/170-240/1A0 4DIMLT2 NFC E | 100000 | DALI2 / NightDim (4DIM) |  |  |  |  | SDCM3 | 80 | <=0 | RG0 lub RG1 | E | E | PF>0,98 | < 10% | 6 / 10kV |  | +25°C | Ta max=+65°C | 26A / 180µs | [16 empty] | 1230ZX0009 Kotwa montażowa do zabetonowania., 1231GA0009 Kotwa montażowa do gruntu., 1232GA0009 Kotwa moduł montażowy. |  | 09128010 Klosz - zestaw serwisowy, ZS5069zx0010 Zestaw serwisowy. | TAK | TAK
5069GR0010 | 5069GR | EGERSUND BOLLARD 63CM 5XLED 1586LM 3000K DALI2 | Egersund |  | Oprawa | Bollard |  | Aluminium |  | Grafitowy |  | Nie | LED zintegrowane | AC | DALI2 |  | 23W | 2434lm | 1586lm |  |  | IP65 | IK08 | 3000K |  | 20x20x63 | > 50 000h | Nie | Oprawa słupkowa. | Odlew aluminiowy malowany proszkowo. |  | Klosz- tworzywo sztuczne PMMA przeźroczyste. | Uszczelka silikonowa. | Dławnica nylon6. | 63cm |  | Sterowanie światłem w systemie: DALI outdoor pełny program. Zasilacz zaprogramowany na max prąd. Programowanie pozostałych parametrów po uzgodnieniu z Działem Handlowym firmy Norlys. | 7.85 | 9.15 | 22x23x68 |  |  |  | 5 Modułów LED | Cree DK180501 V3 JK3030 3V 3K | Osram OT 40/170-240/1A0 4DIMLT2 NFC E | 100000 | DALI2 / NightDim (4DIM) |  |  |  |  | SDCM3 | 80 | <=0 | RG0 lub RG1 | E | E | PF>0,98 | < 10% | 6 / 10kV |  | +25°C | Ta max=+65°C | 26A / 180µs | [16 empty] | 1230ZX0009 Kotwa montażowa do zabetonowania., 1231GA0009 Kotwa montażowa do gruntu., 1232GA0009 Kotwa moduł montażowy. |  | 09128010 Klosz - zestaw serwisowy, ZS5069zx0010 Zestaw serwisowy. | TAK | TAK
5069AL0011 | 5069AL | EGERSUND BOLLARD 63CM LED 1681LM 3000K DALI2 | Egersund |  | Oprawa | Bollard |  | Aluminium |  | Aluminium |  | Nie | LED zintegrowane | AC | DALI2 | 18W | 21,9W | 2617lm | 1681lm |  |  | IP65 | IK08 | 3000K |  | 20x20x63 |  | Tak | Oprawa słupkowa. | Odlew aluminiowy malowany proszkowo. |  | Klosz- tworzywo sztuczne PMMA przeźroczyste. | Uszczelka silikonowa. | Dławnica nylon6. | 63cm |  | Sterowanie światłem w systemie D4i. Zasilacz zaprogramowany na max dopuszczalny prąd. Programowanie pozostałych parametrów po uzgodnieniu z Działem Handlowym firmy Norlys. | 7.85 | 9.15 | 23x22x68 |  |  |  | Moduł LED | Cree DK201002 V1 JK3030 6V 3K | Osram OT 40/170-240/1A0 4DIMLT2 NFC E | 100000 | DALI2 / NightDim (4DIM) |  |  |  | 10% | SDCM3 | 80 | <=0 |  | E | E | PF 0,90 | 10% |  |  | +25°C | TA MAX=+65°C | 26A / 180µs | [11 empty] | 1 | 0.4 | [5 empty] | ZS5069zx0011 Zestaw serwisowy. | TAK | TAK
5069GR0011 | 5069GR | EGERSUND BOLLARD 63CM LED 1681LM 3000K DALI2 | Egersund |  | Oprawa | Bollard |  | Aluminium |  | Grafitowy |  | Nie | LED zintegrowane | AC | DALI2 | 18W | 21,9W | 2617lm | 1681lm |  |  | IP65 | IK08 | 3000K |  | 20x20x63 |  | Tak | Oprawa słupkowa. | Odlew aluminiowy malowany proszkowo. |  | Klosz- tworzywo sztuczne PMMA przeźroczyste. | Uszczelka silikonowa. | Dławnica nylon6. | 63cm |  | Sterowanie światłem w systemie D4i. Zasilacz zaprogramowany na max dopuszczalny prąd. Programowanie pozostałych parametrów po uzgodnieniu z Działem Handlowym firmy Norlys. | 7.85 | 9.15 | 23x22x68 |  |  |  | Moduł LED | Cree DK201002 V1 JK3030 6V 3K | Osram OT 40/170-240/1A0 4DIMLT2 NFC E | 100000 | DALI2 / NightDim (4DIM) |  |  |  | 10% | SDCM3 | 80 | <=0 |  | E | E | PF 0,90 | 10% |  |  | +25°C | TA MAX=+65°C | 26A / 180µs | [11 empty] | 1 | 0.4 | [5 empty] | ZS5069zx0011 Zestaw serwisowy. | TAK | TAK
5070AL0010 | 5070AL | KOSTER POLE-TOP LED 1457LM 4000K | Koster |  | Oprawa | Post | Head | Aluminium |  | Aluminium |  | Nie | LED zintegrowane | AC |  | 18,8W | 18,8W | 2000lm | 1457lm |  |  | IP54 |  | 4000K |  |  | 50000 | Nie | Oprawa słupowa (nasadzana). | Odlew aluminiowy malowany proszkowo. |  | Klosz- poliwęglan przeźroczysty ze strukturą, stabilizowany UV. |  |  | Ø50 |  | Oprawa nieściemnialna | 3.07 | 3.67 | 28.5x25.5x42.5 |  |  | 0.01 | Moduł LED | PL-CUBE-AC-2000-840-230V-G3 | [6 empty] | 0% | SDCM3 | 80 |  |  | F | F | PF 0,99 |  |  |  | +25°C | Ta max=+65°C |  | B 10A: 30, B 16A: 49, C 10A: 50, C 16A: 83 | [15 empty] | 111GA0009 Kotwa moduł montażowy., 1270XX0009 Słup oświetleniowy teleskopowy o regulowanej wysokości 2200...3200mm, trzonek montażowy Ø50 ., 405ZX0009 Kotwa montażowa do zabetonowania., 406ZX0009 Kotwa montażowa do gruntu. |  | 06710000 Klosz - zestaw serwisowy, 46999686 Moduł LED. | TAK | TAK
5070GR0010 | 5070GR | KOSTER POLE-TOP LED 1457LM 4000K | Koster |  | Oprawa | Post | Head | Aluminium |  | Grafitowy |  | Nie | LED zintegrowane | AC |  | 18,8W | 18,8W | 2000lm | 1457lm |  |  | IP54 |  | 4000K |  |  | 50000 | Nie | Oprawa słupowa (nasadzana). | Odlew aluminiowy malowany proszkowo. |  | Klosz- poliwęglan przeźroczysty ze strukturą, stabilizowany UV. |  |  | Ø50 |  | Oprawa nieściemnialna | 3.07 | 3.67 | 28.5x25.5x42.5 |  |  | 0.01 | Moduł LED | PL-CUBE-AC-2000-840-230V-G3 | [6 empty] | 0% | SDCM3 | 80 |  |  | F | F | PF 0,99 |  |  |  | +25°C | Ta max=+65°C |  | B 10A: 30, B 16A: 49, C 10A: 50, C 16A: 83 | [15 empty] | 111GA0009 Kotwa moduł montażowy., 1270XX0009 Słup oświetleniowy teleskopowy o regulowanej wysokości 2200...3200mm, trzonek montażowy Ø50 ., 405ZX0009 Kotwa montażowa do zabetonowania., 406ZX0009 Kotwa montażowa do gruntu. |  | 06710000 Klosz - zestaw serwisowy, 46999686 Moduł LED. | TAK | TAK
5070AL0011 | 5070AL | KOSTER POLE-TOP LED 1625LM 4000K | Koster |  | Oprawa | Post | Head | Aluminium |  | Aluminium |  | Nie | LED zintegrowane | AC |  | 17,5W | 17,5W | 2050lm | 1625lm |  |  | IP54 | IK10 | 4000K |  |  |  | Tak | Oprawa słupowa (nasadzana). | Odlew aluminiowy malowany proszkowo. |  | Klosz- poliwęglan przeźroczysty ze strukturą, stabilizowany UV. |  |  | Ø50 | Pojedyncza | Oprawa nieściemnialna | 3.07 | 3.67 | 43.5x29x24 |  |  | 0.01 | Moduł LED | Philips LED Fortimo DLM ES 2000/840 G2 |  | 0 |  |  |  |  | 0% | SDCM3 | 80 | <=0 |  | D | D | PF > 0,9 |  |  |  | +25°C | TA MAX=+65°C | 3,01A/32,66µs | [18 empty] | 06710000 Klosz - zestaw serwisowy, 46999752 Moduł LED. | TAK | TAK
5070GR0011 | 5070GR | KOSTER POLE-TOP LED 1625LM 4000K | Koster |  | Oprawa | Post | Head | Aluminium |  | Grafitowy |  | Nie | LED zintegrowane | AC |  | 17,5W | 17,5W | 2050lm | 1625lm |  |  | IP54 | IK10 | 4000K |  |  |  | Tak | Oprawa słupowa (nasadzana). | Odlew aluminiowy malowany proszkowo. |  | Klosz- poliwęglan przeźroczysty ze strukturą, stabilizowany UV. |  |  | Ø50 | Pojedyncza | Oprawa nieściemnialna | 3.07 | 3.67 | 43.5x29x24 |  |  | 0.01 | Moduł LED | Philips LED Fortimo DLM ES 2000/840 G2 |  | 0 |  |  |  |  | 0% | SDCM3 | 80 | <=0 |  | D | D | PF > 0,9 |  |  |  | +25°C | TA MAX=+65°C | 3,01A/32,66µs | [18 empty] | 06710000 Klosz - zestaw serwisowy, 46999752 Moduł LED. | TAK | TAK
5073AL0009 | 5073AL | ASKER BIG PRO WALL 2XLED 3000K DALI | Asker | Big | Oprawa | Wall |  | Aluminium |  | Aluminium |  | Tak | LED zintegrowane | AC | DALI | 11,2W | 13,8W | 1790lm |  |  |  | IP65 |  | 3000K | szerokie dół | 0x0x0 |  | Nie | Oprawa ścienna. | Odlew aluminiowy malowany proszkowo. |  |  | Uszczelka silikonowa. | Dławnica EPDM. | dół |  |  | 0 | 0 | 34x15x17 |  |  | 0 | 2 Moduły LED | Philips Fortimo FastFlex LED 2x4 G5 3K | Osram OTi DALI 20/220…240/500 NFC S | 100000 | [5 empty] | SDCM5 | 70 | <=0 |  | E | E | PF 0,95 | 10% |  |  | +25°C | Ta max=+65°C | 20A / 200µs | B 10A: 0, B 16A: 0, C 10A: 0, C 16A: 0 | [17 empty] | ZS5073zx0010 Zestaw serwisowy.
5073BL0009 | 5073 | ASKER BIG PRO WALL 2XLED 3000K DALI | Asker | Big | Oprawa | Wall |  | Aluminium |  | Czarny |  | Tak | LED zintegrowane | AC | DALI | 11,2W | 13,8W | 1790lm |  |  |  | IP65 |  | 3000K | szerokie dół | 0x0x0 |  | Nie | Oprawa ścienna. | Odlew aluminiowy malowany proszkowo. |  |  | Uszczelka silikonowa. | Dławnica EPDM. | dół |  |  | 0 | 0 | 34x15x17 |  |  | 0 | 2 Moduły LED | Philips Fortimo FastFlex LED 2x4 G5 3K | Osram OTi DALI 20/220…240/500 NFC S | 100000 | [5 empty] | SDCM5 | 70 | <=0 |  | E | E | PF 0,95 | 10% |  |  | +25°C | Ta max=+65°C | 20A / 200µs | B 10A: 0, B 16A: 0, C 10A: 0, C 16A: 0 | [17 empty] | ZS5073zx0010 Zestaw serwisowy.
5073GR0009 | 5073GR | ASKER BIG PRO WALL 2XLED 3000K DALI | Asker | Big | Oprawa | Wall |  | Aluminium |  | Grafitowy |  | Tak | LED zintegrowane | AC | DALI | 11,2W | 13,8W | 1790lm |  |  |  | IP65 |  | 3000K | szerokie dół | 0x0x0 |  | Nie | Oprawa ścienna. | Odlew aluminiowy malowany proszkowo. |  |  | Uszczelka silikonowa. | Dławnica EPDM. | dół |  |  | 0 | 0 | 34x15x17 |  |  | 0 | 2 Moduły LED | Philips Fortimo FastFlex LED 2x4 G5 3K | Osram OTi DALI 20/220…240/500 NFC S | 100000 | [5 empty] | SDCM5 | 70 | <=0 |  | E | E | PF 0,95 | 10% |  |  | +25°C | Ta max=+65°C | 20A / 200µs | B 10A: 0, B 16A: 0, C 10A: 0, C 16A: 0 | [17 empty] | ZS5073zx0010 Zestaw serwisowy.
5073WH0009 | 5073 | ASKER BIG PRO WALL 2XLED 3000K DALI | Asker | Big | Oprawa | Wall |  | Aluminium |  | Biały |  | Tak | LED zintegrowane | AC | DALI | 11,2W | 13,8W | 1790lm |  |  |  | IP65 |  | 3000K | szerokie dół | 0x0x0 |  | Nie | Oprawa ścienna. | Odlew aluminiowy malowany proszkowo. |  |  | Uszczelka silikonowa. | Dławnica EPDM. | dół |  |  | 0 | 0 | 34x15x17 |  |  | 0 | 2 Moduły LED | Philips Fortimo FastFlex LED 2x4 G5 3K | Osram OTi DALI 20/220…240/500 NFC S | 100000 | [5 empty] | SDCM5 | 70 | <=0 |  | E | E | PF 0,95 | 10% |  |  | +25°C | Ta max=+65°C | 20A / 200µs | B 10A: 0, B 16A: 0, C 10A: 0, C 16A: 0 | [17 empty] | ZS5073zx0010 Zestaw serwisowy.
5080AL0009 | 5080AL | ASKER BIG PRO WALL 4XLED UP-DOWN 3000K DALI | Asker | Big | Oprawa | Wall |  | Aluminium |  | Aluminium |  | Tak | LED zintegrowane | AC | DALI | 17W | 20,6W | 2587lm |  |  |  | IP65 | IK08 | 3000K | szerokie góra / szerokie dół | 0x0x0 | > 70 000h | Nie | Oprawa ścienna. | Odlew aluminiowy malowany proszkowo. |  | Klosz- poliwęglan przeźroczysty ze strukturą, stabilizowany UV. | Uszczelka silikonowa. | Dławnica EPDM. | góra/dół |  |  | 2.62 | 2.98 | 34.5x15x17 |  |  | 0 | 4 Moduły LED | Philips Strip OC 0.5ft 550lm 8xx FC LV5 3K | Osram OTi DALI 20/220…240/500 NFC S | 100000 | [5 empty] | SDCM3 | 80 | <=0 |  | C | C | PF 0,95 | 10% |  |  | +25°C | Ta max=+65°C | 20A / 200µs | B 10A: 0, B 16A: 0, C 10A: 0, C 16A: 0 | [17 empty] | ZS5080zx0009 Zestaw serwisowy. | TAK | TAK
5080BL0009 | 5080 | ASKER BIG PRO WALL 4XLED UP-DOWN 3000K DALI | Asker | Big | Oprawa | Wall |  | Aluminium |  | Czarny |  | Tak | LED zintegrowane | AC | DALI | 17W | 20,6W | 2587lm |  |  |  | IP65 | IK08 | 3000K | szerokie góra / szerokie dół | 0x0x0 | > 70 000h | Nie | Oprawa ścienna. | Odlew aluminiowy malowany proszkowo. |  | Klosz- poliwęglan przeźroczysty ze strukturą, stabilizowany UV. | Uszczelka silikonowa. | Dławnica EPDM. | góra/dół |  |  | 2.62 | 2.98 | 34.5x15x17 |  |  | 0 | 4 Moduły LED | Philips Strip OC 0.5ft 550lm 8xx FC LV5 3K | Osram OTi DALI 20/220…240/500 NFC S | 100000 | [5 empty] | SDCM3 | 80 | <=0 |  | C | C | PF 0,95 | 10% |  |  | +25°C | Ta max=+65°C | 20A / 200µs | B 10A: 0, B 16A: 0, C 10A: 0, C 16A: 0 | [17 empty] | ZS5080zx0009 Zestaw serwisowy. | TAK | TAK
5080GR0009 | 5080GR | ASKER BIG PRO WALL 4XLED UP-DOWN 3000K DALI | Asker | Big | Oprawa | Wall |  | Aluminium |  | Grafitowy |  | Tak | LED zintegrowane | AC | DALI | 17W | 20,6W | 2587lm |  |  |  | IP65 | IK08 | 3000K | szerokie góra / szerokie dół | 0x0x0 | > 70 000h | Nie | Oprawa ścienna. | Odlew aluminiowy malowany proszkowo. |  | Klosz- poliwęglan przeźroczysty ze strukturą, stabilizowany UV. | Uszczelka silikonowa. | Dławnica EPDM. | góra/dół |  |  | 2.62 | 2.98 | 34.5x15x17 |  |  | 0 | 4 Moduły LED | Philips Strip OC 0.5ft 550lm 8xx FC LV5 3K | Osram OTi DALI 20/220…240/500 NFC S | 100000 | [5 empty] | SDCM3 | 80 | <=0 |  | C | C | PF 0,95 | 10% |  |  | +25°C | Ta max=+65°C | 20A / 200µs | B 10A: 0, B 16A: 0, C 10A: 0, C 16A: 0 | [17 empty] | ZS5080zx0009 Zestaw serwisowy. | TAK | TAK
5080WH0009 | 5080 | ASKER BIG PRO WALL 4XLED UP-DOWN 3000K DALI | Asker | Big | Oprawa | Wall |  | Aluminium |  | Biały |  | Tak | LED zintegrowane | AC | DALI | 17W | 20,6W | 2587lm |  |  |  | IP65 | IK08 | 3000K | szerokie góra / szerokie dół | 0x0x0 | > 70 000h | Nie | Oprawa ścienna. | Odlew aluminiowy malowany proszkowo. |  | Klosz- poliwęglan przeźroczysty ze strukturą, stabilizowany UV. | Uszczelka silikonowa. | Dławnica EPDM. | góra/dół |  |  | 2.62 | 2.98 | 34.5x15x17 |  |  | 0 | 4 Moduły LED | Philips Strip OC 0.5ft 550lm 8xx FC LV5 3K | Osram OTi DALI 20/220…240/500 NFC S | 100000 | [5 empty] | SDCM3 | 80 | <=0 |  | C | C | PF 0,95 | 10% |  |  | +25°C | Ta max=+65°C | 20A / 200µs | B 10A: 0, B 16A: 0, C 10A: 0, C 16A: 0 | [17 empty] | ZS5080zx0009 Zestaw serwisowy. | TAK | TAK
5080AL0010 | 5080AL | ASKER BIG PRO WALL 4XLED 1669LM UP-DOWN 3000K DALI2 | Asker | Big | Oprawa | Wall |  | Aluminium |  | Aluminium |  | Tak | LED zintegrowane | AC | DALI2 | 17W | 19,4W | 2587lm | 1669lm |  |  | IP65 | IK08 | 3000K | szerokie góra / szerokie dół | 30.2x12.1x12.5 | > 70 000h | Nie | Oprawa ścienna. | Odlew aluminiowy malowany proszkowo. |  | Klosz- poliwęglan przeźroczysty ze strukturą, stabilizowany UV. | Uszczelka silikonowa. | Dławnica EPDM. | góra/dół |  |  | 2.62 | 2.98 | 34.5x15x17 |  |  |  | 4 Moduły LED | Philips Fortimo Strip 0,5ft MF FC LV6 3K | Osram OTi DALI 20/220…240/500 NFC S | 100000 | [5 empty] | SDCM3 | 80 | <=0 |  | C | C | PF 0,95 | 10% |  |  | +25°C | Ta max=+65°C | 20A / 200µs | [18 empty] | ZS5080zx0010 Zestaw serwisowy. | TAK | TAK
5080BL0010 | 5080 | ASKER BIG PRO WALL 4XLED 1669LM UP-DOWN 3000K DALI2 | Asker | Big | Oprawa | Wall |  | Aluminium |  | Czarny |  | Tak | LED zintegrowane | AC | DALI2 | 17W | 19,4W | 2587lm | 1669lm |  |  | IP65 | IK08 | 3000K | szerokie góra / szerokie dół | 30.2x12.1x12.5 | > 70 000h | Nie | Oprawa ścienna. | Odlew aluminiowy malowany proszkowo. |  | Klosz- poliwęglan przeźroczysty ze strukturą, stabilizowany UV. | Uszczelka silikonowa. | Dławnica EPDM. | góra/dół |  |  | 2.62 | 2.98 | 34.5x15x17 |  |  |  | 4 Moduły LED | Philips Fortimo Strip 0,5ft MF FC LV6 3K | Osram OTi DALI 20/220…240/500 NFC S | 100000 | [5 empty] | SDCM3 | 80 | <=0 |  | C | C | PF 0,95 | 10% |  |  | +25°C | Ta max=+65°C | 20A / 200µs | [18 empty] | ZS5080zx0010 Zestaw serwisowy. | TAK | TAK
5080GR0010 | 5080GR | ASKER BIG PRO WALL 4XLED 1669LM UP-DOWN 3000K DALI2 | Asker | Big | Oprawa | Wall |  | Aluminium |  | Grafitowy |  | Tak | LED zintegrowane | AC | DALI2 | 17W | 19,4W | 2587lm | 1669lm |  |  | IP65 | IK08 | 3000K | szerokie góra / szerokie dół | 30.2x12.1x12.5 | > 70 000h | Nie | Oprawa ścienna. | Odlew aluminiowy malowany proszkowo. |  | Klosz- poliwęglan przeźroczysty ze strukturą, stabilizowany UV. | Uszczelka silikonowa. | Dławnica EPDM. | góra/dół |  |  | 2.62 | 2.98 | 34.5x15x17 |  |  |  | 4 Moduły LED | Philips Fortimo Strip 0,5ft MF FC LV6 3K | Osram OTi DALI 20/220…240/500 NFC S | 100000 | [5 empty] | SDCM3 | 80 | <=0 |  | C | C | PF 0,95 | 10% |  |  | +25°C | Ta max=+65°C | 20A / 200µs | [18 empty] | ZS5080zx0010 Zestaw serwisowy. | TAK | TAK
5080WH0010 | 5080 | ASKER BIG PRO WALL 4XLED 1669LM UP-DOWN 3000K DALI2 | Asker | Big | Oprawa | Wall |  | Aluminium |  | Biały |  | Tak | LED zintegrowane | AC | DALI2 | 17W | 19,4W | 2587lm | 1669lm |  |  | IP65 | IK08 | 3000K | szerokie góra / szerokie dół | 30.2x12.1x12.5 | > 70 000h | Nie | Oprawa ścienna. | Odlew aluminiowy malowany proszkowo. |  | Klosz- poliwęglan przeźroczysty ze strukturą, stabilizowany UV. | Uszczelka silikonowa. | Dławnica EPDM. | góra/dół |  |  | 2.62 | 2.98 | 34.5x15x17 |  |  |  | 4 Moduły LED | Philips Fortimo Strip 0,5ft MF FC LV6 3K | Osram OTi DALI 20/220…240/500 NFC S | 100000 | [5 empty] | SDCM3 | 80 | <=0 |  | C | C | PF 0,95 | 10% |  |  | +25°C | Ta max=+65°C | 20A / 200µs | [18 empty] | ZS5080zx0010 Zestaw serwisowy. | TAK | TAK
5080AL0011 | 5080AL | ASKER BIG PRO WALL LED 1186LM UP-DOWN 3000K DALI2 | Asker | Big | Oprawa | Wall |  | Aluminium |  | Aluminium |  | Tak | LED zintegrowane | AC | DALI2 | 10,6W | 13,3W | 1994lm | 1186lm |  |  | IP65 | IK08 | 3000K | szerokie góra / szerokie dół | 30.2x12.1x12.5 |  | Tak | Oprawa ścienna. | Odlew aluminiowy malowany proszkowo. |  | Klosz- poliwęglan przeźroczysty ze strukturą, stabilizowany UV. | Uszczelka silikonowa. | Dławnica EPDM. | góra/dół |  | Sterowanie światłem w systemie: DALI2 | 2.62 | 2.98 | 34.5x15x17 |  |  |  | Moduł LED | Cree DK200305 V3 JB2835 3V 3K R03 | Osram OTi DALI 20/220…240/500 NFC S | 100000 | [6 empty] | 80 | <=0 |  | C | C | PF 0,95 | 15% |  |  | +25°C | TA MAX=+65°C | 20A / 200µs | [11 empty] | 0.1 | 0.4 | [5 empty] | ZS4699101109 Zestaw serwisowy LED, ZS4699210400 Zestaw serwisowy zasilacz, ZS5080zx0011 Zestaw serwisowy. | TAK | TAK
5080BL0011 | 5080 | ASKER BIG PRO WALL LED 1186LM UP-DOWN 3000K DALI2 | Asker | Big | Oprawa | Wall |  | Aluminium |  | Czarny |  | Tak | LED zintegrowane | AC | DALI2 | 10,6W | 13,3W | 1994lm | 1186lm |  |  | IP65 | IK08 | 3000K | szerokie góra / szerokie dół | 30.2x12.1x12.5 |  | Tak | Oprawa ścienna. | Odlew aluminiowy malowany proszkowo. |  | Klosz- poliwęglan przeźroczysty ze strukturą, stabilizowany UV. | Uszczelka silikonowa. | Dławnica EPDM. | góra/dół |  | Sterowanie światłem w systemie: DALI2 | 2.62 | 2.98 | 34.5x15x17 |  |  |  | Moduł LED | Cree DK200305 V3 JB2835 3V 3K R03 | Osram OTi DALI 20/220…240/500 NFC S | 100000 | [6 empty] | 80 | <=0 |  | C | C | PF 0,95 | 15% |  |  | +25°C | TA MAX=+65°C | 20A / 200µs | [11 empty] | 0.1 | 0.4 | [5 empty] | ZS4699101109 Zestaw serwisowy LED, ZS4699210400 Zestaw serwisowy zasilacz, ZS5080zx0011 Zestaw serwisowy. | TAK | TAK
5080GR0011 | 5080GR | ASKER BIG PRO WALL LED 1186LM UP-DOWN 3000K DALI2 | Asker | Big | Oprawa | Wall |  | Aluminium |  | Grafitowy |  | Tak | LED zintegrowane | AC | DALI2 | 10,6W | 13,3W | 1994lm | 1186lm |  |  | IP65 | IK08 | 3000K | szerokie góra / szerokie dół | 30.2x12.1x12.5 |  | Tak | Oprawa ścienna. | Odlew aluminiowy malowany proszkowo. |  | Klosz- poliwęglan przeźroczysty ze strukturą, stabilizowany UV. | Uszczelka silikonowa. | Dławnica EPDM. | góra/dół |  | Sterowanie światłem w systemie: DALI2 | 2.62 | 2.98 | 34.5x15x17 |  |  |  | Moduł LED | Cree DK200305 V3 JB2835 3V 3K R03 | Osram OTi DALI 20/220…240/500 NFC S | 100000 | [6 empty] | 80 | <=0 |  | C | C | PF 0,95 | 15% |  |  | +25°C | TA MAX=+65°C | 20A / 200µs | [11 empty] | 0.1 | 0.4 | [5 empty] | ZS4699101109 Zestaw serwisowy LED, ZS4699210400 Zestaw serwisowy zasilacz, ZS5080zx0011 Zestaw serwisowy. | TAK | TAK
5080WH0011 | 5080 | ASKER BIG PRO WALL LED 1186LM UP-DOWN 3000K DALI2 | Asker | Big | Oprawa | Wall |  | Aluminium |  | Biały |  | Tak | LED zintegrowane | AC | DALI2 | 10,6W | 13,3W | 1994lm | 1186lm |  |  | IP65 | IK08 | 3000K | szerokie góra / szerokie dół | 30.2x12.1x12.5 |  | Tak | Oprawa ścienna. | Odlew aluminiowy malowany proszkowo. |  | Klosz- poliwęglan przeźroczysty ze strukturą, stabilizowany UV. | Uszczelka silikonowa. | Dławnica EPDM. | góra/dół |  | Sterowanie światłem w systemie: DALI2 | 2.62 | 2.98 | 34.5x15x17 |  |  |  | Moduł LED | Cree DK200305 V3 JB2835 3V 3K R03 | Osram OTi DALI 20/220…240/500 NFC S | 100000 | [6 empty] | 80 | <=0 |  | C | C | PF 0,95 | 15% |  |  | +25°C | TA MAX=+65°C | 20A / 200µs | [11 empty] | 0.1 | 0.4 | [5 empty] | ZS4699101109 Zestaw serwisowy LED, ZS4699210400 Zestaw serwisowy zasilacz, ZS5080zx0011 Zestaw serwisowy. | TAK | TAK
5085AL0009 | 5085AL | ASKER BIG WALL 2XLED 3000K DALI | Asker | Big | Oprawa | Wall |  | Aluminium |  | Aluminium |  | Nie | LED zintegrowane | AC | DALI | 7,9W | 10,2W | 1256lm |  |  |  | IP65 |  | 3000K |  | 0x0x0 | > 70000 | Nie | Oprawa ścienna. | Odlew aluminiowy malowany proszkowo. |  | Klosz- poliwęglan przeźroczysty ze strukturą, stabilizowany UV. | Uszczelka silikonowa. | Dławnica EPDM. | dół | DALI/TD | Sterowanie światłem w systemie: DALI/TD. | 0 | 0 | 0x0x0 |  |  | 0 | 2 Moduły LED | Philips Strip 0.5ft 550lm 830 FC HV4 | OSRAM OTi DALI 15/220-240/1A0 LT2 | [6 empty] | SDCM3 | 80 | <=0 |  |  |  | PF 0,82 |  |  | 4000K | +25°C | Ta max=+65°C | 5A/45µs | [18 empty] | 08120006 Uszczelka., 46999609 Moduł LED., 46999733 Zasilacz. | TAK | TAK
5085BL0009 | 5085 | ASKER BIG WALL 2XLED 3000K DALI | Asker | Big | Oprawa | Wall |  | Aluminium |  | Czarny |  | Nie | LED zintegrowane | AC | DALI | 7,9W | 10,2W | 1256lm |  |  |  | IP65 |  | 3000K |  | 0x0x0 | > 70000 | Nie | Oprawa ścienna. | Odlew aluminiowy malowany proszkowo. |  | Klosz- poliwęglan przeźroczysty ze strukturą, stabilizowany UV. | Uszczelka silikonowa. | Dławnica EPDM. | dół | DALI/TD | Sterowanie światłem w systemie: DALI/TD. | 0 | 0 | 0x0x0 |  |  | 0 | 2 Moduły LED | Philips Strip 0.5ft 550lm 830 FC HV4 | OSRAM OTi DALI 15/220-240/1A0 LT2 | [6 empty] | SDCM3 | 80 | <=0 |  |  |  | PF 0,82 |  |  | 4000K | +25°C | Ta max=+65°C | 5A/45µs | [18 empty] | 08120006 Uszczelka., 46999609 Moduł LED., 46999733 Zasilacz. | TAK | TAK
5085GR0009 | 5085GR | ASKER BIG WALL 2XLED 3000K DALI | Asker | Big | Oprawa | Wall |  | Aluminium |  | Grafitowy |  | Nie | LED zintegrowane | AC | DALI | 7,9W | 10,2W | 1256lm |  |  |  | IP65 |  | 3000K |  | 0x0x0 | > 70000 | Nie | Oprawa ścienna. | Odlew aluminiowy malowany proszkowo. |  | Klosz- poliwęglan przeźroczysty ze strukturą, stabilizowany UV. | Uszczelka silikonowa. | Dławnica EPDM. | dół | DALI/TD | Sterowanie światłem w systemie: DALI/TD. | 0 | 0 | 0x0x0 |  |  | 0 | 2 Moduły LED | Philips Strip 0.5ft 550lm 830 FC HV4 | OSRAM OTi DALI 15/220-240/1A0 LT2 | [6 empty] | SDCM3 | 80 | <=0 |  |  |  | PF 0,82 |  |  | 4000K | +25°C | Ta max=+65°C | 5A/45µs | [18 empty] | 08120006 Uszczelka., 46999609 Moduł LED., 46999733 Zasilacz. | TAK | TAK
5085AL0010 | 5085AL | ASKER BIG PRO WALL 2XLED 843LM 3000K DALI2 | Asker | Big | Oprawa | Wall |  | Aluminium |  | Aluminium |  | Tak | LED zintegrowane | AC | DALI2 | 8W | 10,2W | 1231lm | 843lm |  |  | IP65 | IK08 | 3000K | szerokie dół | 30.2x12.5x12 |  | Tak | Oprawa ścienna. | Odlew aluminiowy malowany proszkowo. |  | Klosz- poliwęglan przeźroczysty ze strukturą, stabilizowany UV. | Uszczelka silikonowa. | Dławnica EPDM. | dół |  | Sterowanie światłem w systemie: DALI2 | 2.62 | 2.98 | 34.5x15x17 |  |  |  | 2 Moduły LED | Philips Fortimo_LED_Strip_0.5ft_MF_8xx_HV6 3K | Osram OTi DALI 20/220…240/500 NFC S | 100000 |  |  |  |  | 0% | SDCM3 | 80 | <=0 |  | D | D | PF 0,95 | 10% |  |  | +25°C | -25...+50°C | 20A / 200µs | B 10A: 20, B 16A: 30, C 10A: 32, C 16A: 51 | [10 empty] | 1 | 0.4 | [5 empty] | 4699100105 Moduł LED., 4699210400 Zasilacz., ZS5085zx0010 Zestaw serwisowy. | TAK | TAK
5085BL0010 | 5085 | ASKER BIG PRO WALL 2XLED 843LM 3000K DALI2 | Asker | Big | Oprawa | Wall |  | Aluminium |  | Czarny |  | Tak | LED zintegrowane | AC | DALI2 | 8W | 10,2W | 1231lm | 843lm |  |  | IP65 | IK08 | 3000K | szerokie dół | 30.2x12.5x12 |  | Tak | Oprawa ścienna. | Odlew aluminiowy malowany proszkowo. |  | Klosz- poliwęglan przeźroczysty ze strukturą, stabilizowany UV. | Uszczelka silikonowa. | Dławnica EPDM. | dół |  | Sterowanie światłem w systemie: DALI2 | 2.62 | 2.98 | 34.5x15x17 |  |  |  | 2 Moduły LED | Philips Fortimo_LED_Strip_0.5ft_MF_8xx_HV6 3K | Osram OTi DALI 20/220…240/500 NFC S | 100000 |  |  |  |  | 0% | SDCM3 | 80 | <=0 |  | D | D | PF 0,95 | 10% |  |  | +25°C | -25...+50°C | 20A / 200µs | B 10A: 20, B 16A: 30, C 10A: 32, C 16A: 51 | [10 empty] | 1 | 0.4 | [5 empty] | 4699100105 Moduł LED., 4699210400 Zasilacz., ZS5085zx0010 Zestaw serwisowy. | TAK | TAK
5085GR0010 | 5085GR | ASKER BIG PRO WALL 2XLED 843LM 3000K DALI2 | Asker | Big | Oprawa | Wall |  | Aluminium |  | Grafitowy |  | Tak | LED zintegrowane | AC | DALI2 | 8W | 10,2W | 1231lm | 843lm |  |  | IP65 | IK08 | 3000K | szerokie dół | 30.2x12.5x12 |  | Tak | Oprawa ścienna. | Odlew aluminiowy malowany proszkowo. |  | Klosz- poliwęglan przeźroczysty ze strukturą, stabilizowany UV. | Uszczelka silikonowa. | Dławnica EPDM. | dół |  | Sterowanie światłem w systemie: DALI2 | 2.62 | 2.98 | 34.5x15x17 |  |  |  | 2 Moduły LED | Philips Fortimo_LED_Strip_0.5ft_MF_8xx_HV6 3K | Osram OTi DALI 20/220…240/500 NFC S | 100000 |  |  |  |  | 0% | SDCM3 | 80 | <=0 |  | D | D | PF 0,95 | 10% |  |  | +25°C | -25...+50°C | 20A / 200µs | B 10A: 20, B 16A: 30, C 10A: 32, C 16A: 51 | [10 empty] | 1 | 0.4 | [5 empty] | 4699100105 Moduł LED., 4699210400 Zasilacz., ZS5085zx0010 Zestaw serwisowy. | TAK | TAK
5085WH0010 | 5085 | ASKER BIG PRO WALL 2XLED 843LM 3000K DALI2 | Asker | Big | Oprawa | Wall |  | Aluminium |  | Biały |  | Tak | LED zintegrowane | AC | DALI2 | 8W | 10,2W | 1231lm | 843lm |  |  | IP65 | IK08 | 3000K | szerokie dół | 30.2x12.5x12 |  | Tak | Oprawa ścienna. | Odlew aluminiowy malowany proszkowo. |  | Klosz- poliwęglan przeźroczysty ze strukturą, stabilizowany UV. | Uszczelka silikonowa. | Dławnica EPDM. | dół |  | Sterowanie światłem w systemie: DALI2 | 2.62 | 2.98 | 34.5x15x17 |  |  |  | 2 Moduły LED | Philips Fortimo_LED_Strip_0.5ft_MF_8xx_HV6 3K | Osram OTi DALI 20/220…240/500 NFC S | 100000 |  |  |  |  | 0% | SDCM3 | 80 | <=0 |  | D | D | PF 0,95 | 10% |  |  | +25°C | -25...+50°C | 20A / 200µs | B 10A: 20, B 16A: 30, C 10A: 32, C 16A: 51 | [10 empty] | 1 | 0.4 | [5 empty] | 4699100105 Moduł LED., 4699210400 Zasilacz., ZS5085zx0010 Zestaw serwisowy. | TAK | TAK
5085AL0011 | 5085AL | ASKER BIG PRO WALL LED 618LM 3000K DALI2 | Asker | Big | Oprawa | Wall |  | Aluminium |  | Aluminium |  | Tak | LED zintegrowane | AC | DALI2 | 8W | 7,2W | 961lm | 618lm |  |  | IP65 |  | 3000K | szerokie dół | 30.2x12.5x12 | > 107 920h | Nie | Oprawa ścienna. | Odlew aluminiowy malowany proszkowo. |  | Klosz- poliwęglan przeźroczysty ze strukturą, stabilizowany UV. | Uszczelka silikonowa. | Dławnica EPDM. | dół |  | Sterowanie światłem w systemie: DALI2 | 2.62 | 2.98 | 34.5x15x17 |  |  |  | Moduł LED | Cree DK200305 V3 JB2835 3V 3K R03 | Osram OTi DALI 20/220…240/500 NFC S | 100000 | [6 empty] | 80 | <=0 |  | C | C | PF 0,95 | 15% |  |  | +25°C | Ta max=+65°C | 20A / 200µs | [11 empty] | 1 | 0.4 | [5 empty] | ZS4699101109 Zestaw serwisowy LED, ZS4699210400 Zestaw serwisowy zasilacz, ZS5085zx0011 Zestaw serwisowy. | TAK | TAK
5085BL0011 | 5085 | ASKER BIG PRO WALL LED 618LM 3000K DALI2 | Asker | Big | Oprawa | Wall |  | Aluminium |  | Czarny |  | Tak | LED zintegrowane | AC | DALI2 | 8W | 7,2W | 961lm | 618lm |  |  | IP65 |  | 3000K | szerokie dół | 30.2x12.5x12 | > 107 920h | Nie | Oprawa ścienna. | Odlew aluminiowy malowany proszkowo. |  | Klosz- poliwęglan przeźroczysty ze strukturą, stabilizowany UV. | Uszczelka silikonowa. | Dławnica EPDM. | dół |  | Sterowanie światłem w systemie: DALI2 | 2.62 | 2.98 | 34.5x15x17 |  |  |  | Moduł LED | Cree DK200305 V3 JB2835 3V 3K R03 | Osram OTi DALI 20/220…240/500 NFC S | 100000 | [6 empty] | 80 | <=0 |  | C | C | PF 0,95 | 15% |  |  | +25°C | Ta max=+65°C | 20A / 200µs | [11 empty] | 1 | 0.4 | [5 empty] | ZS4699101109 Zestaw serwisowy LED, ZS4699210400 Zestaw serwisowy zasilacz, ZS5085zx0011 Zestaw serwisowy. | TAK | TAK
5085GR0011 | 5085GR | ASKER BIG PRO WALL LED 618LM 3000K DALI2 | Asker | Big | Oprawa | Wall |  | Aluminium |  | Grafitowy |  | Tak | LED zintegrowane | AC | DALI2 | 8W | 7,2W | 961lm | 618lm |  |  | IP65 |  | 3000K | szerokie dół | 30.2x12.5x12 | > 107 920h | Nie | Oprawa ścienna. | Odlew aluminiowy malowany proszkowo. |  | Klosz- poliwęglan przeźroczysty ze strukturą, stabilizowany UV. | Uszczelka silikonowa. | Dławnica EPDM. | dół |  | Sterowanie światłem w systemie: DALI2 | 2.62 | 2.98 | 34.5x15x17 |  |  |  | Moduł LED | Cree DK200305 V3 JB2835 3V 3K R03 | Osram OTi DALI 20/220…240/500 NFC S | 100000 | [6 empty] | 80 | <=0 |  | C | C | PF 0,95 | 15% |  |  | +25°C | Ta max=+65°C | 20A / 200µs | [11 empty] | 1 | 0.4 | [5 empty] | ZS4699101109 Zestaw serwisowy LED, ZS4699210400 Zestaw serwisowy zasilacz, ZS5085zx0011 Zestaw serwisowy. | TAK | TAK
5085WH0011 | 5085 | ASKER BIG PRO WALL LED 618LM 3000K DALI2 | Asker | Big | Oprawa | Wall |  | Aluminium |  | Biały |  | Tak | LED zintegrowane | AC | DALI2 | 8W | 7,2W | 961lm | 618lm |  |  | IP65 |  | 3000K | szerokie dół | 30.2x12.5x12 | > 107 920h | Nie | Oprawa ścienna. | Odlew aluminiowy malowany proszkowo. |  | Klosz- poliwęglan przeźroczysty ze strukturą, stabilizowany UV. | Uszczelka silikonowa. | Dławnica EPDM. | dół |  | Sterowanie światłem w systemie: DALI2 | 2.62 | 2.98 | 34.5x15x17 |  |  |  | Moduł LED | Cree DK200305 V3 JB2835 3V 3K R03 | Osram OTi DALI 20/220…240/500 NFC S | 100000 | [6 empty] | 80 | <=0 |  | C | C | PF 0,95 | 15% |  |  | +25°C | Ta max=+65°C | 20A / 200µs | [11 empty] | 1 | 0.4 | [5 empty] | ZS4699101109 Zestaw serwisowy LED, ZS4699210400 Zestaw serwisowy zasilacz, ZS5085zx0011 Zestaw serwisowy. | TAK | TAK
5086AL0009 | 5086AL | ASKER BIG PRO WALL 4XLED UP-DOWN 4000K DALI | Asker | Big | Oprawa | Wall |  | Aluminium |  | Aluminium |  | Tak | LED zintegrowane | AC | DALI | 17W | 20,6W | 2740lm |  |  |  | IP65 | IK08 | 4000K | szerokie góra / szerokie dół | 0x0x0 | > 70 000h | Nie | Oprawa ścienna. | Odlew aluminiowy malowany proszkowo. |  | Klosz- poliwęglan przeźroczysty ze strukturą, stabilizowany UV. | Uszczelka silikonowa. | Dławnica EPDM. | góra/dół |  |  | 0 | 0 | 34.5x15x17 |  |  | 0 | 4 Moduły LED | Philips Strip OC 0.5ft 550lm 8xx FC LV5 4K | Osram OTi DALI 20/220…240/500 NFC S | 100000 | [5 empty] | SDCM3 | 80 | <=0 |  | C | C | PF 0,95 | 10% |  |  | +25°C | Ta max=+65°C | 20A / 200µs | B 10A: 0, B 16A: 0, C 10A: 0, C 16A: 0 | [17 empty] | ZS5086zx0009 Zestaw serwisowy. | TAK | TAK
5086BL0009 | 5086 | ASKER BIG PRO WALL 4XLED UP-DOWN 4000K DALI | Asker | Big | Oprawa | Wall |  | Aluminium |  | Czarny |  | Tak | LED zintegrowane | AC | DALI | 17W | 20,6W | 2740lm |  |  |  | IP65 | IK08 | 4000K | szerokie góra / szerokie dół | 0x0x0 | > 70 000h | Nie | Oprawa ścienna. | Odlew aluminiowy malowany proszkowo. |  | Klosz- poliwęglan przeźroczysty ze strukturą, stabilizowany UV. | Uszczelka silikonowa. | Dławnica EPDM. | góra/dół |  |  | 0 | 0 | 34.5x15x17 |  |  | 0 | 4 Moduły LED | Philips Strip OC 0.5ft 550lm 8xx FC LV5 4K | Osram OTi DALI 20/220…240/500 NFC S | 100000 | [5 empty] | SDCM3 | 80 | <=0 |  | C | C | PF 0,95 | 10% |  |  | +25°C | Ta max=+65°C | 20A / 200µs | B 10A: 0, B 16A: 0, C 10A: 0, C 16A: 0 | [17 empty] | ZS5086zx0009 Zestaw serwisowy. | TAK | TAK
5086GR0009 | 5086GR | ASKER BIG PRO WALL 4XLED UP-DOWN 4000K DALI | Asker | Big | Oprawa | Wall |  | Aluminium |  | Grafitowy |  | Tak | LED zintegrowane | AC | DALI | 17W | 20,6W | 2740lm |  |  |  | IP65 | IK08 | 4000K | szerokie góra / szerokie dół | 0x0x0 | > 70 000h | Nie | Oprawa ścienna. | Odlew aluminiowy malowany proszkowo. |  | Klosz- poliwęglan przeźroczysty ze strukturą, stabilizowany UV. | Uszczelka silikonowa. | Dławnica EPDM. | góra/dół |  |  | 0 | 0 | 34.5x15x17 |  |  | 0 | 4 Moduły LED | Philips Strip OC 0.5ft 550lm 8xx FC LV5 4K | Osram OTi DALI 20/220…240/500 NFC S | 100000 | [5 empty] | SDCM3 | 80 | <=0 |  | C | C | PF 0,95 | 10% |  |  | +25°C | Ta max=+65°C | 20A / 200µs | B 10A: 0, B 16A: 0, C 10A: 0, C 16A: 0 | [17 empty] | ZS5086zx0009 Zestaw serwisowy. | TAK | TAK
5086WH0009 | 5086 | ASKER BIG PRO WALL 4XLED UP-DOWN 4000K DALI | Asker | Big | Oprawa | Wall |  | Aluminium |  | Biały |  | Tak | LED zintegrowane | AC | DALI | 17W | 20,6W | 2740lm |  |  |  | IP65 | IK08 | 4000K | szerokie góra / szerokie dół | 0x0x0 | > 70 000h | Nie | Oprawa ścienna. | Odlew aluminiowy malowany proszkowo. |  | Klosz- poliwęglan przeźroczysty ze strukturą, stabilizowany UV. | Uszczelka silikonowa. | Dławnica EPDM. | góra/dół |  |  | 0 | 0 | 34.5x15x17 |  |  | 0 | 4 Moduły LED | Philips Strip OC 0.5ft 550lm 8xx FC LV5 4K | Osram OTi DALI 20/220…240/500 NFC S | 100000 | [5 empty] | SDCM3 | 80 | <=0 |  | C | C | PF 0,95 | 10% |  |  | +25°C | Ta max=+65°C | 20A / 200µs | B 10A: 0, B 16A: 0, C 10A: 0, C 16A: 0 | [17 empty] | ZS5086zx0009 Zestaw serwisowy. | TAK | TAK
5086AL0010 | 5086AL | ASKER BIG PRO WALL 4XLED 1942LM UP-DOWN 4000K DALI2 | Asker | Big | Oprawa | Wall |  | Aluminium |  | Aluminium |  | Tak | LED zintegrowane | AC | DALI2 | 17W | 19,3W | 2740lm | 1942lm |  |  | IP65 | IK08 | 4000K | szerokie góra / szerokie dół | 30.2x12.1x12.5 |  | Tak | Oprawa ścienna. | Odlew aluminiowy malowany proszkowo. |  | Klosz- poliwęglan przeźroczysty ze strukturą, stabilizowany UV. | Uszczelka silikonowa. | Dławnica EPDM. | góra/dół |  |  | 2.62 | 2.98 | 34.5x15x17 |  |  |  | 4 Moduły LED | Philips Fortimo Strip 0,5ft MF FC LV6 4K | Osram OTi DALI 20/220…240/500 NFC S | 100000 |  |  |  |  | 50% | SDCM3 | 80 | <=0 |  | C | C | PF 0,95 | 10% |  |  | +25°C | TA MAX=+65°C | 20A / 200µs | [18 empty] | ZS5086zx0010 Zestaw serwisowy. | TAK | TAK
5086BL0010 | 5086 | ASKER BIG PRO WALL 4XLED 1942LM UP-DOWN 4000K DALI2 | Asker | Big | Oprawa | Wall |  | Aluminium |  | Czarny |  | Tak | LED zintegrowane | AC | DALI2 | 17W | 19,3W | 2740lm | 1942lm |  |  | IP65 | IK08 | 4000K | szerokie góra / szerokie dół | 30.2x12.1x12.5 |  | Tak | Oprawa ścienna. | Odlew aluminiowy malowany proszkowo. |  | Klosz- poliwęglan przeźroczysty ze strukturą, stabilizowany UV. | Uszczelka silikonowa. | Dławnica EPDM. | góra/dół |  |  | 2.62 | 2.98 | 34.5x15x17 |  |  |  | 4 Moduły LED | Philips Fortimo Strip 0,5ft MF FC LV6 4K | Osram OTi DALI 20/220…240/500 NFC S | 100000 |  |  |  |  | 50% | SDCM3 | 80 | <=0 |  | C | C | PF 0,95 | 10% |  |  | +25°C | TA MAX=+65°C | 20A / 200µs | [18 empty] | ZS5086zx0010 Zestaw serwisowy. | TAK | TAK
5086GR0010 | 5086GR | ASKER BIG PRO WALL 4XLED 1942LM UP-DOWN 4000K DALI2 | Asker | Big | Oprawa | Wall |  | Aluminium |  | Grafitowy |  | Tak | LED zintegrowane | AC | DALI2 | 17W | 19,3W | 2740lm | 1942lm |  |  | IP65 | IK08 | 4000K | szerokie góra / szerokie dół | 30.2x12.1x12.5 |  | Tak | Oprawa ścienna. | Odlew aluminiowy malowany proszkowo. |  | Klosz- poliwęglan przeźroczysty ze strukturą, stabilizowany UV. | Uszczelka silikonowa. | Dławnica EPDM. | góra/dół |  |  | 2.62 | 2.98 | 34.5x15x17 |  |  |  | 4 Moduły LED | Philips Fortimo Strip 0,5ft MF FC LV6 4K | Osram OTi DALI 20/220…240/500 NFC S | 100000 |  |  |  |  | 50% | SDCM3 | 80 | <=0 |  | C | C | PF 0,95 | 10% |  |  | +25°C | TA MAX=+65°C | 20A / 200µs | [18 empty] | ZS5086zx0010 Zestaw serwisowy. | TAK | TAK
5086WH0010 | 5086 | ASKER BIG PRO WALL 4XLED 1942LM UP-DOWN 4000K DALI2 | Asker | Big | Oprawa | Wall |  | Aluminium |  | Biały |  | Tak | LED zintegrowane | AC | DALI2 | 17W | 19,3W | 2740lm | 1942lm |  |  | IP65 | IK08 | 4000K | szerokie góra / szerokie dół | 30.2x12.1x12.5 |  | Tak | Oprawa ścienna. | Odlew aluminiowy malowany proszkowo. |  | Klosz- poliwęglan przeźroczysty ze strukturą, stabilizowany UV. | Uszczelka silikonowa. | Dławnica EPDM. | góra/dół |  |  | 2.62 | 2.98 | 34.5x15x17 |  |  |  | 4 Moduły LED | Philips Fortimo Strip 0,5ft MF FC LV6 4K | Osram OTi DALI 20/220…240/500 NFC S | 100000 |  |  |  |  | 50% | SDCM3 | 80 | <=0 |  | C | C | PF 0,95 | 10% |  |  | +25°C | TA MAX=+65°C | 20A / 200µs | [18 empty] | ZS5086zx0010 Zestaw serwisowy. | TAK | TAK
5086AL0011 | 5086AL | ASKER BIG PRO WALL LED 1173LM UP-DOWN 4000K DALI2 | Asker | Big | Oprawa | Wall |  | Aluminium |  | Aluminium |  | Tak | LED zintegrowane | AC | DALI2 | 10.6 | 13,3W | 1994lm | 1173lm |  |  | IP65 | IK08 | 4000K | szerokie góra / szerokie dół | 30.2x12.1x12.5 | > 107 920h | Nie | Oprawa ścienna. | Odlew aluminiowy malowany proszkowo. |  | Klosz- poliwęglan przeźroczysty ze strukturą, stabilizowany UV. | Uszczelka silikonowa. | Dławnica EPDM. | góra/dół |  | Sterowanie światłem w systemie: DALI2 | 2.62 | 2.98 | 34.5x15x17 |  |  |  | Moduł LED | Cree DK200305 V3 JB2835 3V 4K R03 | Osram OTi DALI 20/220…240/500 NFC S | 100000 |  |  |  |  | 100% |  | 80 | <=0 |  | C | C | PF 0,95 | 15% |  |  | +25°C | TA MAX=+65°C | 20A / 200µs | [11 empty] | 0.1 | 0.4 | [5 empty] | ZS4699101110 Zestaw serwisowy LED, ZS4699210400 Zestaw serwisowy zasilacz, ZS5086zx0011 Zestaw serwisowy. | TAK | TAK
5086BL0011 | 5086 | ASKER BIG PRO WALL LED 1173LM UP-DOWN 4000K DALI2 | Asker | Big | Oprawa | Wall |  | Aluminium |  | Czarny |  | Tak | LED zintegrowane | AC | DALI2 | 10.6 | 13,3W | 1994lm | 1173lm |  |  | IP65 | IK08 | 4000K | szerokie góra / szerokie dół | 30.2x12.1x12.5 | > 107 920h | Nie | Oprawa ścienna. | Odlew aluminiowy malowany proszkowo. |  | Klosz- poliwęglan przeźroczysty ze strukturą, stabilizowany UV. | Uszczelka silikonowa. | Dławnica EPDM. | góra/dół |  | Sterowanie światłem w systemie: DALI2 | 2.62 | 2.98 | 34.5x15x17 |  |  |  | Moduł LED | Cree DK200305 V3 JB2835 3V 4K R03 | Osram OTi DALI 20/220…240/500 NFC S | 100000 |  |  |  |  | 100% |  | 80 | <=0 |  | C | C | PF 0,95 | 15% |  |  | +25°C | TA MAX=+65°C | 20A / 200µs | [11 empty] | 0.1 | 0.4 | [5 empty] | ZS4699101110 Zestaw serwisowy LED, ZS4699210400 Zestaw serwisowy zasilacz, ZS5086zx0011 Zestaw serwisowy. | TAK | TAK
5086GR0011 | 5086GR | ASKER BIG PRO WALL LED 1173LM UP-DOWN 4000K DALI2 | Asker | Big | Oprawa | Wall |  | Aluminium |  | Grafitowy |  | Tak | LED zintegrowane | AC | DALI2 | 10.6 | 13,3W | 1994lm | 1173lm |  |  | IP65 | IK08 | 4000K | szerokie góra / szerokie dół | 30.2x12.1x12.5 | > 107 920h | Nie | Oprawa ścienna. | Odlew aluminiowy malowany proszkowo. |  | Klosz- poliwęglan przeźroczysty ze strukturą, stabilizowany UV. | Uszczelka silikonowa. | Dławnica EPDM. | góra/dół |  | Sterowanie światłem w systemie: DALI2 | 2.62 | 2.98 | 34.5x15x17 |  |  |  | Moduł LED | Cree DK200305 V3 JB2835 3V 4K R03 | Osram OTi DALI 20/220…240/500 NFC S | 100000 |  |  |  |  | 100% |  | 80 | <=0 |  | C | C | PF 0,95 | 15% |  |  | +25°C | TA MAX=+65°C | 20A / 200µs | [11 empty] | 0.1 | 0.4 | [5 empty] | ZS4699101110 Zestaw serwisowy LED, ZS4699210400 Zestaw serwisowy zasilacz, ZS5086zx0011 Zestaw serwisowy. | TAK | TAK
5086WH0011 | 5086 | ASKER BIG PRO WALL LED 1173LM UP-DOWN 4000K DALI2 | Asker | Big | Oprawa | Wall |  | Aluminium |  | Biały |  | Tak | LED zintegrowane | AC | DALI2 | 10.6 | 13,3W | 1994lm | 1173lm |  |  | IP65 | IK08 | 4000K | szerokie góra / szerokie dół | 30.2x12.1x12.5 | > 107 920h | Nie | Oprawa ścienna. | Odlew aluminiowy malowany proszkowo. |  | Klosz- poliwęglan przeźroczysty ze strukturą, stabilizowany UV. | Uszczelka silikonowa. | Dławnica EPDM. | góra/dół |  | Sterowanie światłem w systemie: DALI2 | 2.62 | 2.98 | 34.5x15x17 |  |  |  | Moduł LED | Cree DK200305 V3 JB2835 3V 4K R03 | Osram OTi DALI 20/220…240/500 NFC S | 100000 |  |  |  |  | 100% |  | 80 | <=0 |  | C | C | PF 0,95 | 15% |  |  | +25°C | TA MAX=+65°C | 20A / 200µs | [11 empty] | 0.1 | 0.4 | [5 empty] | ZS4699101110 Zestaw serwisowy LED, ZS4699210400 Zestaw serwisowy zasilacz, ZS5086zx0011 Zestaw serwisowy. | TAK | TAK
5087AL0009 | 5087AL | ASKER BIG PRO WALL 2XLED 4000K DALI | Asker | Big | Oprawa | Wall |  | Aluminium |  | Aluminium |  | Tak | LED zintegrowane | AC | DALI | 8W | 10,2W | 1303lm |  |  |  | IP65 |  | 4000K | szerokie dół | 0x0x0 | > 70 000h | Nie | Oprawa ścienna. | Odlew aluminiowy malowany proszkowo. |  | Klosz- poliwęglan przeźroczysty ze strukturą, stabilizowany UV. | Uszczelka silikonowa. | Dławnica EPDM. | dół |  |  | 2.62 | 2.98 | 34x15x17 |  |  | 0 | 2 Moduły LED | Philips Strip OC 0.5ft 550lm 8xx FC LV5 4K | Osram OTi DALI 20/220…240/500 NFC S | 100000 | [5 empty] | SDCM3 | 80 | <=0 |  | C | C | PF 0,95 | 10% |  |  | +25°C | Ta max=+65°C | 20A / 200µs | B 10A: 0, B 16A: 0, C 10A: 0, C 16A: 0 | [17 empty] | ZS5087zx0009 Zestaw serwisowy. | TAK | TAK
5087BL0009 | 5087 | ASKER BIG PRO WALL 2XLED 4000K DALI | Asker | Big | Oprawa | Wall |  | Aluminium |  | Czarny |  | Tak | LED zintegrowane | AC | DALI | 8W | 10,2W | 1303lm |  |  |  | IP65 |  | 4000K | szerokie dół | 0x0x0 | > 70 000h | Nie | Oprawa ścienna. | Odlew aluminiowy malowany proszkowo. |  | Klosz- poliwęglan przeźroczysty ze strukturą, stabilizowany UV. | Uszczelka silikonowa. | Dławnica EPDM. | dół |  |  | 2.62 | 2.98 | 34x15x17 |  |  | 0 | 2 Moduły LED | Philips Strip OC 0.5ft 550lm 8xx FC LV5 4K | Osram OTi DALI 20/220…240/500 NFC S | 100000 | [5 empty] | SDCM3 | 80 | <=0 |  | C | C | PF 0,95 | 10% |  |  | +25°C | Ta max=+65°C | 20A / 200µs | B 10A: 0, B 16A: 0, C 10A: 0, C 16A: 0 | [17 empty] | ZS5087zx0009 Zestaw serwisowy. | TAK | TAK
5087GR0009 | 5087GR | ASKER BIG PRO WALL 2XLED 4000K DALI | Asker | Big | Oprawa | Wall |  | Aluminium |  | Grafitowy |  | Tak | LED zintegrowane | AC | DALI | 8W | 10,2W | 1303lm |  |  |  | IP65 |  | 4000K | szerokie dół | 0x0x0 | > 70 000h | Nie | Oprawa ścienna. | Odlew aluminiowy malowany proszkowo. |  | Klosz- poliwęglan przeźroczysty ze strukturą, stabilizowany UV. | Uszczelka silikonowa. | Dławnica EPDM. | dół |  |  | 2.62 | 2.98 | 34x15x17 |  |  | 0 | 2 Moduły LED | Philips Strip OC 0.5ft 550lm 8xx FC LV5 4K | Osram OTi DALI 20/220…240/500 NFC S | 100000 | [5 empty] | SDCM3 | 80 | <=0 |  | C | C | PF 0,95 | 10% |  |  | +25°C | Ta max=+65°C | 20A / 200µs | B 10A: 0, B 16A: 0, C 10A: 0, C 16A: 0 | [17 empty] | ZS5087zx0009 Zestaw serwisowy. | TAK | TAK
5087AL0010 | 5087AL | ASKER BIG PRO WALL 2XLED 960LM 4000K DALI2 | Asker | Big | Oprawa | Wall |  | Aluminium |  | Aluminium |  | Tak | LED zintegrowane | AC | DALI2 | 8W | 10,2W | 1303lm | 960lm |  |  | IP65 | IK08 | 4000K | szerokie dół | 30.2x12.1x12.5 |  | Tak | Oprawa ścienna. | Odlew aluminiowy malowany proszkowo. |  | Klosz- poliwęglan przeźroczysty ze strukturą, stabilizowany UV. | Uszczelka silikonowa. | Dławnica EPDM. | dół |  |  | 2.62 | 2.98 | 34.5x15x17 |  |  |  | 2 Moduły LED | Philips Fortimo Strip 0,5ft MF FC LV6 4K | Osram OTi DALI 20/220…240/500 NFC S | 100000 |  |  |  |  | 0% | SDCM3 | 80 | <=0 |  | C | C | PF 0,95 | 10% |  |  | +25°C | TA MAX=+65°C | 20A / 200µs | [18 empty] | ZS5087zx0009 Zestaw serwisowy. | TAK | TAK
5087BL0010 | 5087 | ASKER BIG PRO WALL 2XLED 960LM 4000K DALI2 | Asker | Big | Oprawa | Wall |  | Aluminium |  | Czarny |  | Tak | LED zintegrowane | AC | DALI2 | 8W | 10,2W | 1303lm | 960lm |  |  | IP65 | IK08 | 4000K | szerokie dół | 30.2x12.1x12.5 |  | Tak | Oprawa ścienna. | Odlew aluminiowy malowany proszkowo. |  | Klosz- poliwęglan przeźroczysty ze strukturą, stabilizowany UV. | Uszczelka silikonowa. | Dławnica EPDM. | dół |  |  | 2.62 | 2.98 | 34.5x15x17 |  |  |  | 2 Moduły LED | Philips Fortimo Strip 0,5ft MF FC LV6 4K | Osram OTi DALI 20/220…240/500 NFC S | 100000 |  |  |  |  | 0% | SDCM3 | 80 | <=0 |  | C | C | PF 0,95 | 10% |  |  | +25°C | TA MAX=+65°C | 20A / 200µs | [18 empty] | ZS5087zx0009 Zestaw serwisowy. | TAK | TAK
5087GR0010 | 5087GR | ASKER BIG PRO WALL 2XLED 960LM 4000K DALI2 | Asker | Big | Oprawa | Wall |  | Aluminium |  | Grafitowy |  | Tak | LED zintegrowane | AC | DALI2 | 8W | 10,2W | 1303lm | 960lm |  |  | IP65 | IK08 | 4000K | szerokie dół | 30.2x12.1x12.5 |  | Tak | Oprawa ścienna. | Odlew aluminiowy malowany proszkowo. |  | Klosz- poliwęglan przeźroczysty ze strukturą, stabilizowany UV. | Uszczelka silikonowa. | Dławnica EPDM. | dół |  |  | 2.62 | 2.98 | 34.5x15x17 |  |  |  | 2 Moduły LED | Philips Fortimo Strip 0,5ft MF FC LV6 4K | Osram OTi DALI 20/220…240/500 NFC S | 100000 |  |  |  |  | 0% | SDCM3 | 80 | <=0 |  | C | C | PF 0,95 | 10% |  |  | +25°C | TA MAX=+65°C | 20A / 200µs | [18 empty] | ZS5087zx0009 Zestaw serwisowy. | TAK | TAK
5087WH0010 | 5087 | ASKER BIG PRO WALL 2XLED 960LM 4000K DALI2 | Asker | Big | Oprawa | Wall |  | Aluminium |  | Biały |  | Tak | LED zintegrowane | AC | DALI2 | 8W | 10,2W | 1303lm | 960lm |  |  | IP65 | IK08 | 4000K | szerokie dół | 30.2x12.1x12.5 |  | Tak | Oprawa ścienna. | Odlew aluminiowy malowany proszkowo. |  | Klosz- poliwęglan przeźroczysty ze strukturą, stabilizowany UV. | Uszczelka silikonowa. | Dławnica EPDM. | dół |  |  | 2.62 | 2.98 | 34.5x15x17 |  |  |  | 2 Moduły LED | Philips Fortimo Strip 0,5ft MF FC LV6 4K | Osram OTi DALI 20/220…240/500 NFC S | 100000 |  |  |  |  | 0% | SDCM3 | 80 | <=0 |  | C | C | PF 0,95 | 10% |  |  | +25°C | TA MAX=+65°C | 20A / 200µs | [18 empty] | ZS5087zx0009 Zestaw serwisowy. | TAK | TAK
5087AL0011 | 5087AL | ASKER BIG PRO WALL LED 638LM 4000K DALI2 | Asker | Big | Oprawa | Wall |  | Aluminium |  | Aluminium |  | Tak | LED zintegrowane | AC | DALI2 | 7W | 7,1W | 1060lm | 638lm |  |  | IP65 |  | 4000K | szerokie dół | 30.2x12.1x12.5 | > 107 920h | Nie | Oprawa ścienna. | Odlew aluminiowy malowany proszkowo. |  | Klosz- poliwęglan przeźroczysty ze strukturą, stabilizowany UV. | Uszczelka silikonowa. | Dławnica EPDM. | dół |  | Sterowanie światłem w systemie: DALI2 | 2.62 | 2.98 | 34.5x15x17 |  |  |  | Moduł LED | Cree DK200305 V3 JB2835 3V 4K R03 | Osram OTi DALI 20/220…240/500 NFC S | 100000 | [6 empty] | 80 | <=0 |  | C | C | PF 0,95 | 15% |  |  | +25°C | Ta max=+65°C | 20A / 200µs | [18 empty] | ZS4699101110 Zestaw serwisowy LED, ZS4699210400 Zestaw serwisowy zasilacz, ZS5087zx00011 Zestaw serwisowy. | TAK | TAK
5087BL0011 | 5087 | ASKER BIG PRO WALL LED 638LM 4000K DALI2 | Asker | Big | Oprawa | Wall |  | Aluminium |  | Czarny |  | Tak | LED zintegrowane | AC | DALI2 | 7W | 7,1W | 1060lm | 638lm |  |  | IP65 |  | 4000K | szerokie dół | 30.2x12.1x12.5 | > 107 920h | Nie | Oprawa ścienna. | Odlew aluminiowy malowany proszkowo. |  | Klosz- poliwęglan przeźroczysty ze strukturą, stabilizowany UV. | Uszczelka silikonowa. | Dławnica EPDM. | dół |  | Sterowanie światłem w systemie: DALI2 | 2.62 | 2.98 | 34.5x15x17 |  |  |  | Moduł LED | Cree DK200305 V3 JB2835 3V 4K R03 | Osram OTi DALI 20/220…240/500 NFC S | 100000 | [6 empty] | 80 | <=0 |  | C | C | PF 0,95 | 15% |  |  | +25°C | Ta max=+65°C | 20A / 200µs | [18 empty] | ZS4699101110 Zestaw serwisowy LED, ZS4699210400 Zestaw serwisowy zasilacz, ZS5087zx00011 Zestaw serwisowy. | TAK | TAK
5087GR0011 | 5087GR | ASKER BIG PRO WALL LED 638LM 4000K DALI2 | Asker | Big | Oprawa | Wall |  | Aluminium |  | Grafitowy |  | Tak | LED zintegrowane | AC | DALI2 | 7W | 7,1W | 1060lm | 638lm |  |  | IP65 |  | 4000K | szerokie dół | 30.2x12.1x12.5 | > 107 920h | Nie | Oprawa ścienna. | Odlew aluminiowy malowany proszkowo. |  | Klosz- poliwęglan przeźroczysty ze strukturą, stabilizowany UV. | Uszczelka silikonowa. | Dławnica EPDM. | dół |  | Sterowanie światłem w systemie: DALI2 | 2.62 | 2.98 | 34.5x15x17 |  |  |  | Moduł LED | Cree DK200305 V3 JB2835 3V 4K R03 | Osram OTi DALI 20/220…240/500 NFC S | 100000 | [6 empty] | 80 | <=0 |  | C | C | PF 0,95 | 15% |  |  | +25°C | Ta max=+65°C | 20A / 200µs | [18 empty] | ZS4699101110 Zestaw serwisowy LED, ZS4699210400 Zestaw serwisowy zasilacz, ZS5087zx00011 Zestaw serwisowy. | TAK | TAK
5087WH0011 | 5087 | ASKER BIG PRO WALL LED 638LM 4000K DALI2 | Asker | Big | Oprawa | Wall |  | Aluminium |  | Biały |  | Tak | LED zintegrowane | AC | DALI2 | 7W | 7,1W | 1060lm | 638lm |  |  | IP65 |  | 4000K | szerokie dół | 30.2x12.1x12.5 | > 107 920h | Nie | Oprawa ścienna. | Odlew aluminiowy malowany proszkowo. |  | Klosz- poliwęglan przeźroczysty ze strukturą, stabilizowany UV. | Uszczelka silikonowa. | Dławnica EPDM. | dół |  | Sterowanie światłem w systemie: DALI2 | 2.62 | 2.98 | 34.5x15x17 |  |  |  | Moduł LED | Cree DK200305 V3 JB2835 3V 4K R03 | Osram OTi DALI 20/220…240/500 NFC S | 100000 | [6 empty] | 80 | <=0 |  | C | C | PF 0,95 | 15% |  |  | +25°C | Ta max=+65°C | 20A / 200µs | [18 empty] | ZS4699101110 Zestaw serwisowy LED, ZS4699210400 Zestaw serwisowy zasilacz, ZS5087zx00011 Zestaw serwisowy. | TAK | TAK
5088AL0009 | 5088AL | NICE POLE-TOP LED 3092LM 4000K DALI2 | Nice |  | Oprawa | Post | Head | Aluminium |  | Aluminium |  | Nie | LED zintegrowane | AC | DALI2 | 32,2W | 36,3W |  | 3092lm |  |  | IP65 |  | 4000K |  | 70x55x55 |  | Tak | Oprawa słupowa (nasadzana). | Odlew aluminiowy malowany proszkowo. |  | Klosz- szkło bezpieczne, przeźroczyste. | Uszczelka silikonowa. |  |  |  | Sterowanie światłem w systemie: DALI outdoor pełny program. Zasilacz zaprogramowany na max prąd. Programowanie pozostałych parametrów po uzgodnieniu z Działem Handlowym firmy Norlys. | 9.18 | 11.75 | 80x62x62 |  |  | 0.1 | Moduł LED | Philips Fortimo SLM C 1211 L19 2828 G7 4K | Philips Xi FP 40W 0,3-1,0A SNLDAE 230V C123 sXt 929002165306 | 100000 | DALI2 / NightDim (XI FP NLD) |  |  |  | 9.11% | SDCM3 | 80 | <=0 |  | D | D | PF 0,99 | 7% | 6 / 10kV |  | +25°C | TA MAX=+65°C | 18A / 280µs | [18 empty] | ZS5088zx0009 Zestaw serwisowy. | TAK | TAK
5088GR0009 | 5088GR | NICE POLE-TOP LED 3092LM 4000K DALI2 | Nice |  | Oprawa | Post | Head | Aluminium |  | Grafitowy |  | Nie | LED zintegrowane | AC | DALI2 | 32,2W | 36,3W |  | 3092lm |  |  | IP65 |  | 4000K |  | 70x55x55 |  | Tak | Oprawa słupowa (nasadzana). | Odlew aluminiowy malowany proszkowo. |  | Klosz- szkło bezpieczne, przeźroczyste. | Uszczelka silikonowa. |  |  |  | Sterowanie światłem w systemie: DALI outdoor pełny program. Zasilacz zaprogramowany na max prąd. Programowanie pozostałych parametrów po uzgodnieniu z Działem Handlowym firmy Norlys. | 9.18 | 11.75 | 80x62x62 |  |  | 0.1 | Moduł LED | Philips Fortimo SLM C 1211 L19 2828 G7 4K | Philips Xi FP 40W 0,3-1,0A SNLDAE 230V C123 sXt 929002165306 | 100000 | DALI2 / NightDim (XI FP NLD) |  |  |  | 9.11% | SDCM3 | 80 | <=0 |  | D | D | PF 0,99 | 7% | 6 / 10kV |  | +25°C | TA MAX=+65°C | 18A / 280µs | [18 empty] | ZS5088zx0009 Zestaw serwisowy. | TAK | TAK
5088AL0010 | 5088AL | NICE POLE-TOP LED 4000K DALI2 | Nice |  | Oprawa | Post | Head | Aluminium |  | Aluminium |  | Nie | LED zintegrowane | AC | DALI2 | 32,2W | 36,3W | 3092lm |  |  |  | IP65 |  | 4000K |  | 55x55x70 | > 50 000h | Nie | Oprawa słupowa (nasadzana). | Odlew aluminiowy malowany proszkowo. |  | Klosz- szkło bezpieczne, przeźroczyste. | Uszczelka silikonowa. |  |  |  | Sterowanie światłem w systemie: DALI outdoor pełny program. Zasilacz zaprogramowany na max prąd. Programowanie pozostałych parametrów po uzgodnieniu z Działem Handlowym firmy Norlys. | 7.29 | 9.56 | 62x62x73 |  |  | 0.1 | Moduł LED | Philips Fortimo SLM C 1211 L19 2828 G7 4K | Philips Xi FP 40W 0,3-1,0A SNLDAE 230V C123 sXt 929002165306 | 100000 | DALI2 / NightDim (XI FP NLD) |  |  |  |  | SDCM3 | 80 | <=0 |  | D | D | PF 0,99 | 7% | 6 / 10kV |  | +25°C | Ta max=+65°C | 18A / 280µs | B 10A: 0, B 16A: 0, C 10A: 0, C 16A: 0 | [15 empty] | 3005XX0009 Słup oświetleniowy teleskopowy o regulowanej wysokości 3600...4500mm, trzonek montażowy Ø76. Dołączona kotwa montażowa do zabetonowania., 7662ZX0009 Złącze słupowe EK480 o IP54, bezpiecznik D01/E14 max16A., 7664ZX0009 Fundament betonowy 100kg do montażu słupa., 7665XX0009 Redukcja dla opraw Ø60 do montażu na słupie Ø76. |  | ZS5088zx0010 Zestaw serwisowy. | TAK | TAK
5088GR0010 | 5088GR | NICE POLE-TOP LED 4000K DALI2 | Nice |  | Oprawa | Post | Head | Aluminium |  | Grafitowy |  | Nie | LED zintegrowane | AC | DALI2 | 32,2W | 36,3W | 3092lm |  |  |  | IP65 |  | 4000K |  | 55x55x70 | > 50 000h | Nie | Oprawa słupowa (nasadzana). | Odlew aluminiowy malowany proszkowo. |  | Klosz- szkło bezpieczne, przeźroczyste. | Uszczelka silikonowa. |  |  |  | Sterowanie światłem w systemie: DALI outdoor pełny program. Zasilacz zaprogramowany na max prąd. Programowanie pozostałych parametrów po uzgodnieniu z Działem Handlowym firmy Norlys. | 7.29 | 9.56 | 62x62x73 |  |  | 0.1 | Moduł LED | Philips Fortimo SLM C 1211 L19 2828 G7 4K | Philips Xi FP 40W 0,3-1,0A SNLDAE 230V C123 sXt 929002165306 | 100000 | DALI2 / NightDim (XI FP NLD) |  |  |  |  | SDCM3 | 80 | <=0 |  | D | D | PF 0,99 | 7% | 6 / 10kV |  | +25°C | Ta max=+65°C | 18A / 280µs | B 10A: 0, B 16A: 0, C 10A: 0, C 16A: 0 | [15 empty] | 3005XX0009 Słup oświetleniowy teleskopowy o regulowanej wysokości 3600...4500mm, trzonek montażowy Ø76. Dołączona kotwa montażowa do zabetonowania., 7662ZX0009 Złącze słupowe EK480 o IP54, bezpiecznik D01/E14 max16A., 7664ZX0009 Fundament betonowy 100kg do montażu słupa., 7665XX0009 Redukcja dla opraw Ø60 do montażu na słupie Ø76. |  | ZS5088zx0010 Zestaw serwisowy. | TAK | TAK
5088ALA210 | 5088AL | NICE POLE-TOP LED 4000K DALI2 | Nice |  | Oprawa | Post | Head | Aluminium |  | Aluminium |  | Nie | LED zintegrowane | AC | DALI2 | 32,2W | 36,5W | 5413lm |  |  |  | IP65 |  | 4000K |  | 55x55x70 | > 50 000h | Nie | Oprawa słupowa (nasadzana). | Odlew aluminiowy malowany proszkowo. |  | Klosz- szkło bezpieczne, przeźroczyste. | Uszczelka silikonowa. |  |  |  | Sterowanie światłem w systemie: NightDim w/g projektu - szczegóły w instrukcji. Programowanie pozostałych parametrów po uzgodnieniu z Działem Handlowym firmy Norlys. | 7.29 | 9.56 | 62x62x73 |  |  | 0.1 | Moduł LED | Philips Fortimo SLM C 1211 L19 2828 G7 4K | Philips Xi FP 40W 0,3-1,0A SNLDAE 230V C123 sXt 929002165306 | 100000 | DALI2 / NightDim (XI FP NLD) |  |  |  |  | SDCM3 | 80 | <=0 |  | D | D | PF 0,99 | 7% | 6 / 10kV |  | +25°C | Ta max=+65°C | 18A/280µs | B 10A: 0, B 16A: 0, C 10A: 0, C 16A: 0 | [15 empty] | 154XX0009 Ramię do zamocowania oprawy na ścianie., 3005XX0009 Słup oświetleniowy teleskopowy o regulowanej wysokości 3600...4500mm, trzonek montażowy Ø76. Dołączona kotwa montażowa do zabetonowania., 7662ZX0009 Złącze słupowe EK480 o IP54, bezpiecznik D01/E14 max16A., 7664ZX0009 Fundament betonowy 100kg do montażu słupa., 7665XX0009 Redukcja dla opraw Ø60 do montażu na słupie Ø76. |  | ZS5089zx0010 Zestaw serwisowy. | TAK | TAK
5088GRA210 | 5088GR | NICE POLE-TOP LED 4000K DALI2 | Nice |  | Oprawa | Post | Head | Aluminium |  | Grafitowy |  | Nie | LED zintegrowane | AC | DALI2 | 32,2W | 36,5W | 5413lm |  |  |  | IP65 |  | 4000K |  | 55x55x70 | > 50 000h | Nie | Oprawa słupowa (nasadzana). | Odlew aluminiowy malowany proszkowo. |  | Klosz- szkło bezpieczne, przeźroczyste. | Uszczelka silikonowa. |  |  |  | Sterowanie światłem w systemie: NightDim w/g projektu - szczegóły w instrukcji. Programowanie pozostałych parametrów po uzgodnieniu z Działem Handlowym firmy Norlys. | 7.29 | 9.56 | 62x62x73 |  |  | 0.1 | Moduł LED | Philips Fortimo SLM C 1211 L19 2828 G7 4K | Philips Xi FP 40W 0,3-1,0A SNLDAE 230V C123 sXt 929002165306 | 100000 | DALI2 / NightDim (XI FP NLD) |  |  |  |  | SDCM3 | 80 | <=0 |  | D | D | PF 0,99 | 7% | 6 / 10kV |  | +25°C | Ta max=+65°C | 18A/280µs | B 10A: 0, B 16A: 0, C 10A: 0, C 16A: 0 | [15 empty] | 154XX0009 Ramię do zamocowania oprawy na ścianie., 3005XX0009 Słup oświetleniowy teleskopowy o regulowanej wysokości 3600...4500mm, trzonek montażowy Ø76. Dołączona kotwa montażowa do zabetonowania., 7662ZX0009 Złącze słupowe EK480 o IP54, bezpiecznik D01/E14 max16A., 7664ZX0009 Fundament betonowy 100kg do montażu słupa., 7665XX0009 Redukcja dla opraw Ø60 do montażu na słupie Ø76. |  | ZS5089zx0010 Zestaw serwisowy. | TAK | TAK
5089AL0009 | 5089AL | NICE POLE-TOP LED 3000K DALI2 | Nice |  | Oprawa | Post | Head | Aluminium |  | Aluminium |  | Nie | LED zintegrowane | AC | DALI2 | 32,2W | 36,9W | 3029lm |  |  |  | IP65 |  | 3000K |  | 70x55x55 | > 50 000h | Nie | Oprawa słupowa (nasadzana). | Odlew aluminiowy malowany proszkowo. |  | Klosz- szkło bezpieczne, przeźroczyste. | Uszczelka silikonowa. |  |  |  | Sterowanie światłem w systemie: DALI outdoor pełny program. Zasilacz zaprogramowany na max prąd. Programowanie pozostałych parametrów po uzgodnieniu z Działem Handlowym firmy Norlys. | 9.18 | 11.75 | 80x62x62 |  |  | 0.1 | Moduł LED | Philips Fortimo SLM C 1211 L19 2828 G7 3K | Philips Xi FP 40W 0,3-1,0A SNLDAE 230V C123 sXt 929002165306 | 100000 | DALI2 / NightDim (XI FP NLD) |  |  |  |  | SDCM3 | 80 | <=0 |  | D | D | PF 0,99 | 7% | 6 / 10kV |  | +25°C | Ta max=+65°C | 18A/280µs |  | 0 | 0 | 0 | 0 | 0 | 0 | 0 | 0 | 0 | 0 | 0 | 0 | 0 | 0 | 0 | 3005XX0009 Słup oświetleniowy teleskopowy o regulowanej wysokości 3600...4500mm, trzonek montażowy Ø76. Dołączona kotwa montażowa do zabetonowania., 7662ZX0009 Złącze słupowe EK480 o IP54, bezpiecznik D01/E14 max16A., 7664ZX0009 Fundament betonowy 100kg do montażu słupa., 7665XX0009 Redukcja dla opraw Ø60 do montażu na słupie Ø76. |  | ZS5089zx0009 Zestaw serwisowy. | TAK | TAK
5089GR0009 | 5089GR | NICE POLE-TOP LED 3000K DALI2 | Nice |  | Oprawa | Post | Head | Aluminium |  | Grafitowy |  | Nie | LED zintegrowane | AC | DALI2 | 32,2W | 36,9W | 3029lm |  |  |  | IP65 |  | 3000K |  | 70x55x55 | > 50 000h | Nie | Oprawa słupowa (nasadzana). | Odlew aluminiowy malowany proszkowo. |  | Klosz- szkło bezpieczne, przeźroczyste. | Uszczelka silikonowa. |  |  |  | Sterowanie światłem w systemie: DALI outdoor pełny program. Zasilacz zaprogramowany na max prąd. Programowanie pozostałych parametrów po uzgodnieniu z Działem Handlowym firmy Norlys. | 9.18 | 11.75 | 80x62x62 |  |  | 0.1 | Moduł LED | Philips Fortimo SLM C 1211 L19 2828 G7 3K | Philips Xi FP 40W 0,3-1,0A SNLDAE 230V C123 sXt 929002165306 | 100000 | DALI2 / NightDim (XI FP NLD) |  |  |  |  | SDCM3 | 80 | <=0 |  | D | D | PF 0,99 | 7% | 6 / 10kV |  | +25°C | Ta max=+65°C | 18A/280µs |  | 0 | 0 | 0 | 0 | 0 | 0 | 0 | 0 | 0 | 0 | 0 | 0 | 0 | 0 | 0 | 3005XX0009 Słup oświetleniowy teleskopowy o regulowanej wysokości 3600...4500mm, trzonek montażowy Ø76. Dołączona kotwa montażowa do zabetonowania., 7662ZX0009 Złącze słupowe EK480 o IP54, bezpiecznik D01/E14 max16A., 7664ZX0009 Fundament betonowy 100kg do montażu słupa., 7665XX0009 Redukcja dla opraw Ø60 do montażu na słupie Ø76. |  | ZS5089zx0009 Zestaw serwisowy. | TAK | TAK
5089AL0010 | 5089AL | NICE POLE-TOP LED 2964LM 3000K DALI2 | Nice |  | Oprawa | Post | Head | Aluminium |  | Aluminium |  | Nie | LED zintegrowane | AC | DALI2 | 32,2W | 36,5W | 3029lm | 2964lm |  |  | IP65 |  | 3000K |  | 55x55x70 |  | Tak | Oprawa słupowa (nasadzana). | Odlew aluminiowy malowany proszkowo. |  | Klosz- szkło bezpieczne, przeźroczyste. | Uszczelka silikonowa. |  |  |  | Sterowanie światłem w systemie: DALI outdoor pełny program. Zasilacz zaprogramowany na max prąd. Programowanie pozostałych parametrów po uzgodnieniu z Działem Handlowym firmy Norlys. | 7.29 | 9.56 | 62x62x73 |  |  | 0.1 | Moduł LED | Philips Fortimo SLM C 1211 L19 2828 G7 3K | Philips Xi FP 40W 0,3-1,0A SNLDAE 230V C123 sXt 929002165306 | 100000 | DALI2 / NightDim (XI FP NLD) |  |  |  | 8.64% | SDCM3 | 80 | <=0 |  | D | D | PF 0,99 | 7% | 6 / 10kV |  | +25°C | TA MAX=+65°C | 18A/280µs | [18 empty] | ZS5089zx0010 Zestaw serwisowy. | TAK | TAK
5089GR0010 | 5089GR | NICE POLE-TOP LED 2964LM 3000K DALI2 | Nice |  | Oprawa | Post | Head | Aluminium |  | Grafitowy |  | Nie | LED zintegrowane | AC | DALI2 | 32,2W | 36,5W | 3029lm | 2964lm |  |  | IP65 |  | 3000K |  | 55x55x70 |  | Tak | Oprawa słupowa (nasadzana). | Odlew aluminiowy malowany proszkowo. |  | Klosz- szkło bezpieczne, przeźroczyste. | Uszczelka silikonowa. |  |  |  | Sterowanie światłem w systemie: DALI outdoor pełny program. Zasilacz zaprogramowany na max prąd. Programowanie pozostałych parametrów po uzgodnieniu z Działem Handlowym firmy Norlys. | 7.29 | 9.56 | 62x62x73 |  |  | 0.1 | Moduł LED | Philips Fortimo SLM C 1211 L19 2828 G7 3K | Philips Xi FP 40W 0,3-1,0A SNLDAE 230V C123 sXt 929002165306 | 100000 | DALI2 / NightDim (XI FP NLD) |  |  |  | 8.64% | SDCM3 | 80 | <=0 |  | D | D | PF 0,99 | 7% | 6 / 10kV |  | +25°C | TA MAX=+65°C | 18A/280µs | [18 empty] | ZS5089zx0010 Zestaw serwisowy. | TAK | TAK
5089ALA210 | 5089AL | NICE POLE-TOP LED 3000K NIGHTDIM | Nice |  | Oprawa | Post | Head | Aluminium |  | Aluminium |  | Nie | LED zintegrowane | AC | NightDim | 32,2W | 36,5W | 5128lm |  |  |  | IP65 |  | 3000K |  | 55x55x70 |  | Nie | Oprawa słupowa (nasadzana). | Odlew aluminiowy malowany proszkowo. |  | Klosz- szkło bezpieczne, przeźroczyste. | Uszczelka silikonowa. |  |  |  | Sterowanie światłem w systemie: NightDim w/g projektu - szczegóły w instrukcji. Programowanie pozostałych parametrów po uzgodnieniu z Działem Handlowym firmy Norlys. | 7.29 | 9.56 | 62x62x73 |  |  | 0.1 | Moduł LED | Philips Fortimo SLM C 1211 L19 2828 G7 3K | Philips Xi FP 40W 0,3-1,0A SNLDAE 230V C123 sXt 929002165306 | 100000 | DALI2 / NightDim (XI FP NLD) |  |  |  |  | SDCM3 | 80 | <=0 |  | D | D | PF 0,99 | 7% | 6 / 10kV |  | +25°C | TA MAX=+65°C | 18A/280µs | [18 empty] | ZS5089zx0010 Zestaw serwisowy. |  | TAK
5089GRA210 | 5089GR | NICE POLE-TOP LED 3000K NIGHTDIM | Nice |  | Oprawa | Post | Head | Aluminium |  | Grafitowy |  | Nie | LED zintegrowane | AC | NightDim | 32,2W | 36,5W | 5128lm |  |  |  | IP65 |  | 3000K |  | 55x55x70 |  | Nie | Oprawa słupowa (nasadzana). | Odlew aluminiowy malowany proszkowo. |  | Klosz- szkło bezpieczne, przeźroczyste. | Uszczelka silikonowa. |  |  |  | Sterowanie światłem w systemie: NightDim w/g projektu - szczegóły w instrukcji. Programowanie pozostałych parametrów po uzgodnieniu z Działem Handlowym firmy Norlys. | 7.29 | 9.56 | 62x62x73 |  |  | 0.1 | Moduł LED | Philips Fortimo SLM C 1211 L19 2828 G7 3K | Philips Xi FP 40W 0,3-1,0A SNLDAE 230V C123 sXt 929002165306 | 100000 | DALI2 / NightDim (XI FP NLD) |  |  |  |  | SDCM3 | 80 | <=0 |  | D | D | PF 0,99 | 7% | 6 / 10kV |  | +25°C | TA MAX=+65°C | 18A/280µs | [18 empty] | ZS5089zx0010 Zestaw serwisowy. |  | TAK
5090AL0009 | 5090AL | NARVIK BOLLARD LED 4000K DALI2 | Narvik |  | Oprawa | Bollard |  | Aluminium |  | Aluminium |  | Nie | LED zintegrowane | AC | DALI2 | 19W | 22W | 3264lm |  |  |  | IP65 |  | 4000K |  |  | > 50000 | Nie | Oprawa słupkowa. | Odlew aluminiowy malowany proszkowo. |  | Klosz- poliwęglan przeźroczysty, stabilizowany UV. | Uszczelka silikonowa. |  |  |  | Sterowanie światłem w systemie: DALI outdoor pełny program. Zasilacz zaprogramowany na max prąd. Programowanie pozostałych parametrów po uzgodnieniu z Działem Handlowym firmy Norlys. | 10.84 | 13.6 | 31.5x29x99 |  |  | 0 | Moduł LED | Philips Fortimo SLM C 1208 L15 2024 G7 3K | Philips Xi FP 22W 0,2-0,7A SNLDAE 230V S175 sXt | 100000 | DALI2 / NightDim (XI FP NLD) |  |  |  | 0% | SDCM3 | 80 |  | RG0 lub RG1 | D | D | PF 0,99 | 7% | 6 / 10kV |  | +25°C | Ta max=+65°C | 15A / 295µs | B 10A: 18, B 16A: 29, C 10A: 30, C 16A: 49 | [15 empty] | 110GA0009 Kotwa montażowa do gruntu., 505ZX0009 Kotwa montażowa do zabetonowania. |  | 08550000 Uszczelka., 46999613 Zasilacz., 46999759 Moduł LED., 6550002 Klosz - zestaw serwisowy | TAK | TAK
5090GR0009 | 5090GR | NARVIK BOLLARD LED 4000K DALI2 | Narvik |  | Oprawa | Bollard |  | Aluminium |  | Grafitowy |  | Nie | LED zintegrowane | AC | DALI2 | 19W | 22W | 3264lm |  |  |  | IP65 |  | 4000K |  |  | > 50000 | Nie | Oprawa słupkowa. | Odlew aluminiowy malowany proszkowo. |  | Klosz- poliwęglan przeźroczysty, stabilizowany UV. | Uszczelka silikonowa. |  |  |  | Sterowanie światłem w systemie: DALI outdoor pełny program. Zasilacz zaprogramowany na max prąd. Programowanie pozostałych parametrów po uzgodnieniu z Działem Handlowym firmy Norlys. | 10.84 | 13.6 | 31.5x29x99 |  |  | 0 | Moduł LED | Philips Fortimo SLM C 1208 L15 2024 G7 3K | Philips Xi FP 22W 0,2-0,7A SNLDAE 230V S175 sXt | 100000 | DALI2 / NightDim (XI FP NLD) |  |  |  | 0% | SDCM3 | 80 |  | RG0 lub RG1 | D | D | PF 0,99 | 7% | 6 / 10kV |  | +25°C | Ta max=+65°C | 15A / 295µs | B 10A: 18, B 16A: 29, C 10A: 30, C 16A: 49 | [15 empty] | 110GA0009 Kotwa montażowa do gruntu., 505ZX0009 Kotwa montażowa do zabetonowania. |  | 08550000 Uszczelka., 46999613 Zasilacz., 46999759 Moduł LED., 6550002 Klosz - zestaw serwisowy | TAK | TAK
5090AL0010 | 5090AL | NARVIK BOLLARD LED 582LM 4000K DALI2 | Narvik |  | Oprawa | Bollard |  | Aluminium |  | Aluminium |  | Nie | LED zintegrowane | AC | DALI2 | 19W | 21,8W | 3264lm | 582lm |  |  | IP65 | IK10 | 4000K | szerokie dół | 24x24x95 | > 50 000h | Nie | Oprawa słupkowa. | Odlew aluminiowy malowany proszkowo. |  | Klosz- poliwęglan przeźroczysty, stabilizowany UV. | Uszczelka silikonowa. |  |  |  | Sterowanie światłem w systemie: DALI outdoor pełny program. Zasilacz zaprogramowany na max prąd. Programowanie pozostałych parametrów po uzgodnieniu z Działem Handlowym firmy Norlys. | 10.84 | 13.6 | 31.5x29x99 |  |  | 0 | Moduł LED | Philips Fortimo SLM C 1208 L15 2024 G7 3K | Osram OT 40/170-240/1A0 4DIMLT2 NFC E | 100000 | DALI2 / NightDim (4DIM) |  |  |  | 0% | SDCM3 | 80 | <=0 | RG0 lub RG1 | D | D | PF 0,99 | < 10 % | 6 / 10kV |  | +25°C | Ta max=+65°C | 26A / 180µs | B 10A: 0, B 16A: 0, C 10A: 0, C 16A: 0 | [15 empty] | 110GA0009 Kotwa montażowa do gruntu., 505ZX0009 Kotwa montażowa do zabetonowania., 7667ZX0009 Zestaw - puszka podłączeniowa z bezpiecznikiem. Zaciski podłączeniowe: max 3 kable 5 x 6 ..16mm². Przewód w oponie okrągłej. Bezpiecznik typu D01/E14 max.16A/400V, który należy dokupić oddzielnie |  | 08550000 Uszczelka., 6550002 Klosz - zestaw serwisowy, ZS5090zx0010 Zestaw serwisowy. | TAK | TAK
5090GR0010 | 5090GR | NARVIK BOLLARD LED 582LM 4000K DALI2 | Narvik |  | Oprawa | Bollard |  | Aluminium |  | Grafitowy |  | Nie | LED zintegrowane | AC | DALI2 | 19W | 21,8W | 3264lm | 582lm |  |  | IP65 | IK10 | 4000K | szerokie dół | 24x24x95 | > 50 000h | Nie | Oprawa słupkowa. | Odlew aluminiowy malowany proszkowo. |  | Klosz- poliwęglan przeźroczysty, stabilizowany UV. | Uszczelka silikonowa. |  |  |  | Sterowanie światłem w systemie: DALI outdoor pełny program. Zasilacz zaprogramowany na max prąd. Programowanie pozostałych parametrów po uzgodnieniu z Działem Handlowym firmy Norlys. | 10.84 | 13.6 | 31.5x29x99 |  |  | 0 | Moduł LED | Philips Fortimo SLM C 1208 L15 2024 G7 3K | Osram OT 40/170-240/1A0 4DIMLT2 NFC E | 100000 | DALI2 / NightDim (4DIM) |  |  |  | 0% | SDCM3 | 80 | <=0 | RG0 lub RG1 | D | D | PF 0,99 | < 10 % | 6 / 10kV |  | +25°C | Ta max=+65°C | 26A / 180µs | B 10A: 0, B 16A: 0, C 10A: 0, C 16A: 0 | [15 empty] | 110GA0009 Kotwa montażowa do gruntu., 505ZX0009 Kotwa montażowa do zabetonowania., 7667ZX0009 Zestaw - puszka podłączeniowa z bezpiecznikiem. Zaciski podłączeniowe: max 3 kable 5 x 6 ..16mm². Przewód w oponie okrągłej. Bezpiecznik typu D01/E14 max.16A/400V, który należy dokupić oddzielnie |  | 08550000 Uszczelka., 6550002 Klosz - zestaw serwisowy, ZS5090zx0010 Zestaw serwisowy. | TAK | TAK
5090AL0011 | 5090AL | NARVIK BOLLARD LED 582LM 4000K DALI2 | Narvik |  | Oprawa | Bollard |  | Aluminium |  | Aluminium |  | Nie | LED zintegrowane | AC | DALI2 | 19W | 21,8W | 3264lm | 582lm |  |  | IP65 | IK10 | 4000K | szerokie dół | 24x24x95 |  | Tak | Oprawa słupkowa. | Odlew aluminiowy malowany proszkowo. |  | Klosz- poliwęglan przeźroczysty, stabilizowany UV. | Uszczelka silikonowa. |  |  |  | Sterowanie światłem w systemie: DALI outdoor pełny program. Zasilacz zaprogramowany na max prąd. Programowanie pozostałych parametrów po uzgodnieniu z Działem Handlowym firmy Norlys. | 10.84 | 13.6 | 31.5x29x99 |  |  |  | Moduł LED | Philips Fortimo SLM C 1208 L15 2024 G7 3K | Osram OT 40/170-240/1A0 4DIMLT2 NFC E | 100000 | DALI2 / NightDim (4DIM) |  |  |  | 6% | SDCM3 | 80 | <=0 | RG0 lub RG1 | D | D | PF 0,99 | < 10 % | 6 / 10kV |  | +25°C | TA MAX=+65°C | 26A / 180µs | [11 empty] | 0 | 0 | [5 empty] | 08550000 Uszczelka., 6550002 Klosz - zestaw serwisowy, ZS5090zx0011 Zestaw serwisowy. | TAK | TAK
5090GR0011 | 5090GR | NARVIK BOLLARD LED 582LM 4000K DALI2 | Narvik |  | Oprawa | Bollard |  | Aluminium |  | Grafitowy |  | Nie | LED zintegrowane | AC | DALI2 | 19W | 21,8W | 3264lm | 582lm |  |  | IP65 | IK10 | 4000K | szerokie dół | 24x24x95 |  | Tak | Oprawa słupkowa. | Odlew aluminiowy malowany proszkowo. |  | Klosz- poliwęglan przeźroczysty, stabilizowany UV. | Uszczelka silikonowa. |  |  |  | Sterowanie światłem w systemie: DALI outdoor pełny program. Zasilacz zaprogramowany na max prąd. Programowanie pozostałych parametrów po uzgodnieniu z Działem Handlowym firmy Norlys. | 10.84 | 13.6 | 31.5x29x99 |  |  |  | Moduł LED | Philips Fortimo SLM C 1208 L15 2024 G7 3K | Osram OT 40/170-240/1A0 4DIMLT2 NFC E | 100000 | DALI2 / NightDim (4DIM) |  |  |  | 6% | SDCM3 | 80 | <=0 | RG0 lub RG1 | D | D | PF 0,99 | < 10 % | 6 / 10kV |  | +25°C | TA MAX=+65°C | 26A / 180µs | [11 empty] | 0 | 0 | [5 empty] | 08550000 Uszczelka., 6550002 Klosz - zestaw serwisowy, ZS5090zx0011 Zestaw serwisowy. | TAK | TAK
5091.00AL0010 | 5091.00AL | NARVIK BOLLARD LED 597LM 3000K DALI2 | Narvik |  | Oprawa | Bollard |  | Aluminium |  | Aluminium |  | Nie | LED zintegrowane | AC | DALI2 | 19W | 22,5W | 3137lm | 597lm |  |  | IP65 | IK10 | 3000K | szerokie dół | 0x0x0 | > 50 000h | Nie | Oprawa słupkowa. | Odlew aluminiowy malowany proszkowo. |  | Klosz- poliwęglan przeźroczysty, stabilizowany UV. | Uszczelka silikonowa. |  |  |  | Sterowanie światłem w systemie: DALI outdoor pełny program. Zasilacz zaprogramowany na max prąd. Programowanie pozostałych parametrów po uzgodnieniu z Działem Handlowym firmy Norlys. | 10.84 | 13.16 | 31.5x29x99 |  |  | 0 | Moduł LED | Philips Fortimo SLM C 1208 L15 2024 G7 3K | Osram OT 40/170-240/1A0 4DIMLT2 NFC E | 100000 | DALI2 / NightDim (4DIM) |  |  |  | 0% | SDCM3 | 80 | <=0 | RG0 lub RG1 | D | D | PF > 0,95 | < 10% | 6 / 10kV |  | +25°C | Ta max=+65°C | 26A / 180µs | B 10A: 0, B 16A: 0, C 10A: 0, C 16A: 0 | [15 empty] | 110GA0009 Kotwa montażowa do gruntu., 505ZX0009 Kotwa montażowa do zabetonowania. |  | 08550000 Uszczelka., 6550002 Klosz - zestaw serwisowy, ZS5091zx0010 Zestaw serwisowy. |  | TAK
5091.00GR0010 | 5091.00GR | NARVIK BOLLARD LED 597LM 3000K DALI2 | Narvik |  | Oprawa | Bollard |  | Aluminium |  | Grafitowy |  | Nie | LED zintegrowane | AC | DALI2 | 19W | 22,5W | 3137lm | 597lm |  |  | IP65 | IK10 | 3000K | szerokie dół | 0x0x0 | > 50 000h | Nie | Oprawa słupkowa. | Odlew aluminiowy malowany proszkowo. |  | Klosz- poliwęglan przeźroczysty, stabilizowany UV. | Uszczelka silikonowa. |  |  |  | Sterowanie światłem w systemie: DALI outdoor pełny program. Zasilacz zaprogramowany na max prąd. Programowanie pozostałych parametrów po uzgodnieniu z Działem Handlowym firmy Norlys. | 10.84 | 13.16 | 31.5x29x99 |  |  | 0 | Moduł LED | Philips Fortimo SLM C 1208 L15 2024 G7 3K | Osram OT 40/170-240/1A0 4DIMLT2 NFC E | 100000 | DALI2 / NightDim (4DIM) |  |  |  | 0% | SDCM3 | 80 | <=0 | RG0 lub RG1 | D | D | PF > 0,95 | < 10% | 6 / 10kV |  | +25°C | Ta max=+65°C | 26A / 180µs | B 10A: 0, B 16A: 0, C 10A: 0, C 16A: 0 | [15 empty] | 110GA0009 Kotwa montażowa do gruntu., 505ZX0009 Kotwa montażowa do zabetonowania. |  | 08550000 Uszczelka., 6550002 Klosz - zestaw serwisowy, ZS5091zx0010 Zestaw serwisowy. |  | TAK
50910AL0009 | 50910AL | NARVIK BOLLARD LED 3000K DALI | Narvik |  | Oprawa | Bollard |  | Aluminium |  | Aluminium |  | Nie | LED zintegrowane | AC | DALI | 19W | 22W | 3137lm |  |  |  | IP65 |  | 3000K |  |  | > 50000 | Nie | Oprawa słupkowa. | Odlew aluminiowy malowany proszkowo. |  | Klosz- poliwęglan przeźroczysty,kąt świecenia 180° stabilizowany UV. | Uszczelka silikonowa. |  |  |  |  | 0 | 0 | 31.5x29x99 |  |  | 0 | Moduł LED | Philips Fortimo SLM C 830 1208 L15 2024 G7 | Philips Xi FP 22W 0.2-0.7A SNLDAE 230V | [5 empty] | 0% | SDCM3 | 80 |  |  | D | D |  |  |  |  | +25°C | Ta max=+65°C | 15A / 295µs | B 10A: 18, B 16A: 29, C 10A: 30, C 16A: 49 | [15 empty] | 110GA0009 Kotwa montażowa do gruntu., 505ZX0009 Kotwa montażowa do betonu |  | 08550000 Uszczelka. | TAK | TAK
50910GR0009 | 50910GR | NARVIK BOLLARD LED 3000K DALI | Narvik |  | Oprawa | Bollard |  | Aluminium |  | Grafitowy |  | Nie | LED zintegrowane | AC | DALI | 19W | 22W | 3137lm |  |  |  | IP65 |  | 3000K |  |  | > 50000 | Nie | Oprawa słupkowa. | Odlew aluminiowy malowany proszkowo. |  | Klosz- poliwęglan przeźroczysty,kąt świecenia 180° stabilizowany UV. | Uszczelka silikonowa. |  |  |  |  | 0 | 0 | 31.5x29x99 |  |  | 0 | Moduł LED | Philips Fortimo SLM C 830 1208 L15 2024 G7 | Philips Xi FP 22W 0.2-0.7A SNLDAE 230V | [5 empty] | 0% | SDCM3 | 80 |  |  | D | D |  |  |  |  | +25°C | Ta max=+65°C | 15A / 295µs | B 10A: 18, B 16A: 29, C 10A: 30, C 16A: 49 | [15 empty] | 110GA0009 Kotwa montażowa do gruntu., 505ZX0009 Kotwa montażowa do betonu |  | 08550000 Uszczelka. | TAK | TAK
50910WH0009 | 50910 | NARVIK BOLLARD LED 3000K DALI | Narvik |  | Oprawa | Bollard |  | Aluminium |  | Biały |  | Nie | LED zintegrowane | AC | DALI | 19W | 22W | 3137lm |  |  |  | IP65 |  | 3000K |  |  | > 50000 | Nie | Oprawa słupkowa. | Odlew aluminiowy malowany proszkowo. |  | Klosz- poliwęglan przeźroczysty,kąt świecenia 180° stabilizowany UV. | Uszczelka silikonowa. |  |  |  |  | 0 | 0 | 31.5x29x99 |  |  | 0 | Moduł LED | Philips Fortimo SLM C 830 1208 L15 2024 G7 | Philips Xi FP 22W 0.2-0.7A SNLDAE 230V | [5 empty] | 0% | SDCM3 | 80 |  |  | D | D |  |  |  |  | +25°C | Ta max=+65°C | 15A / 295µs | B 10A: 18, B 16A: 29, C 10A: 30, C 16A: 49 | [15 empty] | 110GA0009 Kotwa montażowa do gruntu., 505ZX0009 Kotwa montażowa do betonu |  | 08550000 Uszczelka. | TAK | TAK
5091AL0009 | 5091AL | NARVIK BOLLARD LED 3000K DALI2 | Narvik |  | Oprawa | Bollard |  | Aluminium |  | Aluminium |  | Nie | LED zintegrowane | AC | DALI2 | 19W | 22W | 3137lm |  |  |  | IP65 |  | 3000K |  | 24x24x95 | > 110 000h | Nie | Oprawa słupkowa. | Odlew aluminiowy malowany proszkowo. |  | Klosz- poliwęglan przeźroczysty, stabilizowany UV. | Uszczelka silikonowa. |  |  |  | Sterowanie światłem w systemie: DALI outdoor pełny program. Zasilacz zaprogramowany na max prąd. Programowanie pozostałych parametrów po uzgodnieniu z Działem Handlowym firmy Norlys. | 10.84 | 13.6 | 31.5x29x99 |  |  | 0 | Moduł LED | Philips Fortimo SLM C 1208 L15 2024 G7 3K | Philips Xi FP 22W 0,2-0,7A SNLDAE 230V S175 sXt | 100000 | DALI2 / NightDim (XI FP NLD) |  |  |  | 0% | SDCM3 | 80 | <=0 | RG0 lub RG1 | D | D | PF 0,99 | 7% | 6 / 10kV |  | +25°C | Ta max=+65°C | 15A / 295µs |  | 0 | 0 | 0 | 0 | 0 | 0 | 0 | 0 | 0 | 0 | 0 | 0 | 0 | 0 | 0 | 110GA0009 Kotwa montażowa do gruntu., 505ZX0009 Kotwa montażowa do zabetonowania., 7667ZX0009 Zestaw - puszka podłączeniowa z bezpiecznikiem. Zaciski podłączeniowe: max 3 kable 5 x 6 ..16mm². Przewód w oponie okrągłej. Bezpiecznik typu D01/E14 max.16A/400V, który należy dokupić oddzielnie |  | 08550000 Uszczelka., 46999613 Zasilacz., 46999693 Moduł LED., 6550002 Klosz - zestaw serwisowy | TAK | TAK
5091GR0009 | 5091GR | NARVIK BOLLARD LED 3000K DALI2 | Narvik |  | Oprawa | Bollard |  | Aluminium |  | Grafitowy |  | Nie | LED zintegrowane | AC | DALI2 | 19W | 22W | 3137lm |  |  |  | IP65 |  | 3000K |  | 24x24x95 | > 110 000h | Nie | Oprawa słupkowa. | Odlew aluminiowy malowany proszkowo. |  | Klosz- poliwęglan przeźroczysty, stabilizowany UV. | Uszczelka silikonowa. |  |  |  | Sterowanie światłem w systemie: DALI outdoor pełny program. Zasilacz zaprogramowany na max prąd. Programowanie pozostałych parametrów po uzgodnieniu z Działem Handlowym firmy Norlys. | 10.84 | 13.6 | 31.5x29x99 |  |  | 0 | Moduł LED | Philips Fortimo SLM C 1208 L15 2024 G7 3K | Philips Xi FP 22W 0,2-0,7A SNLDAE 230V S175 sXt | 100000 | DALI2 / NightDim (XI FP NLD) |  |  |  | 0% | SDCM3 | 80 | <=0 | RG0 lub RG1 | D | D | PF 0,99 | 7% | 6 / 10kV |  | +25°C | Ta max=+65°C | 15A / 295µs |  | 0 | 0 | 0 | 0 | 0 | 0 | 0 | 0 | 0 | 0 | 0 | 0 | 0 | 0 | 0 | 110GA0009 Kotwa montażowa do gruntu., 505ZX0009 Kotwa montażowa do zabetonowania., 7667ZX0009 Zestaw - puszka podłączeniowa z bezpiecznikiem. Zaciski podłączeniowe: max 3 kable 5 x 6 ..16mm². Przewód w oponie okrągłej. Bezpiecznik typu D01/E14 max.16A/400V, który należy dokupić oddzielnie |  | 08550000 Uszczelka., 46999613 Zasilacz., 46999693 Moduł LED., 6550002 Klosz - zestaw serwisowy | TAK | TAK
5091AL0010 | 5091AL | NARVIK BOLLARD LED 597LM 3000K DALI2 | Narvik |  | Oprawa | Bollard |  | Aluminium |  | Aluminium |  | Nie | LED zintegrowane | AC | DALI2 | 19W | 22,5W | 3137lm | 597lm |  |  | IP65 | IK10 | 3000K | szerokie dół |  |  | Tak | Oprawa słupkowa. | Odlew aluminiowy malowany proszkowo. |  | Klosz- poliwęglan przeźroczysty, stabilizowany UV. | Uszczelka silikonowa. |  |  |  | Sterowanie światłem w systemie: DALI outdoor pełny program. Zasilacz zaprogramowany na max prąd. Programowanie pozostałych parametrów po uzgodnieniu z Działem Handlowym firmy Norlys. | 10.84 | 13.16 | 31.5x29x99 |  |  |  | Moduł LED | Philips Fortimo SLM C 1208 L15 2024 G7 3K | Osram OT 40/170-240/1A0 4DIMLT2 NFC E | 100000 | DALI2 / NightDim (4DIM) |  |  |  | 6% | SDCM3 | 80 | <=0 | RG0 lub RG1 | D | D | PF > 0,95 | < 10% | 6 / 10kV |  | +25°C | TA MAX=+65°C | 26A / 180µs |  | 0 | 0 | 0 | 0 | 0 | 0 | 0 | 0 | 0 | 0 | 0 | 0 | 0 | 0 | 0 |  |  | 08550000 Uszczelka., 6550002 Klosz - zestaw serwisowy, ZS5091zx0010 Zestaw serwisowy. | TAK | TAK
5091GR0010 | 5091GR | NARVIK BOLLARD LED 597LM 3000K DALI2 | Narvik |  | Oprawa | Bollard |  | Aluminium |  | Grafitowy |  | Nie | LED zintegrowane | AC | DALI2 | 19W | 22,5W | 3137lm | 597lm |  |  | IP65 | IK10 | 3000K | szerokie dół |  |  | Tak | Oprawa słupkowa. | Odlew aluminiowy malowany proszkowo. |  | Klosz- poliwęglan przeźroczysty, stabilizowany UV. | Uszczelka silikonowa. |  |  |  | Sterowanie światłem w systemie: DALI outdoor pełny program. Zasilacz zaprogramowany na max prąd. Programowanie pozostałych parametrów po uzgodnieniu z Działem Handlowym firmy Norlys. | 10.84 | 13.16 | 31.5x29x99 |  |  |  | Moduł LED | Philips Fortimo SLM C 1208 L15 2024 G7 3K | Osram OT 40/170-240/1A0 4DIMLT2 NFC E | 100000 | DALI2 / NightDim (4DIM) |  |  |  | 6% | SDCM3 | 80 | <=0 | RG0 lub RG1 | D | D | PF > 0,95 | < 10% | 6 / 10kV |  | +25°C | TA MAX=+65°C | 26A / 180µs |  | 0 | 0 | 0 | 0 | 0 | 0 | 0 | 0 | 0 | 0 | 0 | 0 | 0 | 0 | 0 |  |  | 08550000 Uszczelka., 6550002 Klosz - zestaw serwisowy, ZS5091zx0010 Zestaw serwisowy. | TAK | TAK
5092AL0009 | 5092AL | VASA WALL 2XLED UP-DOWN 4000K DALI | Vasa |  | Oprawa | Wall |  | Aluminium |  | Aluminium |  | Nie | LED zintegrowane | AC | DALI |  |  | 1360lm |  |  |  | IP65 | IK08 | 4000K |  | 0x0x0 | > 70000 | Nie | Oprawa ścienna. | Odlew aluminiowy malowany proszkowo. |  | Klosz- poliwęglan przeźroczysty ze strukturą, stabilizowany UV. | Uszczelka silikonowa. | Dławnica EPDM. |  |  | Sterowanie światłem w systemie: DALI/TD. | 2.27 | 0 | 31.5x14x16 |  |  | 0 | 2 Moduły LED | Philips Strip 0.5ft 550lm 840 FC HV4 | [7 empty] | SDCM3 | 80 | <=0 | [7 empty] | +25°C | Ta max=+65°C | [19 empty] | 08120006 Uszczelka., 46999608 Moduł LED. | TAK
5092BL0009 | 5092 | VASA WALL 2XLED UP-DOWN 4000K DALI | Vasa |  | Oprawa | Wall |  | Aluminium |  | Czarny |  | Nie | LED zintegrowane | AC | DALI |  |  | 1360lm |  |  |  | IP65 | IK08 | 4000K |  | 0x0x0 | > 70000 | Nie | Oprawa ścienna. | Odlew aluminiowy malowany proszkowo. |  | Klosz- poliwęglan przeźroczysty ze strukturą, stabilizowany UV. | Uszczelka silikonowa. | Dławnica EPDM. |  |  | Sterowanie światłem w systemie: DALI/TD. | 2.27 | 0 | 31.5x14x16 |  |  | 0 | 2 Moduły LED | Philips Strip 0.5ft 550lm 840 FC HV4 | [7 empty] | SDCM3 | 80 | <=0 | [7 empty] | +25°C | Ta max=+65°C | [19 empty] | 08120006 Uszczelka., 46999608 Moduł LED. | TAK
5092GR0009 | 5092GR | VASA WALL 2XLED UP-DOWN 4000K DALI | Vasa |  | Oprawa | Wall |  | Aluminium |  | Grafitowy |  | Nie | LED zintegrowane | AC | DALI |  |  | 1360lm |  |  |  | IP65 | IK08 | 4000K |  | 0x0x0 | > 70000 | Nie | Oprawa ścienna. | Odlew aluminiowy malowany proszkowo. |  | Klosz- poliwęglan przeźroczysty ze strukturą, stabilizowany UV. | Uszczelka silikonowa. | Dławnica EPDM. |  |  | Sterowanie światłem w systemie: DALI/TD. | 2.27 | 0 | 31.5x14x16 |  |  | 0 | 2 Moduły LED | Philips Strip 0.5ft 550lm 840 FC HV4 | [7 empty] | SDCM3 | 80 | <=0 | [7 empty] | +25°C | Ta max=+65°C | [19 empty] | 08120006 Uszczelka., 46999608 Moduł LED. | TAK
5092WH0009 | 5092 | VASA WALL 2XLED UP-DOWN 4000K DALI | Vasa |  | Oprawa | Wall |  | Aluminium |  | Biały |  | Nie | LED zintegrowane | AC | DALI |  |  | 1360lm |  |  |  | IP65 | IK08 | 4000K |  | 0x0x0 | > 70000 | Nie | Oprawa ścienna. | Odlew aluminiowy malowany proszkowo. |  | Klosz- poliwęglan przeźroczysty ze strukturą, stabilizowany UV. | Uszczelka silikonowa. | Dławnica EPDM. |  |  | Sterowanie światłem w systemie: DALI/TD. | 2.27 | 0 | 31.5x14x16 |  |  | 0 | 2 Moduły LED | Philips Strip 0.5ft 550lm 840 FC HV4 | [7 empty] | SDCM3 | 80 | <=0 | [7 empty] | +25°C | Ta max=+65°C | [19 empty] | 08120006 Uszczelka., 46999608 Moduł LED. | TAK
5092AL0010 | 5092AL | VASA WALL 2XLED 1039LM UP-DOWN 4000K DALI2 | Vasa |  | Oprawa | Wall |  | Aluminium |  | Aluminium |  | Nie | LED zintegrowane | AC | DALI2 | 8W | 14,1W | 1303lm | 1039lm |  |  | IP65 | IK08 | 4000K | szerokie góra / szerokie dół | 31x12.5x15.5 |  | Tak | Oprawa ścienna. | Odlew aluminiowy malowany proszkowo. |  | Klosz- poliwęglan przeźroczysty ze strukturą, stabilizowany UV. | Uszczelka silikonowa. | Dławnica EPDM. |  |  |  | 2.29 | 2.65 | 34.5x15x17 |  |  |  | 2 Moduły LED | Philips Fortimo Strip 0,5ft MF FC LV6 4K | Osram OTi DALI 20/220…240/500 NFC S | 100000 |  |  |  |  | 50% | SDCM3 | 80 | <=0 |  | C | C | PF 0,95 | 10% |  |  | +25°C | TA MAX=+65°C | 20A / 200µs | [18 empty] | ZS5092zx0010 Zestaw serwisowy. | TAK | TAK
5092BL0010 | 5092 | VASA WALL 2XLED 1039LM UP-DOWN 4000K DALI2 | Vasa |  | Oprawa | Wall |  | Aluminium |  | Czarny |  | Nie | LED zintegrowane | AC | DALI2 | 8W | 14,1W | 1303lm | 1039lm |  |  | IP65 | IK08 | 4000K | szerokie góra / szerokie dół | 31x12.5x15.5 |  | Tak | Oprawa ścienna. | Odlew aluminiowy malowany proszkowo. |  | Klosz- poliwęglan przeźroczysty ze strukturą, stabilizowany UV. | Uszczelka silikonowa. | Dławnica EPDM. |  |  |  | 2.29 | 2.65 | 34.5x15x17 |  |  |  | 2 Moduły LED | Philips Fortimo Strip 0,5ft MF FC LV6 4K | Osram OTi DALI 20/220…240/500 NFC S | 100000 |  |  |  |  | 50% | SDCM3 | 80 | <=0 |  | C | C | PF 0,95 | 10% |  |  | +25°C | TA MAX=+65°C | 20A / 200µs | [18 empty] | ZS5092zx0010 Zestaw serwisowy. | TAK | TAK
5092GR0010 | 5092GR | VASA WALL 2XLED 1039LM UP-DOWN 4000K DALI2 | Vasa |  | Oprawa | Wall |  | Aluminium |  | Grafitowy |  | Nie | LED zintegrowane | AC | DALI2 | 8W | 14,1W | 1303lm | 1039lm |  |  | IP65 | IK08 | 4000K | szerokie góra / szerokie dół | 31x12.5x15.5 |  | Tak | Oprawa ścienna. | Odlew aluminiowy malowany proszkowo. |  | Klosz- poliwęglan przeźroczysty ze strukturą, stabilizowany UV. | Uszczelka silikonowa. | Dławnica EPDM. |  |  |  | 2.29 | 2.65 | 34.5x15x17 |  |  |  | 2 Moduły LED | Philips Fortimo Strip 0,5ft MF FC LV6 4K | Osram OTi DALI 20/220…240/500 NFC S | 100000 |  |  |  |  | 50% | SDCM3 | 80 | <=0 |  | C | C | PF 0,95 | 10% |  |  | +25°C | TA MAX=+65°C | 20A / 200µs | [18 empty] | ZS5092zx0010 Zestaw serwisowy. | TAK | TAK
5092WH0010 | 5092 | VASA WALL 2XLED 1039LM UP-DOWN 4000K DALI2 | Vasa |  | Oprawa | Wall |  | Aluminium |  | Biały |  | Nie | LED zintegrowane | AC | DALI2 | 8W | 14,1W | 1303lm | 1039lm |  |  | IP65 | IK08 | 4000K | szerokie góra / szerokie dół | 31x12.5x15.5 |  | Tak | Oprawa ścienna. | Odlew aluminiowy malowany proszkowo. |  | Klosz- poliwęglan przeźroczysty ze strukturą, stabilizowany UV. | Uszczelka silikonowa. | Dławnica EPDM. |  |  |  | 2.29 | 2.65 | 34.5x15x17 |  |  |  | 2 Moduły LED | Philips Fortimo Strip 0,5ft MF FC LV6 4K | Osram OTi DALI 20/220…240/500 NFC S | 100000 |  |  |  |  | 50% | SDCM3 | 80 | <=0 |  | C | C | PF 0,95 | 10% |  |  | +25°C | TA MAX=+65°C | 20A / 200µs | [18 empty] | ZS5092zx0010 Zestaw serwisowy. | TAK | TAK
5093.01AL0010 | 5093.01AL | VASA WALL 2XLED 2700K DALI2 | Vasa |  | Oprawa | Wall |  | Aluminium |  | Aluminium |  | Nie | LED zintegrowane | AC | DALI2 | 5W | około 7W | 905lm |  |  |  | IP65 | IK08 | 2700K | szerokie dół | 31x12.5x15.5 | > 102 000h | Nie | Oprawa ścienna. | Odlew aluminiowy malowany proszkowo. |  | Klosz- poliwęglan przeźroczysty ze strukturą, stabilizowany UV. | Uszczelka silikonowa. | Dławnica EPDM. |  |  |  | 2.29 | 2.65 | 31.5x14x16 |  |  | 0 | 2 Moduły LED | Cree DK200305 V3 JB2835 3V 3K | Osram OTi DALI 20/220…240/500 NFC S | 100000 | [5 empty] | SDCM3 | 80 | <=0 |  | C | C | PF 0,95 | 10% |  |  | +25°C | Ta max=+65°C | 20A / 200µs | [18 empty] | ZS5093.01zx0010 Zestaw serwisowy. |  | TAK
5093.01BL0010 | 5093.01 | VASA WALL 2XLED 2700K DALI2 | Vasa |  | Oprawa | Wall |  | Aluminium |  | Czarny |  | Nie | LED zintegrowane | AC | DALI2 | 5W | około 7W | 905lm |  |  |  | IP65 | IK08 | 2700K | szerokie dół | 31x12.5x15.5 | > 102 000h | Nie | Oprawa ścienna. | Odlew aluminiowy malowany proszkowo. |  | Klosz- poliwęglan przeźroczysty ze strukturą, stabilizowany UV. | Uszczelka silikonowa. | Dławnica EPDM. |  |  |  | 2.29 | 2.65 | 31.5x14x16 |  |  | 0 | 2 Moduły LED | Cree DK200305 V3 JB2835 3V 3K | Osram OTi DALI 20/220…240/500 NFC S | 100000 | [5 empty] | SDCM3 | 80 | <=0 |  | C | C | PF 0,95 | 10% |  |  | +25°C | Ta max=+65°C | 20A / 200µs | [18 empty] | ZS5093.01zx0010 Zestaw serwisowy. |  | TAK
5093.01GR0010 | 5093.01GR | VASA WALL 2XLED 2700K DALI2 | Vasa |  | Oprawa | Wall |  | Aluminium |  | Grafitowy |  | Nie | LED zintegrowane | AC | DALI2 | 5W | około 7W | 905lm |  |  |  | IP65 | IK08 | 2700K | szerokie dół | 31x12.5x15.5 | > 102 000h | Nie | Oprawa ścienna. | Odlew aluminiowy malowany proszkowo. |  | Klosz- poliwęglan przeźroczysty ze strukturą, stabilizowany UV. | Uszczelka silikonowa. | Dławnica EPDM. |  |  |  | 2.29 | 2.65 | 31.5x14x16 |  |  | 0 | 2 Moduły LED | Cree DK200305 V3 JB2835 3V 3K | Osram OTi DALI 20/220…240/500 NFC S | 100000 | [5 empty] | SDCM3 | 80 | <=0 |  | C | C | PF 0,95 | 10% |  |  | +25°C | Ta max=+65°C | 20A / 200µs | [18 empty] | ZS5093.01zx0010 Zestaw serwisowy. |  | TAK
5093.01WH0010 | 5093.01 | VASA WALL 2XLED 2700K DALI2 | Vasa |  | Oprawa | Wall |  | Aluminium |  | Biały |  | Nie | LED zintegrowane | AC | DALI2 | 5W | około 7W | 905lm |  |  |  | IP65 | IK08 | 2700K | szerokie dół | 31x12.5x15.5 | > 102 000h | Nie | Oprawa ścienna. | Odlew aluminiowy malowany proszkowo. |  | Klosz- poliwęglan przeźroczysty ze strukturą, stabilizowany UV. | Uszczelka silikonowa. | Dławnica EPDM. |  |  |  | 2.29 | 2.65 | 31.5x14x16 |  |  | 0 | 2 Moduły LED | Cree DK200305 V3 JB2835 3V 3K | Osram OTi DALI 20/220…240/500 NFC S | 100000 | [5 empty] | SDCM3 | 80 | <=0 |  | C | C | PF 0,95 | 10% |  |  | +25°C | Ta max=+65°C | 20A / 200µs | [18 empty] | ZS5093.01zx0010 Zestaw serwisowy. |  | TAK
5093AL0009 | 5093AL | VASA WALL 2XLED UP-DOWN 3000K DALI | Vasa |  | Oprawa | Wall |  | Aluminium |  | Aluminium |  | Nie | LED zintegrowane | AC | DALI | 8W | 10,2W | 1296lm |  |  |  | IP65 | IK08 | 3000K |  | 0x0x0 | > 70000 | Nie | Oprawa ścienna. | Odlew aluminiowy malowany proszkowo. |  | Klosz- poliwęglan przeźroczysty ze strukturą, stabilizowany UV. | Uszczelka silikonowa. | Dławnica EPDM. |  |  | Sterowanie światłem w systemie: DALI/TD. | 2.27 | 0 | 31.5x14x16 |  |  | 0 | 2 Moduły LED | Philips Strip 0.5ft 550lm 830 FC HV4 | [7 empty] | SDCM3 | 80 | <=0 |  |  |  | PF 0,88 |  |  | DALI/TD | +25°C | Ta max=+65°C | 5A/45µs | [18 empty] | 08120006 Uszczelka., 46999609 Moduł LED., 46999733 Zasilacz. | TAK | TAK
5093BL0009 | 5093 | VASA WALL 2XLED UP-DOWN 3000K DALI | Vasa |  | Oprawa | Wall |  | Aluminium |  | Czarny |  | Nie | LED zintegrowane | AC | DALI | 8W | 10,2W | 1296lm |  |  |  | IP65 | IK08 | 3000K |  | 0x0x0 | > 70000 | Nie | Oprawa ścienna. | Odlew aluminiowy malowany proszkowo. |  | Klosz- poliwęglan przeźroczysty ze strukturą, stabilizowany UV. | Uszczelka silikonowa. | Dławnica EPDM. |  |  | Sterowanie światłem w systemie: DALI/TD. | 2.27 | 0 | 31.5x14x16 |  |  | 0 | 2 Moduły LED | Philips Strip 0.5ft 550lm 830 FC HV4 | [7 empty] | SDCM3 | 80 | <=0 |  |  |  | PF 0,88 |  |  | DALI/TD | +25°C | Ta max=+65°C | 5A/45µs | [18 empty] | 08120006 Uszczelka., 46999609 Moduł LED., 46999733 Zasilacz. | TAK | TAK
5093GR0009 | 5093GR | VASA WALL 2XLED UP-DOWN 3000K DALI | Vasa |  | Oprawa | Wall |  | Aluminium |  | Grafitowy |  | Nie | LED zintegrowane | AC | DALI | 8W | 10,2W | 1296lm |  |  |  | IP65 | IK08 | 3000K |  | 0x0x0 | > 70000 | Nie | Oprawa ścienna. | Odlew aluminiowy malowany proszkowo. |  | Klosz- poliwęglan przeźroczysty ze strukturą, stabilizowany UV. | Uszczelka silikonowa. | Dławnica EPDM. |  |  | Sterowanie światłem w systemie: DALI/TD. | 2.27 | 0 | 31.5x14x16 |  |  | 0 | 2 Moduły LED | Philips Strip 0.5ft 550lm 830 FC HV4 | [7 empty] | SDCM3 | 80 | <=0 |  |  |  | PF 0,88 |  |  | DALI/TD | +25°C | Ta max=+65°C | 5A/45µs | [18 empty] | 08120006 Uszczelka., 46999609 Moduł LED., 46999733 Zasilacz. | TAK | TAK
5093WH0009 | 5093 | VASA WALL 2XLED UP-DOWN 3000K DALI | Vasa |  | Oprawa | Wall |  | Aluminium |  | Biały |  | Nie | LED zintegrowane | AC | DALI | 8W | 10,2W | 1296lm |  |  |  | IP65 | IK08 | 3000K |  | 0x0x0 | > 70000 | Nie | Oprawa ścienna. | Odlew aluminiowy malowany proszkowo. |  | Klosz- poliwęglan przeźroczysty ze strukturą, stabilizowany UV. | Uszczelka silikonowa. | Dławnica EPDM. |  |  | Sterowanie światłem w systemie: DALI/TD. | 2.27 | 0 | 31.5x14x16 |  |  | 0 | 2 Moduły LED | Philips Strip 0.5ft 550lm 830 FC HV4 | [7 empty] | SDCM3 | 80 | <=0 |  |  |  | PF 0,88 |  |  | DALI/TD | +25°C | Ta max=+65°C | 5A/45µs | [18 empty] | 08120006 Uszczelka., 46999609 Moduł LED., 46999733 Zasilacz. | TAK | TAK
5093AL0010 | 5093AL | VASA WALL 2XLED 670LM UP-DOWN 3000K DALI2 | Vasa |  | Oprawa | Wall |  | Aluminium |  | Aluminium |  | Nie | LED zintegrowane | AC | DALI2 | 8W | 9,7W | 1231lm | 670lm |  |  | IP65 | IK08 | 3000K | szerokie góra / szerokie dół | 31x12.5x15.5 |  | Tak | Oprawa ścienna. | Odlew aluminiowy malowany proszkowo. |  | Klosz- poliwęglan przeźroczysty ze strukturą, stabilizowany UV. | Uszczelka silikonowa. | Dławnica EPDM. |  |  |  | 2.29 | 2.65 | 34.5x15x17 |  |  |  | 2 Moduły LED | Philips Fortimo Strip 0,5ft MF FC LV6 3K | Osram OTi DALI 20/220…240/500 NFC S | 100000 |  |  |  |  | 50% | SDCM3 | 80 | <=0 |  | C | C | PF 0,95 | 10% |  |  | +25°C | TA MAX=+65°C | 20A / 200µs | [18 empty] | ZS5093zx0010 Zestaw serwisowy. | TAK | TAK
5093BL0010 | 5093 | VASA WALL 2XLED 670LM UP-DOWN 3000K DALI2 | Vasa |  | Oprawa | Wall |  | Aluminium |  | Czarny |  | Nie | LED zintegrowane | AC | DALI2 | 8W | 9,7W | 1231lm | 670lm |  |  | IP65 | IK08 | 3000K | szerokie góra / szerokie dół | 31x12.5x15.5 |  | Tak | Oprawa ścienna. | Odlew aluminiowy malowany proszkowo. |  | Klosz- poliwęglan przeźroczysty ze strukturą, stabilizowany UV. | Uszczelka silikonowa. | Dławnica EPDM. |  |  |  | 2.29 | 2.65 | 34.5x15x17 |  |  |  | 2 Moduły LED | Philips Fortimo Strip 0,5ft MF FC LV6 3K | Osram OTi DALI 20/220…240/500 NFC S | 100000 |  |  |  |  | 50% | SDCM3 | 80 | <=0 |  | C | C | PF 0,95 | 10% |  |  | +25°C | TA MAX=+65°C | 20A / 200µs | [18 empty] | ZS5093zx0010 Zestaw serwisowy. | TAK | TAK
5093GR0010 | 5093GR | VASA WALL 2XLED 670LM UP-DOWN 3000K DALI2 | Vasa |  | Oprawa | Wall |  | Aluminium |  | Grafitowy |  | Nie | LED zintegrowane | AC | DALI2 | 8W | 9,7W | 1231lm | 670lm |  |  | IP65 | IK08 | 3000K | szerokie góra / szerokie dół | 31x12.5x15.5 |  | Tak | Oprawa ścienna. | Odlew aluminiowy malowany proszkowo. |  | Klosz- poliwęglan przeźroczysty ze strukturą, stabilizowany UV. | Uszczelka silikonowa. | Dławnica EPDM. |  |  |  | 2.29 | 2.65 | 34.5x15x17 |  |  |  | 2 Moduły LED | Philips Fortimo Strip 0,5ft MF FC LV6 3K | Osram OTi DALI 20/220…240/500 NFC S | 100000 |  |  |  |  | 50% | SDCM3 | 80 | <=0 |  | C | C | PF 0,95 | 10% |  |  | +25°C | TA MAX=+65°C | 20A / 200µs | [18 empty] | ZS5093zx0010 Zestaw serwisowy. | TAK | TAK
5093WH0010 | 5093 | VASA WALL 2XLED 670LM UP-DOWN 3000K DALI2 | Vasa |  | Oprawa | Wall |  | Aluminium |  | Biały |  | Nie | LED zintegrowane | AC | DALI2 | 8W | 9,7W | 1231lm | 670lm |  |  | IP65 | IK08 | 3000K | szerokie góra / szerokie dół | 31x12.5x15.5 |  | Tak | Oprawa ścienna. | Odlew aluminiowy malowany proszkowo. |  | Klosz- poliwęglan przeźroczysty ze strukturą, stabilizowany UV. | Uszczelka silikonowa. | Dławnica EPDM. |  |  |  | 2.29 | 2.65 | 34.5x15x17 |  |  |  | 2 Moduły LED | Philips Fortimo Strip 0,5ft MF FC LV6 3K | Osram OTi DALI 20/220…240/500 NFC S | 100000 |  |  |  |  | 50% | SDCM3 | 80 | <=0 |  | C | C | PF 0,95 | 10% |  |  | +25°C | TA MAX=+65°C | 20A / 200µs | [18 empty] | ZS5093zx0010 Zestaw serwisowy. | TAK | TAK
5094AL0009 | 5094AL | VISBY POLE-TOP 2XLED 3000K DALI | Visby |  | Oprawa | Post |  | Aluminium |  | Aluminium |  | Nie | LED zintegrowane | AC | DALI |  |  | 5000lm |  |  |  | IP65 |  | 3000K |  |  | 50000 | Nie | Oprawa słupowa (nasadzana). | Odlew aluminiowy malowany proszkowo. |  | Klosz- tworzywo sztuczne PMMA przeźroczyste. | Uszczelka silikonowa. |  |  |  | Sterowanie światłem w systemie: DALI/TD. | 7.35 | 0 | 0x0x0 |  |  | 0.086 | 2 Moduły LED | PL-CUBE-AC-2000-830-230V-G3 / PL-CUBE-AC-3000-830-230V-G3 | [7 empty] | SDCM3 | 80 | [8 empty] | +25°C | Ta max=+65°C |  | B 10A: 12, B 16A: 20, C 10A: 20, C 16A: 34 | [15 empty] | 3005XX0009 Słup oświetleniowy teleskopowy o regulowanej wysokości 3600...4500mm, trzonek montażowy Ø76 ., 7660XX0009 Redukcja dla opraw Ø60 do montażu na słupie Ø76., 7662ZX0009 Złącze słupowe EK480 z bezpiecznikiem 6A., 7664ZX0009 Fundament betonowy 100kg do montażu słupa. |  |  | TAK
5094GR0009 | 5094GR | VISBY POLE-TOP 2XLED 3000K DALI | Visby |  | Oprawa | Post |  | Aluminium |  | Grafitowy |  | Nie | LED zintegrowane | AC | DALI |  |  | 5000lm |  |  |  | IP65 |  | 3000K |  |  | 50000 | Nie | Oprawa słupowa (nasadzana). | Odlew aluminiowy malowany proszkowo. |  | Klosz- tworzywo sztuczne PMMA przeźroczyste. | Uszczelka silikonowa. |  |  |  | Sterowanie światłem w systemie: DALI/TD. | 7.35 | 0 | 0x0x0 |  |  | 0.086 | 2 Moduły LED | PL-CUBE-AC-2000-830-230V-G3 / PL-CUBE-AC-3000-830-230V-G3 | [7 empty] | SDCM3 | 80 | [8 empty] | +25°C | Ta max=+65°C |  | B 10A: 12, B 16A: 20, C 10A: 20, C 16A: 34 | [15 empty] | 3005XX0009 Słup oświetleniowy teleskopowy o regulowanej wysokości 3600...4500mm, trzonek montażowy Ø76 ., 7660XX0009 Redukcja dla opraw Ø60 do montażu na słupie Ø76., 7662ZX0009 Złącze słupowe EK480 z bezpiecznikiem 6A., 7664ZX0009 Fundament betonowy 100kg do montażu słupa. |  |  | TAK
5095AL0009 | 5095AL | VISBY POLE-TOP 2XLED 4000K DALI | Visby |  | Oprawa | Post |  | Aluminium |  | Aluminium |  | Nie | LED zintegrowane | AC | DALI |  |  | 5000lm |  |  |  | IP65 |  | 4000K |  |  | 50000 | Nie | Oprawa słupowa (nasadzana). | Odlew aluminiowy malowany proszkowo. |  | Klosz- tworzywo sztuczne PMMA przeźroczyste. | Uszczelka silikonowa. |  |  |  | Sterowanie światłem w systemie: DALI/TD. | 7.35 | 0 | 0x0x0 |  |  | 0.086 | 2 Moduły LED | PL-CUBE-AC-2000-840-230V-G3 / PL-CUBE-AC-3000-840-230V-G3 | [7 empty] | SDCM3 | 80 | [8 empty] | +25°C | Ta max=+65°C |  | B 10A: 12, B 16A: 20, C 10A: 20, C 16A: 34 | [15 empty] | 3005XX0009 Słup oświetleniowy teleskopowy o regulowanej wysokości 3600...4500mm, trzonek montażowy Ø76 ., 7660XX0009 Redukcja dla opraw Ø60 do montażu na słupie Ø76., 7662ZX0009 Złącze słupowe EK480 z bezpiecznikiem 6A., 7664ZX0009 Fundament betonowy 100kg do montażu słupa. |  |  | TAK
5095GR0009 | 5095GR | VISBY POLE-TOP 2XLED 4000K DALI | Visby |  | Oprawa | Post |  | Aluminium |  | Grafitowy |  | Nie | LED zintegrowane | AC | DALI |  |  | 5000lm |  |  |  | IP65 |  | 4000K |  |  | 50000 | Nie | Oprawa słupowa (nasadzana). | Odlew aluminiowy malowany proszkowo. |  | Klosz- tworzywo sztuczne PMMA przeźroczyste. | Uszczelka silikonowa. |  |  |  | Sterowanie światłem w systemie: DALI/TD. | 7.35 | 0 | 0x0x0 |  |  | 0.086 | 2 Moduły LED | PL-CUBE-AC-2000-840-230V-G3 / PL-CUBE-AC-3000-840-230V-G3 | [7 empty] | SDCM3 | 80 | [8 empty] | +25°C | Ta max=+65°C |  | B 10A: 12, B 16A: 20, C 10A: 20, C 16A: 34 | [15 empty] | 3005XX0009 Słup oświetleniowy teleskopowy o regulowanej wysokości 3600...4500mm, trzonek montażowy Ø76 ., 7660XX0009 Redukcja dla opraw Ø60 do montażu na słupie Ø76., 7662ZX0009 Złącze słupowe EK480 z bezpiecznikiem 6A., 7664ZX0009 Fundament betonowy 100kg do montażu słupa. |  |  | TAK
5096AL0009 | 5096AL | HALDEN WALL LED 662LM 3000K DALI2 | Halden |  | Oprawa | Wall |  | Aluminium |  | Aluminium |  | Nie | LED zintegrowane | AC | DALI2 | 6,7W | 8,8W | 1059lm | 662lm |  |  | IP65 |  | 3000K | szerokie dół | 31x15.5x15 | > 110 000h | Nie | Oprawa ścienna. | Odlew aluminiowy malowany proszkowo. |  | Klosz- poliwęglan przeźroczysty ze strukturą, stabilizowany UV. | Uszczelka silikonowa. | Dławnica EPDM. |  |  |  | 1.64 | 1.94 | 34x17x16.5 |  |  | 0 | Moduł LED | Philips LED SLM C 830 1203 L09 1619 G7 | Osram OTi DALI 15/220 240/1A0 LT2 4052899324879 | 0 | [5 empty] | SDCM3 | 80 | <=0 |  | D | D | PF 0,85 |  |  |  | +25°C | Ta max=+65°C | 5A / 45µs |  | 0 | 0 | 0 | [7 empty] | 0 | 0 | [6 empty] | TAK | TAK
5096GR0009 | 5096GR | HALDEN WALL LED 662LM 3000K DALI2 | Halden |  | Oprawa | Wall |  | Aluminium |  | Grafitowy |  | Nie | LED zintegrowane | AC | DALI2 | 6,7W | 8,8W | 1059lm | 662lm |  |  | IP65 |  | 3000K | szerokie dół | 31x15.5x15 | > 110 000h | Nie | Oprawa ścienna. | Odlew aluminiowy malowany proszkowo. |  | Klosz- poliwęglan przeźroczysty ze strukturą, stabilizowany UV. | Uszczelka silikonowa. | Dławnica EPDM. |  |  |  | 1.64 | 1.94 | 34x17x16.5 |  |  | 0 | Moduł LED | Philips LED SLM C 830 1203 L09 1619 G7 | Osram OTi DALI 15/220 240/1A0 LT2 4052899324879 | 0 | [5 empty] | SDCM3 | 80 | <=0 |  | D | D | PF 0,85 |  |  |  | +25°C | Ta max=+65°C | 5A / 45µs |  | 0 | 0 | 0 | [7 empty] | 0 | 0 | [6 empty] | TAK | TAK
5096WH0009 | 5096 | HALDEN WALL LED 662LM 3000K DALI2 | Halden |  | Oprawa | Wall |  | Aluminium |  | Biały |  | Nie | LED zintegrowane | AC | DALI2 | 6,7W | 8,8W | 1059lm | 662lm |  |  | IP65 |  | 3000K | szerokie dół | 31x15.5x15 | > 110 000h | Nie | Oprawa ścienna. | Odlew aluminiowy malowany proszkowo. |  | Klosz- poliwęglan przeźroczysty ze strukturą, stabilizowany UV. | Uszczelka silikonowa. | Dławnica EPDM. |  |  |  | 1.64 | 1.94 | 34x17x16.5 |  |  | 0 | Moduł LED | Philips LED SLM C 830 1203 L09 1619 G7 | Osram OTi DALI 15/220 240/1A0 LT2 4052899324879 | 0 | [5 empty] | SDCM3 | 80 | <=0 |  | D | D | PF 0,85 |  |  |  | +25°C | Ta max=+65°C | 5A / 45µs |  | 0 | 0 | 0 | [7 empty] | 0 | 0 | [6 empty] | TAK | TAK
5096AL0010 | 5096AL | HALDEN WALL LED 662LM 3000K DALI2 | Halden |  | Oprawa | Wall |  | Aluminium |  | Aluminium |  | Nie | LED zintegrowane | AC | DALI2 | 6,7W | 8,4W | 1059lm | 662lm |  |  | IP65 | IK10 | 3000K | szerokie dół | 31x15.5x15 | >110 000 | Tak | Oprawa ścienna. | Odlew aluminiowy malowany proszkowo. |  | Klosz- poliwęglan przeźroczysty ze strukturą, stabilizowany UV. | Uszczelka silikonowa. | Dławnica EPDM. |  |  |  | 1.64 | 1.94 | 31x16x15.5 |  |  | 0 | Moduł LED | Philips Fortimo SLM C 1203 L09 1619 G7 3K | Osram OTi DALI 15/220…240/NFC index 4699210300 | 100000 | [5 empty] | SDCM3 | 80 | <=0 |  | D | D | PF 0,85 | 13% |  |  | +25°C | Ta max=+65°C | 5A / 220µs | B 10A: 0, B 16A: 0, C 10A: 0, C 16A: 0 | [17 empty] | ZS5096zx0010 Zestaw serwisowy. | TAK | TAK
5096GR0010 | 5096GR | HALDEN WALL LED 662LM 3000K DALI2 | Halden |  | Oprawa | Wall |  | Aluminium |  | Grafitowy |  | Nie | LED zintegrowane | AC | DALI2 | 6,7W | 8,4W | 1059lm | 662lm |  |  | IP65 | IK10 | 3000K | szerokie dół | 31x15.5x15 | >110 000 | Tak | Oprawa ścienna. | Odlew aluminiowy malowany proszkowo. |  | Klosz- poliwęglan przeźroczysty ze strukturą, stabilizowany UV. | Uszczelka silikonowa. | Dławnica EPDM. |  |  |  | 1.64 | 1.94 | 31x16x15.5 |  |  | 0 | Moduł LED | Philips Fortimo SLM C 1203 L09 1619 G7 3K | Osram OTi DALI 15/220…240/NFC index 4699210300 | 100000 | [5 empty] | SDCM3 | 80 | <=0 |  | D | D | PF 0,85 | 13% |  |  | +25°C | Ta max=+65°C | 5A / 220µs | B 10A: 0, B 16A: 0, C 10A: 0, C 16A: 0 | [17 empty] | ZS5096zx0010 Zestaw serwisowy. | TAK | TAK
5096WH0010 | 5096 | HALDEN WALL LED 662LM 3000K DALI2 | Halden |  | Oprawa | Wall |  | Aluminium |  | Biały |  | Nie | LED zintegrowane | AC | DALI2 | 6,7W | 8,4W | 1059lm | 662lm |  |  | IP65 | IK10 | 3000K | szerokie dół | 31x15.5x15 | >110 000 | Tak | Oprawa ścienna. | Odlew aluminiowy malowany proszkowo. |  | Klosz- poliwęglan przeźroczysty ze strukturą, stabilizowany UV. | Uszczelka silikonowa. | Dławnica EPDM. |  |  |  | 1.64 | 1.94 | 31x16x15.5 |  |  | 0 | Moduł LED | Philips Fortimo SLM C 1203 L09 1619 G7 3K | Osram OTi DALI 15/220…240/NFC index 4699210300 | 100000 | [5 empty] | SDCM3 | 80 | <=0 |  | D | D | PF 0,85 | 13% |  |  | +25°C | Ta max=+65°C | 5A / 220µs | B 10A: 0, B 16A: 0, C 10A: 0, C 16A: 0 | [17 empty] | ZS5096zx0010 Zestaw serwisowy. | TAK | TAK
5097AL0009 | 5097AL | HALDEN WALL LED 696LM 4000K DALI2 | Halden |  | Oprawa | Wall |  | Aluminium |  | Aluminium |  | Nie | LED zintegrowane | AC | DALI2 | 6,7W | 8,8W | 1121lm | 696lm |  |  | IP65 | IK10 | 4000K |  | 31x15.5x15 |  | Tak | Oprawa ścienna. | Odlew aluminiowy malowany proszkowo. |  | Klosz- poliwęglan przeźroczysty ze strukturą, stabilizowany UV. | Uszczelka silikonowa. | Dławnica EPDM. |  |  | Sterowanie światłem w systemie: DALI/TD. | 1.64 | 1.94 | 34x17x16.5 |  |  |  | Moduł LED | Philips Fortimo SLM C 1203 L09 1619 G7 4K | Osram OTi DALI 15/220…240/NFC index 4699210300 | 100000 | [5 empty] | SDCM3 | 80 | <=0 |  | D | D | PF 0,85 |  |  |  | +25°C | TA MAX=+65°C | 5A / 220µs |  | 0 | 0 | 0 | 0 | 0 | 0 | 0 | 0 | 0 | 0 | 0 | 0 | 0 |  | 0 |  |  | ZS5097zx0009 Zestaw serwisowy. | TAK | TAK
5097GR0009 | 5097GR | HALDEN WALL LED 696LM 4000K DALI2 | Halden |  | Oprawa | Wall |  | Aluminium |  | Grafitowy |  | Nie | LED zintegrowane | AC | DALI2 | 6,7W | 8,8W | 1121lm | 696lm |  |  | IP65 | IK10 | 4000K |  | 31x15.5x15 |  | Tak | Oprawa ścienna. | Odlew aluminiowy malowany proszkowo. |  | Klosz- poliwęglan przeźroczysty ze strukturą, stabilizowany UV. | Uszczelka silikonowa. | Dławnica EPDM. |  |  | Sterowanie światłem w systemie: DALI/TD. | 1.64 | 1.94 | 34x17x16.5 |  |  |  | Moduł LED | Philips Fortimo SLM C 1203 L09 1619 G7 4K | Osram OTi DALI 15/220…240/NFC index 4699210300 | 100000 | [5 empty] | SDCM3 | 80 | <=0 |  | D | D | PF 0,85 |  |  |  | +25°C | TA MAX=+65°C | 5A / 220µs |  | 0 | 0 | 0 | 0 | 0 | 0 | 0 | 0 | 0 | 0 | 0 | 0 | 0 |  | 0 |  |  | ZS5097zx0009 Zestaw serwisowy. | TAK | TAK
5097WH0009 | 5097 | HALDEN WALL LED 696LM 4000K DALI2 | Halden |  | Oprawa | Wall |  | Aluminium |  | Biały |  | Nie | LED zintegrowane | AC | DALI2 | 6,7W | 8,8W | 1121lm | 696lm |  |  | IP65 | IK10 | 4000K |  | 31x15.5x15 |  | Tak | Oprawa ścienna. | Odlew aluminiowy malowany proszkowo. |  | Klosz- poliwęglan przeźroczysty ze strukturą, stabilizowany UV. | Uszczelka silikonowa. | Dławnica EPDM. |  |  | Sterowanie światłem w systemie: DALI/TD. | 1.64 | 1.94 | 34x17x16.5 |  |  |  | Moduł LED | Philips Fortimo SLM C 1203 L09 1619 G7 4K | Osram OTi DALI 15/220…240/NFC index 4699210300 | 100000 | [5 empty] | SDCM3 | 80 | <=0 |  | D | D | PF 0,85 |  |  |  | +25°C | TA MAX=+65°C | 5A / 220µs |  | 0 | 0 | 0 | 0 | 0 | 0 | 0 | 0 | 0 | 0 | 0 | 0 | 0 |  | 0 |  |  | ZS5097zx0009 Zestaw serwisowy. | TAK | TAK
5098GA0009 | 5098GA | ASKER BIG WALL 2XLED UP-DOWN 4000K | Asker | Big | Oprawa | Wall |  | Stal |  | Ocynk Ogniowy |  | Nie | LED zintegrowane | AC |  | 6,8W | 8,5W | 1154lm |  |  |  | IP44 | IK08 | 4000K | szerokie góra / szerokie dół | 0x0x0 | > 70000 | Tak | Oprawa ścienna. | Odlew aluminiowy malowany proszkowo. |  | Klosz- poliwęglan przeźroczysty ze strukturą, stabilizowany UV. | Uszczelka silikonowa. | Dławnica EPDM. | góra/dół |  | Oprawa ściemnialna fazowo TRAILING EDGE (TE) | 2.62 | 2.98 | 34.5x15x17 |  |  | 0 | 2 Moduły LED | Philips LED Strip 0.5ft 550lm 840 FC LV4 | [7 empty] | SDCM3 | 80 | <=0 |  |  |  | PF>0,90 |  |  |  | +25°C | Ta max=+65°C | 1,65A/16,5µs | B 10A: 0, B 16A: 0, C 10A: 0, C 16A: 0 | [17 empty] | 46999610 Zasilacz., 46999615 Moduł LED. | TAK | TAK
5099GA0009 | 5099GA | ASKER BIG WALL LED 4000K DIM. | Asker | Big | Oprawa | Wall |  | Stal |  | Ocynk Ogniowy |  | Nie | LED zintegrowane | AC | DIM. | 3,9W | 5,2W | 683lm |  |  |  | IP44 |  | 4000K | szerokie dół |  | > 70000 | Tak | Oprawa ścienna. | Front- stal cynkowana ogniowo. | Korpus- odlew aluminiowy malowany proszkowo. | Klosz- poliwęglan przeźroczysty ze strukturą, stabilizowany UV. | Uszczelka silikonowa. | Dławnica EPDM. |  |  | Oprawa ściemnialna fazowo TRAILING EDGE (TE) | 0 | 0 | 34.5x15x17 |  |  | 0 | Moduł LED | Philips LED Strip 0.5ft 550lm 840 FC HV4 | Philips Xitanium 7W 0.35A 20V TE SC 230V | [6 empty] | SDCM3 | 80 |  |  |  |  | PF > 0,9 |  |  |  | +25°C | Ta max=+65°C | 1A/15,2µs | B 10A: 157, B 16A: 250, C 10A: 260, C 16A: 425 | [17 empty] | 08120006 Uszczelka., 46999608 Moduł LED., 46999746 Zasilacz. | TAK | TAK
5099GA0010 | 5099GA | ASKER BIG WALL LED 362LM 4000K DIM. | Asker | Big | Oprawa | Wall |  | Aluminium |  | Ocynk Ogniowy |  | Nie | LED zintegrowane | AC | DIM. | 4W | 5,2W | 681lm | 362lm |  |  | IP44 | IK08 | 4000K | szerokie dół | 0x0x0 | > 70 000h | Nie | Oprawa ścienna. | Front- stal cynkowana ogniowo. | Korpus- odlew aluminiowy malowany proszkowo. | Klosz- poliwęglan przeźroczysty ze strukturą, stabilizowany UV. | Uszczelka silikonowa. | Dławnica EPDM. |  |  | Oprawa ściemnialna fazowo TRAILING EDGE (TE) | 2.62 | 2.98 | 31.5x14x16 |  |  | 0 | Moduł LED | Philips Strip 0.5ft 490lm 8xx FC HV5 | Philips Xitanium 7W 0,35A 20V TE SC 230V [2017] | 50000 | [5 empty] | SDCM3 | 80 | <=0 | RG0 lub RG1 |  |  | PF > 0,9 | < 20% |  |  | +25°C | Ta max=+65°C | 1A/15,2µs | B 10A: 0, B 16A: 0, C 10A: 0, C 16A: 0 | [17 empty] | 08120006 Uszczelka., 4699100101 Moduł LED., 46999746 Zasilacz. |  | TAK
5100GA0009 | 5100GA | ASKER WALL LED UP-DOWN 4000K DIM. | Asker |  | Oprawa | Wall |  | Stal | Ocynkowane | Ocynk Ogniowy |  | Nie | LED zintegrowane | AC | DIM. | 8W | 8W | 1056lm |  |  |  | IP44 |  | 4000K |  |  | 50000 | Nie | Oprawa ścienna. |  | Korpus- stal cynkowana ogniowo. | Klosz- poliwęglan przeźroczysty ze strukturą, stabilizowany UV. | Uszczelka silikonowa. | Podstawa- odlew aluminiowy malowany proszkowo. | góra/dół |  | Oprawa ściemnialna fazowo TRAILING EDGE (TE) - LEADING EDGE (LE) | 0 | 0 | 24x12x9.5 |  |  | 0 | Moduł LED | Lumens EDC/57C/8W/840/230V/FF | [7 empty] | SDCM3 | 80 |  |  |  |  | PF 0,99 |  |  |  | +25°C | Ta max=+65°C | 57,4mA/500µs | B 10A: 0, B 16A: 0, C 10A: 0, C 16A: 0 | [17 empty] | 08151000 Uszczelka., 46999553 Moduł LED. | TAK | TAK
5100GA0010 | 5100GA | ASKER WALL LED 367LM UP-DOWN 4000K DIM. | Asker |  | Oprawa | Wall |  | Stal | Ocynkowane | Ocynk Ogniowy |  | Nie | LED zintegrowane | AC | DIM. | 8W | 8W | 961lm | 367lm |  |  | IP44 | IK08 | 4000K | szerokie góra / szerokie dół |  | 50000 | Tak | Oprawa ścienna. |  | Korpus- stal cynkowana ogniowo. | Klosz- poliwęglan przeźroczysty ze strukturą, stabilizowany UV. | Uszczelka silikonowa. | Podstawa- odlew aluminiowy malowany proszkowo. | góra/dół |  | Oprawa ściemnialna fazowo TRAILING EDGE (TE) - LEADING EDGE (LE) |  |  | 24.5x12.5x10.5 |  |  |  | Moduł LED | Lumens EDC 57C 8W xxx 230V A FF Ver.1.0 |  | 0 | [5 empty] | SDCM3 | 80 | <=0 | RG0 lub RG1 |  |  | PF>0,99 | < 20% |  |  | +25°C | Ta max=+65°C | 2,9A/34µs | [18 empty] | 08151000 Uszczelka., 46999553 Moduł LED. | TAK | TAK
5101GA0009 | 5101GA | ASKER WALL LED 4000K DIM. | Asker |  | Oprawa | Wall |  | Stal | Ocynkowane | Ocynk Ogniowy |  | Nie | LED zintegrowane | AC | DIM. | 8W | 8W | 840lm |  |  |  | IP44 |  | 4000K |  |  | 50000 | Nie | Oprawa ścienna. |  | Korpus- stal cynkowana ogniowo. | Klosz- poliwęglan przeźroczysty ze strukturą, stabilizowany UV. | Uszczelka silikonowa. | Podstawa- odlew aluminiowy malowany proszkowo. |  |  | Oprawa ściemnialna fazowo TRAILING EDGE (TE) - LEADING EDGE (LE) | 0 | 0 | 24x12x9.5 |  |  | 0 | Moduł LED | Lumens EDC/57C/8W/840/230V/FF | [7 empty] | SDCM3 | 80 |  |  |  |  | PF 0,99 |  |  |  | +25°C | Ta max=+65°C | 57,4mA/500µs | B 10A: 0, B 16A: 0, C 10A: 0, C 16A: 0 | [17 empty] | 08151000 Uszczelka., 46999553 Moduł LED. | TAK | TAK
5101GA0010 | 5101GA | ASKER WALL LED 183LM 4000K DIM. | Asker |  | Oprawa | Wall |  | Stal | Ocynkowane | Ocynk Ogniowy |  | Nie | LED zintegrowane | AC | DIM. | 8W | 8W | 961lm | 183lm |  |  | IP44 | IK08 | 4000K | szerokie dół |  |  | Tak | Oprawa ścienna. |  | Korpus- stal cynkowana ogniowo. | Klosz- poliwęglan przeźroczysty ze strukturą, stabilizowany UV. | Uszczelka silikonowa. | Podstawa- odlew aluminiowy malowany proszkowo. |  |  | Oprawa ściemnialna fazowo TRAILING EDGE (TE) - LEADING EDGE (LE) |  |  | 24.5x12.5x10.5 |  |  |  | Moduł LED | Lumens EDC 57C 8W xxx 230V A FF Ver.1.0 |  | 0 |  |  |  |  | 0% | SDCM3 | 80 | <=0 | RG0 lub RG1 |  |  | PF>0,99 | < 20% |  |  | +25°C | TA MAX=+65°C | 2,9A/34µs | [18 empty] | 08151000 Uszczelka., 46999553 Moduł LED. | TAK | TAK
5102AL0009 | 5102AL | ASKER WALL LED 387LM UP-DOWN 4000K DIM. | Asker |  | Oprawa | Wall |  | Aluminium |  | Aluminium |  | Nie | LED zintegrowane | AC | DIM. | 8W | 8W | 961lm | 387lm |  |  | IP65 | IK08 | 4000K | szerokie góra / szerokie dół | 0x0x0 | 50000 | Nie | Oprawa ścienna. | Odlew aluminiowy malowany proszkowo. |  | Klosz- poliwęglan przeźroczysty ze strukturą, stabilizowany UV. | Uszczelka silikonowa. | Dławnica EPDM. |  |  | Oprawa ściemnialna fazowo TRAILING EDGE (TE) - LEADING EDGE (LE) | 0 | 0 | 24x12x9.5 |  |  | 0 | Moduł LED | Lumens EDC 57C 8W xxx 230V F201 4K | [7 empty] | SDCM3 | 80 | <=0 | RG0 lub RG1 |  |  | PF>0,99 | < 20% |  |  | +25°C | Ta max=+65°C | 2,9A/34µs | [18 empty] | 08151000 Uszczelka., 46999553 Moduł LED. | TAK | TAK
5102BL0009 | 5102 | ASKER WALL LED 387LM UP-DOWN 4000K DIM. | Asker |  | Oprawa | Wall |  | Aluminium |  | Czarny |  | Nie | LED zintegrowane | AC | DIM. | 8W | 8W | 961lm | 387lm |  |  | IP65 | IK08 | 4000K | szerokie góra / szerokie dół | 0x0x0 | 50000 | Nie | Oprawa ścienna. | Odlew aluminiowy malowany proszkowo. |  | Klosz- poliwęglan przeźroczysty ze strukturą, stabilizowany UV. | Uszczelka silikonowa. | Dławnica EPDM. |  |  | Oprawa ściemnialna fazowo TRAILING EDGE (TE) - LEADING EDGE (LE) | 0 | 0 | 24x12x9.5 |  |  | 0 | Moduł LED | Lumens EDC 57C 8W xxx 230V F201 4K | [7 empty] | SDCM3 | 80 | <=0 | RG0 lub RG1 |  |  | PF>0,99 | < 20% |  |  | +25°C | Ta max=+65°C | 2,9A/34µs | [18 empty] | 08151000 Uszczelka., 46999553 Moduł LED. | TAK | TAK
5102GR0009 | 5102GR | ASKER WALL LED 387LM UP-DOWN 4000K DIM. | Asker |  | Oprawa | Wall |  | Aluminium |  | Grafitowy |  | Nie | LED zintegrowane | AC | DIM. | 8W | 8W | 961lm | 387lm |  |  | IP65 | IK08 | 4000K | szerokie góra / szerokie dół | 0x0x0 | 50000 | Nie | Oprawa ścienna. | Odlew aluminiowy malowany proszkowo. |  | Klosz- poliwęglan przeźroczysty ze strukturą, stabilizowany UV. | Uszczelka silikonowa. | Dławnica EPDM. |  |  | Oprawa ściemnialna fazowo TRAILING EDGE (TE) - LEADING EDGE (LE) | 0 | 0 | 24x12x9.5 |  |  | 0 | Moduł LED | Lumens EDC 57C 8W xxx 230V F201 4K | [7 empty] | SDCM3 | 80 | <=0 | RG0 lub RG1 |  |  | PF>0,99 | < 20% |  |  | +25°C | Ta max=+65°C | 2,9A/34µs | [18 empty] | 08151000 Uszczelka., 46999553 Moduł LED. | TAK | TAK
5102WH0009 | 5102 | ASKER WALL LED 387LM UP-DOWN 4000K DIM. | Asker |  | Oprawa | Wall |  | Aluminium |  | Biały |  | Nie | LED zintegrowane | AC | DIM. | 8W | 8W | 961lm | 387lm |  |  | IP65 | IK08 | 4000K | szerokie góra / szerokie dół | 0x0x0 | 50000 | Nie | Oprawa ścienna. | Odlew aluminiowy malowany proszkowo. |  | Klosz- poliwęglan przeźroczysty ze strukturą, stabilizowany UV. | Uszczelka silikonowa. | Dławnica EPDM. |  |  | Oprawa ściemnialna fazowo TRAILING EDGE (TE) - LEADING EDGE (LE) | 0 | 0 | 24x12x9.5 |  |  | 0 | Moduł LED | Lumens EDC 57C 8W xxx 230V F201 4K | [7 empty] | SDCM3 | 80 | <=0 | RG0 lub RG1 |  |  | PF>0,99 | < 20% |  |  | +25°C | Ta max=+65°C | 2,9A/34µs | [18 empty] | 08151000 Uszczelka., 46999553 Moduł LED. | TAK | TAK
5102AL0010 | 5102AL | ASKER WALL LED 329LM UP-DOWN 4000K DIM. | Asker |  | Oprawa | Wall |  | Aluminium |  | Aluminium |  | Nie | LED zintegrowane | AC | DIM. | 8W | 8,8W |  | 329lm |  |  | IP65 | IK08 | 4000K | szerokie góra / szerokie dół | 22.5x8.5x11 |  | Tak | Oprawa ścienna. | Odlew aluminiowy malowany proszkowo. |  | Klosz- poliwęglan przeźroczysty ze strukturą, stabilizowany UV. | Uszczelka silikonowa. | Dławnica EPDM. |  |  | Oprawa ściemnialna fazowo TRAILING EDGE (TE) - LEADING EDGE (LE) | 1.35 | 1.48 | 24.5x12.5x10.5 |  |  |  | Moduł LED | Lumens EDC 57C 8W xxx 230V F201 4K |  | 0 | Ściemnianie fazowe Lumens LED AC |  |  |  | 50% | SDCM3 | 80 | <=0 |  | E | E | PF 0,95 | 30% |  |  | +25°C | TA MAX=+65°C | 35mA / 60ms | [18 empty] | ZS5102zx0010 Zestaw serwisowy. | TAK | TAK
5102BL0010 | 5102 | ASKER WALL LED 329LM UP-DOWN 4000K DIM. | Asker |  | Oprawa | Wall |  | Aluminium |  | Czarny |  | Nie | LED zintegrowane | AC | DIM. | 8W | 8,8W |  | 329lm |  |  | IP65 | IK08 | 4000K | szerokie góra / szerokie dół | 22.5x8.5x11 |  | Tak | Oprawa ścienna. | Odlew aluminiowy malowany proszkowo. |  | Klosz- poliwęglan przeźroczysty ze strukturą, stabilizowany UV. | Uszczelka silikonowa. | Dławnica EPDM. |  |  | Oprawa ściemnialna fazowo TRAILING EDGE (TE) - LEADING EDGE (LE) | 1.35 | 1.48 | 24.5x12.5x10.5 |  |  |  | Moduł LED | Lumens EDC 57C 8W xxx 230V F201 4K |  | 0 | Ściemnianie fazowe Lumens LED AC |  |  |  | 50% | SDCM3 | 80 | <=0 |  | E | E | PF 0,95 | 30% |  |  | +25°C | TA MAX=+65°C | 35mA / 60ms | [18 empty] | ZS5102zx0010 Zestaw serwisowy. | TAK | TAK
5102GR0010 | 5102GR | ASKER WALL LED 329LM UP-DOWN 4000K DIM. | Asker |  | Oprawa | Wall |  | Aluminium |  | Grafitowy |  | Nie | LED zintegrowane | AC | DIM. | 8W | 8,8W |  | 329lm |  |  | IP65 | IK08 | 4000K | szerokie góra / szerokie dół | 22.5x8.5x11 |  | Tak | Oprawa ścienna. | Odlew aluminiowy malowany proszkowo. |  | Klosz- poliwęglan przeźroczysty ze strukturą, stabilizowany UV. | Uszczelka silikonowa. | Dławnica EPDM. |  |  | Oprawa ściemnialna fazowo TRAILING EDGE (TE) - LEADING EDGE (LE) | 1.35 | 1.48 | 24.5x12.5x10.5 |  |  |  | Moduł LED | Lumens EDC 57C 8W xxx 230V F201 4K |  | 0 | Ściemnianie fazowe Lumens LED AC |  |  |  | 50% | SDCM3 | 80 | <=0 |  | E | E | PF 0,95 | 30% |  |  | +25°C | TA MAX=+65°C | 35mA / 60ms | [18 empty] | ZS5102zx0010 Zestaw serwisowy. | TAK | TAK
5102WH0010 | 5102 | ASKER WALL LED 329LM UP-DOWN 4000K DIM. | Asker |  | Oprawa | Wall |  | Aluminium |  | Biały |  | Nie | LED zintegrowane | AC | DIM. | 8W | 8,8W |  | 329lm |  |  | IP65 | IK08 | 4000K | szerokie góra / szerokie dół | 22.5x8.5x11 |  | Tak | Oprawa ścienna. | Odlew aluminiowy malowany proszkowo. |  | Klosz- poliwęglan przeźroczysty ze strukturą, stabilizowany UV. | Uszczelka silikonowa. | Dławnica EPDM. |  |  | Oprawa ściemnialna fazowo TRAILING EDGE (TE) - LEADING EDGE (LE) | 1.35 | 1.48 | 24.5x12.5x10.5 |  |  |  | Moduł LED | Lumens EDC 57C 8W xxx 230V F201 4K |  | 0 | Ściemnianie fazowe Lumens LED AC |  |  |  | 50% | SDCM3 | 80 | <=0 |  | E | E | PF 0,95 | 30% |  |  | +25°C | TA MAX=+65°C | 35mA / 60ms | [18 empty] | ZS5102zx0010 Zestaw serwisowy. | TAK | TAK
5103AL0009 | 5103AL | ASKER WALL LED 193LM 4000K DIM. | Asker |  | Oprawa | Wall |  | Aluminium |  | Aluminium |  | Nie | LED zintegrowane | AC | DIM. | 8W | 8W | 961lm | 193lm |  |  | IP65 | IK08 | 4000K | szerokie dół | 0x0x0 | 50000 | Nie | Oprawa ścienna. | Odlew aluminiowy malowany proszkowo. |  | Klosz- poliwęglan przeźroczysty ze strukturą, stabilizowany UV. | Uszczelka silikonowa. | Dławnica EPDM. | dół |  | Oprawa ściemnialna fazowo TRAILING EDGE (TE) - LEADING EDGE (LE) | 0 | 0 | 24x12x9.5 |  |  | 0 | Moduł LED | Lumens EDC 57C 8W xxx 230V A FF Ver.1.0 | [7 empty] | SDCM3 | 80 | <=0 | RG0 lub RG1 |  |  | PF>0,99 | < 20% |  |  | +25°C | Ta max=+65°C | 2,9A/34µs | [18 empty] | 08151000 Uszczelka., 46999553 Moduł LED. | TAK | TAK
5103BL0009 | 5103 | ASKER WALL LED 193LM 4000K DIM. | Asker |  | Oprawa | Wall |  | Aluminium |  | Czarny |  | Nie | LED zintegrowane | AC | DIM. | 8W | 8W | 961lm | 193lm |  |  | IP65 | IK08 | 4000K | szerokie dół | 0x0x0 | 50000 | Nie | Oprawa ścienna. | Odlew aluminiowy malowany proszkowo. |  | Klosz- poliwęglan przeźroczysty ze strukturą, stabilizowany UV. | Uszczelka silikonowa. | Dławnica EPDM. | dół |  | Oprawa ściemnialna fazowo TRAILING EDGE (TE) - LEADING EDGE (LE) | 0 | 0 | 24x12x9.5 |  |  | 0 | Moduł LED | Lumens EDC 57C 8W xxx 230V A FF Ver.1.0 | [7 empty] | SDCM3 | 80 | <=0 | RG0 lub RG1 |  |  | PF>0,99 | < 20% |  |  | +25°C | Ta max=+65°C | 2,9A/34µs | [18 empty] | 08151000 Uszczelka., 46999553 Moduł LED. | TAK | TAK
5103GR0009 | 5103GR | ASKER WALL LED 193LM 4000K DIM. | Asker |  | Oprawa | Wall |  | Aluminium |  | Grafitowy |  | Nie | LED zintegrowane | AC | DIM. | 8W | 8W | 961lm | 193lm |  |  | IP65 | IK08 | 4000K | szerokie dół | 0x0x0 | 50000 | Nie | Oprawa ścienna. | Odlew aluminiowy malowany proszkowo. |  | Klosz- poliwęglan przeźroczysty ze strukturą, stabilizowany UV. | Uszczelka silikonowa. | Dławnica EPDM. | dół |  | Oprawa ściemnialna fazowo TRAILING EDGE (TE) - LEADING EDGE (LE) | 0 | 0 | 24x12x9.5 |  |  | 0 | Moduł LED | Lumens EDC 57C 8W xxx 230V A FF Ver.1.0 | [7 empty] | SDCM3 | 80 | <=0 | RG0 lub RG1 |  |  | PF>0,99 | < 20% |  |  | +25°C | Ta max=+65°C | 2,9A/34µs | [18 empty] | 08151000 Uszczelka., 46999553 Moduł LED. | TAK | TAK
5103WH0009 | 5103 | ASKER WALL LED 193LM 4000K DIM. | Asker |  | Oprawa | Wall |  | Aluminium |  | Biały |  | Nie | LED zintegrowane | AC | DIM. | 8W | 8W | 961lm | 193lm |  |  | IP65 | IK08 | 4000K | szerokie dół | 0x0x0 | 50000 | Nie | Oprawa ścienna. | Odlew aluminiowy malowany proszkowo. |  | Klosz- poliwęglan przeźroczysty ze strukturą, stabilizowany UV. | Uszczelka silikonowa. | Dławnica EPDM. | dół |  | Oprawa ściemnialna fazowo TRAILING EDGE (TE) - LEADING EDGE (LE) | 0 | 0 | 24x12x9.5 |  |  | 0 | Moduł LED | Lumens EDC 57C 8W xxx 230V A FF Ver.1.0 | [7 empty] | SDCM3 | 80 | <=0 | RG0 lub RG1 |  |  | PF>0,99 | < 20% |  |  | +25°C | Ta max=+65°C | 2,9A/34µs | [18 empty] | 08151000 Uszczelka., 46999553 Moduł LED. | TAK | TAK
5103AL0010 | 5103AL | ASKER WALL LED 164LM 4000K DIM. | Asker |  | Oprawa | Wall |  | Aluminium |  | Aluminium |  | Nie | LED zintegrowane | AC | DIM. | 8W | 8,8W |  | 164lm |  |  | IP65 | IK08 | 4000K | szerokie dół | 22.5x8.5x11 |  | Tak | Oprawa ścienna. | Odlew aluminiowy malowany proszkowo. |  | Klosz- poliwęglan przeźroczysty ze strukturą, stabilizowany UV. | Uszczelka silikonowa. | Dławnica EPDM. | dół |  | Oprawa ściemnialna fazowo TRAILING EDGE (TE) - LEADING EDGE (LE) | 1.35 | 1.48 | 24.5x12.5x10.5 |  |  |  | Moduł LED | Lumens EDC 57C 8W xxx 230V F201 4K |  | 0 | Ściemnianie fazowe Lumens LED AC |  |  |  | 0% | SDCM3 | 80 | <=0 |  | E | E | PF 0,95 | 30% |  |  | +25°C | TA MAX=+65°C | 35mA / 60ms | [18 empty] | ZS5103zx0010 Zestaw serwisowy. | TAK | TAK
5103BL0010 | 5103 | ASKER WALL LED 164LM 4000K DIM. | Asker |  | Oprawa | Wall |  | Aluminium |  | Czarny |  | Nie | LED zintegrowane | AC | DIM. | 8W | 8,8W |  | 164lm |  |  | IP65 | IK08 | 4000K | szerokie dół | 22.5x8.5x11 |  | Tak | Oprawa ścienna. | Odlew aluminiowy malowany proszkowo. |  | Klosz- poliwęglan przeźroczysty ze strukturą, stabilizowany UV. | Uszczelka silikonowa. | Dławnica EPDM. | dół |  | Oprawa ściemnialna fazowo TRAILING EDGE (TE) - LEADING EDGE (LE) | 1.35 | 1.48 | 24.5x12.5x10.5 |  |  |  | Moduł LED | Lumens EDC 57C 8W xxx 230V F201 4K |  | 0 | Ściemnianie fazowe Lumens LED AC |  |  |  | 0% | SDCM3 | 80 | <=0 |  | E | E | PF 0,95 | 30% |  |  | +25°C | TA MAX=+65°C | 35mA / 60ms | [18 empty] | ZS5103zx0010 Zestaw serwisowy. | TAK | TAK
5103GR0010 | 5103GR | ASKER WALL LED 164LM 4000K DIM. | Asker |  | Oprawa | Wall |  | Aluminium |  | Grafitowy |  | Nie | LED zintegrowane | AC | DIM. | 8W | 8,8W |  | 164lm |  |  | IP65 | IK08 | 4000K | szerokie dół | 22.5x8.5x11 |  | Tak | Oprawa ścienna. | Odlew aluminiowy malowany proszkowo. |  | Klosz- poliwęglan przeźroczysty ze strukturą, stabilizowany UV. | Uszczelka silikonowa. | Dławnica EPDM. | dół |  | Oprawa ściemnialna fazowo TRAILING EDGE (TE) - LEADING EDGE (LE) | 1.35 | 1.48 | 24.5x12.5x10.5 |  |  |  | Moduł LED | Lumens EDC 57C 8W xxx 230V F201 4K |  | 0 | Ściemnianie fazowe Lumens LED AC |  |  |  | 0% | SDCM3 | 80 | <=0 |  | E | E | PF 0,95 | 30% |  |  | +25°C | TA MAX=+65°C | 35mA / 60ms | [18 empty] | ZS5103zx0010 Zestaw serwisowy. | TAK | TAK
5103WH0010 | 5103 | ASKER WALL LED 164LM 4000K DIM. | Asker |  | Oprawa | Wall |  | Aluminium |  | Biały |  | Nie | LED zintegrowane | AC | DIM. | 8W | 8,8W |  | 164lm |  |  | IP65 | IK08 | 4000K | szerokie dół | 22.5x8.5x11 |  | Tak | Oprawa ścienna. | Odlew aluminiowy malowany proszkowo. |  | Klosz- poliwęglan przeźroczysty ze strukturą, stabilizowany UV. | Uszczelka silikonowa. | Dławnica EPDM. | dół |  | Oprawa ściemnialna fazowo TRAILING EDGE (TE) - LEADING EDGE (LE) | 1.35 | 1.48 | 24.5x12.5x10.5 |  |  |  | Moduł LED | Lumens EDC 57C 8W xxx 230V F201 4K |  | 0 | Ściemnianie fazowe Lumens LED AC |  |  |  | 0% | SDCM3 | 80 | <=0 |  | E | E | PF 0,95 | 30% |  |  | +25°C | TA MAX=+65°C | 35mA / 60ms | [18 empty] | ZS5103zx0010 Zestaw serwisowy. | TAK | TAK
5104WH0009 | 5104 | ASKER BIG WALL LED 4000K DIM. | Asker | Big | Oprawa | Wall |  | Aluminium |  | Biały |  | Nie | LED zintegrowane | AC | DIM. | 4W | 5,2W | 683lm |  |  |  | IP65 |  | 4000K | szerokie dół |  | > 70000 | Nie | Oprawa ścienna. | Odlew aluminiowy malowany proszkowo. |  | Klosz- poliwęglan przeźroczysty ze strukturą, stabilizowany UV. | Uszczelka silikonowa. | Dławnica EPDM. | dół |  | Oprawa ściemnialna fazowo TRAILING EDGE (TE) | 2.62 | 2.98 | 34.5x15x17 |  |  |  | Moduł LED | Philips LED Strip 0.5ft 550lm 840 FC HV4 | Philips Xitanium 7W 0.35A 20V TE | 0 | [5 empty] | SDCM3 | 80 | <=0 |  |  |  | PF > 0,9 |  |  |  | +25°C | Ta max=+65°C | 1A/15,2µs | B 10A: 157, B 16A: 250, C 10A: 260, C 16A: 425 | [17 empty] | 08120006 Uszczelka., 46999608 Moduł LED., 46999746 Zasilacz.
5104AL0010 | 5104AL | ASKER BIG WALL LED 362LM 4000K DIM. | Asker | Big | Oprawa | Wall |  | Aluminium |  | Aluminium |  | Nie | LED zintegrowane | AC | DIM. | 4W | 5,2W | 681lm | 362lm |  |  | IP65 | IK08 | 4000K | szerokie dół |  |  | Tak | Oprawa ścienna. | Odlew aluminiowy malowany proszkowo. |  | Klosz- poliwęglan przeźroczysty ze strukturą, stabilizowany UV. | Uszczelka silikonowa. | Dławnica EPDM. | dół |  | Oprawa ściemnialna fazowo TRAILING EDGE (TE) | 2.62 | 2.98 | 34.5x15x17 |  |  |  | Moduł LED | Philips Strip 0.5ft 490lm 8xx FC HV5 | Philips Xitanium 7W 0,35A 20V TE SC 230V [2017] | 50000 |  |  |  |  | 0% | SDCM3 | 80 | <=0 | RG0 lub RG1 | C | C | PF > 0,9 | < 20% |  |  | +25°C | TA MAX=+65°C | 1A/15,2µs | [18 empty] | 08120006 Uszczelka., 4699100101 Moduł LED., 46999746 Zasilacz. | TAK | TAK
5104BL0010 | 5104 | ASKER BIG WALL LED 362LM 4000K DIM. | Asker | Big | Oprawa | Wall |  | Aluminium |  | Czarny |  | Nie | LED zintegrowane | AC | DIM. | 4W | 5,2W | 681lm | 362lm |  |  | IP65 | IK08 | 4000K | szerokie dół |  |  | Tak | Oprawa ścienna. | Odlew aluminiowy malowany proszkowo. |  | Klosz- poliwęglan przeźroczysty ze strukturą, stabilizowany UV. | Uszczelka silikonowa. | Dławnica EPDM. | dół |  | Oprawa ściemnialna fazowo TRAILING EDGE (TE) | 2.62 | 2.98 | 34.5x15x17 |  |  |  | Moduł LED | Philips Strip 0.5ft 490lm 8xx FC HV5 | Philips Xitanium 7W 0,35A 20V TE SC 230V [2017] | 50000 |  |  |  |  | 0% | SDCM3 | 80 | <=0 | RG0 lub RG1 | C | C | PF > 0,9 | < 20% |  |  | +25°C | TA MAX=+65°C | 1A/15,2µs | [18 empty] | 08120006 Uszczelka., 4699100101 Moduł LED., 46999746 Zasilacz. | TAK | TAK
5104GR0010 | 5104GR | ASKER BIG WALL LED 362LM 4000K DIM. | Asker | Big | Oprawa | Wall |  | Aluminium |  | Grafitowy |  | Nie | LED zintegrowane | AC | DIM. | 4W | 5,2W | 681lm | 362lm |  |  | IP65 | IK08 | 4000K | szerokie dół |  |  | Tak | Oprawa ścienna. | Odlew aluminiowy malowany proszkowo. |  | Klosz- poliwęglan przeźroczysty ze strukturą, stabilizowany UV. | Uszczelka silikonowa. | Dławnica EPDM. | dół |  | Oprawa ściemnialna fazowo TRAILING EDGE (TE) | 2.62 | 2.98 | 34.5x15x17 |  |  |  | Moduł LED | Philips Strip 0.5ft 490lm 8xx FC HV5 | Philips Xitanium 7W 0,35A 20V TE SC 230V [2017] | 50000 |  |  |  |  | 0% | SDCM3 | 80 | <=0 | RG0 lub RG1 | C | C | PF > 0,9 | < 20% |  |  | +25°C | TA MAX=+65°C | 1A/15,2µs | [18 empty] | 08120006 Uszczelka., 4699100101 Moduł LED., 46999746 Zasilacz. | TAK | TAK
5104WH0010 | 5104 | ASKER BIG WALL LED 362LM 4000K DIM. | Asker | Big | Oprawa | Wall |  | Aluminium |  | Biały |  | Nie | LED zintegrowane | AC | DIM. | 4W | 5,2W | 681lm | 362lm |  |  | IP65 | IK08 | 4000K | szerokie dół |  |  | Tak | Oprawa ścienna. | Odlew aluminiowy malowany proszkowo. |  | Klosz- poliwęglan przeźroczysty ze strukturą, stabilizowany UV. | Uszczelka silikonowa. | Dławnica EPDM. | dół |  | Oprawa ściemnialna fazowo TRAILING EDGE (TE) | 2.62 | 2.98 | 34.5x15x17 |  |  |  | Moduł LED | Philips Strip 0.5ft 490lm 8xx FC HV5 | Philips Xitanium 7W 0,35A 20V TE SC 230V [2017] | 50000 |  |  |  |  | 0% | SDCM3 | 80 | <=0 | RG0 lub RG1 | C | C | PF > 0,9 | < 20% |  |  | +25°C | TA MAX=+65°C | 1A/15,2µs | [18 empty] | 08120006 Uszczelka., 4699100101 Moduł LED., 46999746 Zasilacz. | TAK | TAK
5105AL0009 | 5105AL | ASKER BIG PRO WALL 4XLED UP-DOWN 4000K DIM. | Asker | Big | Oprawa | Wall |  | Aluminium |  | Aluminium |  | Tak | LED zintegrowane | AC | DIM. | 11,6W | 13,7W | 2108lm |  |  |  | IP65 | IK08 | 4000K | szerokie góra / szerokie dół | 0x0x0 | > 70 000h | Nie | Oprawa ścienna. | Odlew aluminiowy malowany proszkowo. |  | Klosz- poliwęglan przeźroczysty ze strukturą, stabilizowany UV. | Uszczelka silikonowa. | Dławnica EPDM. | góra/dół |  | Oprawa ściemnialna fazowo TRAILING EDGE (TE) | 0 | 0 | 34.5x15x17 |  |  | 0 | 4 Moduły LED | Philips Strip OC 0.5ft 550lm 8xx FC LV5 4K | Philips Xitanium 14W 0,35A 40V TE SC 230V | 50000 | Philips Xitanium TE |  |  |  |  | SDCM3 | 80 | <=0 |  | C | C | PF 0,90 | 20% |  |  | +25°C | Ta max=+65°C | 1,87A/48µs | B 10A: 0, B 16A: 0, C 10A: 0, C 16A: 0 | [17 empty] | ZS5105zx0009 Zestaw serwisowy. | TAK | TAK
5105BL0009 | 5105 | ASKER BIG PRO WALL 4XLED UP-DOWN 4000K DIM. | Asker | Big | Oprawa | Wall |  | Aluminium |  | Czarny |  | Tak | LED zintegrowane | AC | DIM. | 11,6W | 13,7W | 2108lm |  |  |  | IP65 | IK08 | 4000K | szerokie góra / szerokie dół | 0x0x0 | > 70 000h | Nie | Oprawa ścienna. | Odlew aluminiowy malowany proszkowo. |  | Klosz- poliwęglan przeźroczysty ze strukturą, stabilizowany UV. | Uszczelka silikonowa. | Dławnica EPDM. | góra/dół |  | Oprawa ściemnialna fazowo TRAILING EDGE (TE) | 0 | 0 | 34.5x15x17 |  |  | 0 | 4 Moduły LED | Philips Strip OC 0.5ft 550lm 8xx FC LV5 4K | Philips Xitanium 14W 0,35A 40V TE SC 230V | 50000 | Philips Xitanium TE |  |  |  |  | SDCM3 | 80 | <=0 |  | C | C | PF 0,90 | 20% |  |  | +25°C | Ta max=+65°C | 1,87A/48µs | B 10A: 0, B 16A: 0, C 10A: 0, C 16A: 0 | [17 empty] | ZS5105zx0009 Zestaw serwisowy. | TAK | TAK
5105GR0009 | 5105GR | ASKER BIG PRO WALL 4XLED UP-DOWN 4000K DIM. | Asker | Big | Oprawa | Wall |  | Aluminium |  | Grafitowy |  | Tak | LED zintegrowane | AC | DIM. | 11,6W | 13,7W | 2108lm |  |  |  | IP65 | IK08 | 4000K | szerokie góra / szerokie dół | 0x0x0 | > 70 000h | Nie | Oprawa ścienna. | Odlew aluminiowy malowany proszkowo. |  | Klosz- poliwęglan przeźroczysty ze strukturą, stabilizowany UV. | Uszczelka silikonowa. | Dławnica EPDM. | góra/dół |  | Oprawa ściemnialna fazowo TRAILING EDGE (TE) | 0 | 0 | 34.5x15x17 |  |  | 0 | 4 Moduły LED | Philips Strip OC 0.5ft 550lm 8xx FC LV5 4K | Philips Xitanium 14W 0,35A 40V TE SC 230V | 50000 | Philips Xitanium TE |  |  |  |  | SDCM3 | 80 | <=0 |  | C | C | PF 0,90 | 20% |  |  | +25°C | Ta max=+65°C | 1,87A/48µs | B 10A: 0, B 16A: 0, C 10A: 0, C 16A: 0 | [17 empty] | ZS5105zx0009 Zestaw serwisowy. | TAK | TAK
5105WH0009 | 5105 | ASKER BIG PRO WALL 4XLED UP-DOWN 4000K DIM. | Asker | Big | Oprawa | Wall |  | Aluminium |  | Biały |  | Tak | LED zintegrowane | AC | DIM. | 11,6W | 13,7W | 2108lm |  |  |  | IP65 | IK08 | 4000K | szerokie góra / szerokie dół | 0x0x0 | > 70 000h | Nie | Oprawa ścienna. | Odlew aluminiowy malowany proszkowo. |  | Klosz- poliwęglan przeźroczysty ze strukturą, stabilizowany UV. | Uszczelka silikonowa. | Dławnica EPDM. | góra/dół |  | Oprawa ściemnialna fazowo TRAILING EDGE (TE) | 0 | 0 | 34.5x15x17 |  |  | 0 | 4 Moduły LED | Philips Strip OC 0.5ft 550lm 8xx FC LV5 4K | Philips Xitanium 14W 0,35A 40V TE SC 230V | 50000 | Philips Xitanium TE |  |  |  |  | SDCM3 | 80 | <=0 |  | C | C | PF 0,90 | 20% |  |  | +25°C | Ta max=+65°C | 1,87A/48µs | B 10A: 0, B 16A: 0, C 10A: 0, C 16A: 0 | [17 empty] | ZS5105zx0009 Zestaw serwisowy. | TAK | TAK
5105AL0010 | 5105AL | ASKER BIG PRO WALL 4XLED 1313LM UP-DOWN 4000K DIM. | Asker | Big | Oprawa | Wall |  | Aluminium |  | Aluminium |  | Tak | LED zintegrowane | AC | DIM. | 11,6W | 13,7W | 2108lm | 1313lm |  |  | IP65 | IK08 | 4000K | szerokie góra / szerokie dół | 30.2x12.1x12.5 |  | Tak | Oprawa ścienna. | Odlew aluminiowy malowany proszkowo. |  | Klosz- poliwęglan przeźroczysty ze strukturą, stabilizowany UV. | Uszczelka silikonowa. | Dławnica EPDM. | góra/dół |  | Oprawa ściemnialna fazowo TRAILING EDGE (TE) | 2.62 | 2.98 | 34.5x15x17 |  |  |  | 4 Moduły LED | Philips Fortimo Strip 0,5ft MF FC LV6 4K | Philips Xitanium 14W 0,35A 40V TE SC 230V | 50000 | Philips Xitanium TE |  |  |  | 50% | SDCM3 | 80 | <=0 |  | C | C | PF 0,90 | 20% |  |  | +25°C | TA MAX=+65°C | 1,87A/48µs | [18 empty] | ZS5105zx0010 Zestaw serwisowy. | TAK | TAK
5105BL0010 | 5105 | ASKER BIG PRO WALL 4XLED 1313LM UP-DOWN 4000K DIM. | Asker | Big | Oprawa | Wall |  | Aluminium |  | Czarny |  | Tak | LED zintegrowane | AC | DIM. | 11,6W | 13,7W | 2108lm | 1313lm |  |  | IP65 | IK08 | 4000K | szerokie góra / szerokie dół | 30.2x12.1x12.5 |  | Tak | Oprawa ścienna. | Odlew aluminiowy malowany proszkowo. |  | Klosz- poliwęglan przeźroczysty ze strukturą, stabilizowany UV. | Uszczelka silikonowa. | Dławnica EPDM. | góra/dół |  | Oprawa ściemnialna fazowo TRAILING EDGE (TE) | 2.62 | 2.98 | 34.5x15x17 |  |  |  | 4 Moduły LED | Philips Fortimo Strip 0,5ft MF FC LV6 4K | Philips Xitanium 14W 0,35A 40V TE SC 230V | 50000 | Philips Xitanium TE |  |  |  | 50% | SDCM3 | 80 | <=0 |  | C | C | PF 0,90 | 20% |  |  | +25°C | TA MAX=+65°C | 1,87A/48µs | [18 empty] | ZS5105zx0010 Zestaw serwisowy. | TAK | TAK
5105GR0010 | 5105GR | ASKER BIG PRO WALL 4XLED 1313LM UP-DOWN 4000K DIM. | Asker | Big | Oprawa | Wall |  | Aluminium |  | Grafitowy |  | Tak | LED zintegrowane | AC | DIM. | 11,6W | 13,7W | 2108lm | 1313lm |  |  | IP65 | IK08 | 4000K | szerokie góra / szerokie dół | 30.2x12.1x12.5 |  | Tak | Oprawa ścienna. | Odlew aluminiowy malowany proszkowo. |  | Klosz- poliwęglan przeźroczysty ze strukturą, stabilizowany UV. | Uszczelka silikonowa. | Dławnica EPDM. | góra/dół |  | Oprawa ściemnialna fazowo TRAILING EDGE (TE) | 2.62 | 2.98 | 34.5x15x17 |  |  |  | 4 Moduły LED | Philips Fortimo Strip 0,5ft MF FC LV6 4K | Philips Xitanium 14W 0,35A 40V TE SC 230V | 50000 | Philips Xitanium TE |  |  |  | 50% | SDCM3 | 80 | <=0 |  | C | C | PF 0,90 | 20% |  |  | +25°C | TA MAX=+65°C | 1,87A/48µs | [18 empty] | ZS5105zx0010 Zestaw serwisowy. | TAK | TAK
5105WH0010 | 5105 | ASKER BIG PRO WALL 4XLED 1313LM UP-DOWN 4000K DIM. | Asker | Big | Oprawa | Wall |  | Aluminium |  | Biały |  | Tak | LED zintegrowane | AC | DIM. | 11,6W | 13,7W | 2108lm | 1313lm |  |  | IP65 | IK08 | 4000K | szerokie góra / szerokie dół | 30.2x12.1x12.5 |  | Tak | Oprawa ścienna. | Odlew aluminiowy malowany proszkowo. |  | Klosz- poliwęglan przeźroczysty ze strukturą, stabilizowany UV. | Uszczelka silikonowa. | Dławnica EPDM. | góra/dół |  | Oprawa ściemnialna fazowo TRAILING EDGE (TE) | 2.62 | 2.98 | 34.5x15x17 |  |  |  | 4 Moduły LED | Philips Fortimo Strip 0,5ft MF FC LV6 4K | Philips Xitanium 14W 0,35A 40V TE SC 230V | 50000 | Philips Xitanium TE |  |  |  | 50% | SDCM3 | 80 | <=0 |  | C | C | PF 0,90 | 20% |  |  | +25°C | TA MAX=+65°C | 1,87A/48µs | [18 empty] | ZS5105zx0010 Zestaw serwisowy. | TAK | TAK
5105AL0011 | 5105AL | ASKER BIG PRO WALL 2XLED 1173LM UP-DOWN 4000K DIM. | Asker | Big | Oprawa | Wall |  | Aluminium |  | Aluminium |  | Tak | LED zintegrowane | AC | DIM. | 10,6W | 13,3 W | 2120lm | 1173lm |  |  | IP65 | IK08 | 4000K | szerokie góra / szerokie dół | 30.2x12.1x12.5 | >171 460h | Nie | Oprawa ścienna. | Odlew aluminiowy malowany proszkowo. |  | Klosz- poliwęglan przeźroczysty ze strukturą, stabilizowany UV. | Uszczelka silikonowa. | Dławnica EPDM. | góra/dół |  | Oprawa ściemnialna fazowo TRAILING EDGE (TE) - LEADING EDGE (LE) |  |  | 34.5x15x17 |  |  |  | 2 Moduły LED | Cree DK200305 V3 JB2835 3V 4K R03 | KGP CC15W400-550CG | 50000 | Dim. TRIAC (KGP) | [5 empty] | 80 | <=0 |  | C | C | PF 0,92 | 15% |  |  | +25°C | Ta max=+65°C | 10A/13,5µs | B 16A: 60, C 16A: 96 | [10 empty] | 1 | 0.4 | [5 empty] | ZS5105zx0011 Zestaw serwisowy. |  | TAK
5105BL0011 | 5105 | ASKER BIG PRO WALL 2XLED 1173LM UP-DOWN 4000K DIM. | Asker | Big | Oprawa | Wall |  | Aluminium |  | Czarny |  | Tak | LED zintegrowane | AC | DIM. | 10,6W | 13,3 W | 2120lm | 1173lm |  |  | IP65 | IK08 | 4000K | szerokie góra / szerokie dół | 30.2x12.1x12.5 | >171 460h | Nie | Oprawa ścienna. | Odlew aluminiowy malowany proszkowo. |  | Klosz- poliwęglan przeźroczysty ze strukturą, stabilizowany UV. | Uszczelka silikonowa. | Dławnica EPDM. | góra/dół |  | Oprawa ściemnialna fazowo TRAILING EDGE (TE) - LEADING EDGE (LE) |  |  | 34.5x15x17 |  |  |  | 2 Moduły LED | Cree DK200305 V3 JB2835 3V 4K R03 | KGP CC15W400-550CG | 50000 | Dim. TRIAC (KGP) | [5 empty] | 80 | <=0 |  | C | C | PF 0,92 | 15% |  |  | +25°C | Ta max=+65°C | 10A/13,5µs | B 16A: 60, C 16A: 96 | [10 empty] | 1 | 0.4 | [5 empty] | ZS5105zx0011 Zestaw serwisowy. |  | TAK
5105GR0011 | 5105GR | ASKER BIG PRO WALL 2XLED 1173LM UP-DOWN 4000K DIM. | Asker | Big | Oprawa | Wall |  | Aluminium |  | Grafitowy |  | Tak | LED zintegrowane | AC | DIM. | 10,6W | 13,3 W | 2120lm | 1173lm |  |  | IP65 | IK08 | 4000K | szerokie góra / szerokie dół | 30.2x12.1x12.5 | >171 460h | Nie | Oprawa ścienna. | Odlew aluminiowy malowany proszkowo. |  | Klosz- poliwęglan przeźroczysty ze strukturą, stabilizowany UV. | Uszczelka silikonowa. | Dławnica EPDM. | góra/dół |  | Oprawa ściemnialna fazowo TRAILING EDGE (TE) - LEADING EDGE (LE) |  |  | 34.5x15x17 |  |  |  | 2 Moduły LED | Cree DK200305 V3 JB2835 3V 4K R03 | KGP CC15W400-550CG | 50000 | Dim. TRIAC (KGP) | [5 empty] | 80 | <=0 |  | C | C | PF 0,92 | 15% |  |  | +25°C | Ta max=+65°C | 10A/13,5µs | B 16A: 60, C 16A: 96 | [10 empty] | 1 | 0.4 | [5 empty] | ZS5105zx0011 Zestaw serwisowy. |  | TAK
5105WH0011 | 5105 | ASKER BIG PRO WALL 2XLED 1173LM UP-DOWN 4000K DIM. | Asker | Big | Oprawa | Wall |  | Aluminium |  | Biały |  | Tak | LED zintegrowane | AC | DIM. | 10,6W | 13,3 W | 2120lm | 1173lm |  |  | IP65 | IK08 | 4000K | szerokie góra / szerokie dół | 30.2x12.1x12.5 | >171 460h | Nie | Oprawa ścienna. | Odlew aluminiowy malowany proszkowo. |  | Klosz- poliwęglan przeźroczysty ze strukturą, stabilizowany UV. | Uszczelka silikonowa. | Dławnica EPDM. | góra/dół |  | Oprawa ściemnialna fazowo TRAILING EDGE (TE) - LEADING EDGE (LE) |  |  | 34.5x15x17 |  |  |  | 2 Moduły LED | Cree DK200305 V3 JB2835 3V 4K R03 | KGP CC15W400-550CG | 50000 | Dim. TRIAC (KGP) | [5 empty] | 80 | <=0 |  | C | C | PF 0,92 | 15% |  |  | +25°C | Ta max=+65°C | 10A/13,5µs | B 16A: 60, C 16A: 96 | [10 empty] | 1 | 0.4 | [5 empty] | ZS5105zx0011 Zestaw serwisowy. |  | TAK
5106GR0009 | 5106GR | ASKER BIG WALL 2XLED 643LM 4000K DIM. | Asker | Big | Oprawa | Wall |  | Aluminium |  | Grafitowy |  | Nie | LED zintegrowane | AC | DIM. | 6,8W | 8,5W | 1154lm | 643lm |  |  | IP65 |  | 4000K | szerokie dół | 0x0x0 | > 70000 | Nie | Oprawa ścienna. | Odlew aluminiowy malowany proszkowo. |  | Klosz- poliwęglan przeźroczysty ze strukturą, stabilizowany UV. | Uszczelka silikonowa. | Dławnica EPDM. | dół |  | Oprawa ściemnialna fazowo TRAILING EDGE (TE) | 2.62 | 2.98 | 34.5x15x17 |  |  | 0 | 2 Moduły LED | Philips Fortimo Strip 0.5ft 550lm 840 FC LV4 | Philips Xitanium 8W 0.2A 40V TE SC 230V 12NC: | [6 empty] | SDCM3 | 80 | <=0 |  |  |  | PF > 0,9 |  |  |  | +25°C | Ta max=+65°C | 1,65A/16,5µs | [18 empty] | 08120006 Uszczelka., 46999610 Zasilacz., 46999615 Moduł LED. |  | TAK
5106AL0010 | 5106AL | ASKER BIG PRO WALL 2XLED 782LM 4000K DIM. | Asker | Big | Oprawa | Wall |  | Aluminium |  | Aluminium |  | Tak | LED zintegrowane | AC | DIM. | 6,6W | 8,5W | 1196lm | 782lm |  |  | IP65 | IK08 | 4000K | szerokie dół | 30.2x12.1x12.5 | > 70 000h | Tak | Oprawa ścienna. | Odlew aluminiowy malowany proszkowo. |  | Klosz- poliwęglan przeźroczysty ze strukturą, stabilizowany UV. | Uszczelka silikonowa. | Dławnica EPDM. | dół |  | Oprawa ściemnialna fazowo TRAILING EDGE (TE) | 2.62 | 2.98 | 34.5x15x17 |  |  |  | 2 Moduły LED | Philips Fortimo Strip 0,5ft MF FC LV6 4K | Philips Xitanium 8W 0,2A 40V TE SC 230V | 50000 | Philips Xitanium TE |  |  |  |  | SDCM3 | 80 | <=0 |  | C | C | PF 0,9 | 20% |  |  | +25°C | Ta max=+65°C | 1,65A/16,5µs | [18 empty] | ZS5106zx0010 Zestaw serwisowy. | TAK | TAK
5106BL0010 | 5106 | ASKER BIG PRO WALL 2XLED 782LM 4000K DIM. | Asker | Big | Oprawa | Wall |  | Aluminium |  | Czarny |  | Tak | LED zintegrowane | AC | DIM. | 6,6W | 8,5W | 1196lm | 782lm |  |  | IP65 | IK08 | 4000K | szerokie dół | 30.2x12.1x12.5 | > 70 000h | Tak | Oprawa ścienna. | Odlew aluminiowy malowany proszkowo. |  | Klosz- poliwęglan przeźroczysty ze strukturą, stabilizowany UV. | Uszczelka silikonowa. | Dławnica EPDM. | dół |  | Oprawa ściemnialna fazowo TRAILING EDGE (TE) | 2.62 | 2.98 | 34.5x15x17 |  |  |  | 2 Moduły LED | Philips Fortimo Strip 0,5ft MF FC LV6 4K | Philips Xitanium 8W 0,2A 40V TE SC 230V | 50000 | Philips Xitanium TE |  |  |  |  | SDCM3 | 80 | <=0 |  | C | C | PF 0,9 | 20% |  |  | +25°C | Ta max=+65°C | 1,65A/16,5µs | [18 empty] | ZS5106zx0010 Zestaw serwisowy. | TAK | TAK
5106GR0010 | 5106GR | ASKER BIG PRO WALL 2XLED 782LM 4000K DIM. | Asker | Big | Oprawa | Wall |  | Aluminium |  | Grafitowy |  | Tak | LED zintegrowane | AC | DIM. | 6,6W | 8,5W | 1196lm | 782lm |  |  | IP65 | IK08 | 4000K | szerokie dół | 30.2x12.1x12.5 | > 70 000h | Tak | Oprawa ścienna. | Odlew aluminiowy malowany proszkowo. |  | Klosz- poliwęglan przeźroczysty ze strukturą, stabilizowany UV. | Uszczelka silikonowa. | Dławnica EPDM. | dół |  | Oprawa ściemnialna fazowo TRAILING EDGE (TE) | 2.62 | 2.98 | 34.5x15x17 |  |  |  | 2 Moduły LED | Philips Fortimo Strip 0,5ft MF FC LV6 4K | Philips Xitanium 8W 0,2A 40V TE SC 230V | 50000 | Philips Xitanium TE |  |  |  |  | SDCM3 | 80 | <=0 |  | C | C | PF 0,9 | 20% |  |  | +25°C | Ta max=+65°C | 1,65A/16,5µs | [18 empty] | ZS5106zx0010 Zestaw serwisowy. | TAK | TAK
5106WH0010 | 5106 | ASKER BIG PRO WALL 2XLED 782LM 4000K DIM. | Asker | Big | Oprawa | Wall |  | Aluminium |  | Biały |  | Tak | LED zintegrowane | AC | DIM. | 6,6W | 8,5W | 1196lm | 782lm |  |  | IP65 | IK08 | 4000K | szerokie dół | 30.2x12.1x12.5 | > 70 000h | Tak | Oprawa ścienna. | Odlew aluminiowy malowany proszkowo. |  | Klosz- poliwęglan przeźroczysty ze strukturą, stabilizowany UV. | Uszczelka silikonowa. | Dławnica EPDM. | dół |  | Oprawa ściemnialna fazowo TRAILING EDGE (TE) | 2.62 | 2.98 | 34.5x15x17 |  |  |  | 2 Moduły LED | Philips Fortimo Strip 0,5ft MF FC LV6 4K | Philips Xitanium 8W 0,2A 40V TE SC 230V | 50000 | Philips Xitanium TE |  |  |  |  | SDCM3 | 80 | <=0 |  | C | C | PF 0,9 | 20% |  |  | +25°C | Ta max=+65°C | 1,65A/16,5µs | [18 empty] | ZS5106zx0010 Zestaw serwisowy. | TAK | TAK
5106AL0011 | 5106AL | ASKER BIG WALL LED 638LM 4000K DIM. | Asker | Big | Oprawa | Wall |  | Aluminium |  | Aluminium |  | Nie | LED zintegrowane | AC | DIM. | 5,3 W | 7,1W | 997lm | 638lm |  |  | IP65 | IK08 | 4000K | szerokie dół | 30.2x12.1x12.5 |  | Tak | Oprawa ścienna. | Odlew aluminiowy malowany proszkowo. |  | Klosz- poliwęglan przeźroczysty ze strukturą, stabilizowany UV. | Uszczelka silikonowa. | Dławnica EPDM. | dół |  | Oprawa ściemnialna fazowo TRAILING EDGE (TE) | 2.62 | 2.98 | 34.5x15x17 |  |  |  | Moduł LED | Cree DK200305 V3 JB2835 3V 4K | KGP CC10W200-350CG | 50000 | Dim. TRIAC (KGP) |  |  |  | 0% | SDCM3 | 80 | <=0 |  | C | C | PF ≥0.92 | ≤15% |  |  | +25°C | TA MAX=+65°C | 10A/13,5µs | [11 empty] | 0.1 | 0.4 | [5 empty] | ZS4699100540 Zestaw serwisowy zasilacz, ZS4699101110 Zestaw serwisowy LED, ZS5106zx0011 Zestaw serwisowy. | TAK | TAK
5106BL0011 | 5106 | ASKER BIG WALL LED 638LM 4000K DIM. | Asker | Big | Oprawa | Wall |  | Aluminium |  | Czarny |  | Nie | LED zintegrowane | AC | DIM. | 5,3 W | 7,1W | 997lm | 638lm |  |  | IP65 | IK08 | 4000K | szerokie dół | 30.2x12.1x12.5 |  | Tak | Oprawa ścienna. | Odlew aluminiowy malowany proszkowo. |  | Klosz- poliwęglan przeźroczysty ze strukturą, stabilizowany UV. | Uszczelka silikonowa. | Dławnica EPDM. | dół |  | Oprawa ściemnialna fazowo TRAILING EDGE (TE) | 2.62 | 2.98 | 34.5x15x17 |  |  |  | Moduł LED | Cree DK200305 V3 JB2835 3V 4K | KGP CC10W200-350CG | 50000 | Dim. TRIAC (KGP) |  |  |  | 0% | SDCM3 | 80 | <=0 |  | C | C | PF ≥0.92 | ≤15% |  |  | +25°C | TA MAX=+65°C | 10A/13,5µs | [11 empty] | 0.1 | 0.4 | [5 empty] | ZS4699100540 Zestaw serwisowy zasilacz, ZS4699101110 Zestaw serwisowy LED, ZS5106zx0011 Zestaw serwisowy. | TAK | TAK
5106GR0011 | 5106GR | ASKER BIG WALL LED 638LM 4000K DIM. | Asker | Big | Oprawa | Wall |  | Aluminium |  | Grafitowy |  | Nie | LED zintegrowane | AC | DIM. | 5,3 W | 7,1W | 997lm | 638lm |  |  | IP65 | IK08 | 4000K | szerokie dół | 30.2x12.1x12.5 |  | Tak | Oprawa ścienna. | Odlew aluminiowy malowany proszkowo. |  | Klosz- poliwęglan przeźroczysty ze strukturą, stabilizowany UV. | Uszczelka silikonowa. | Dławnica EPDM. | dół |  | Oprawa ściemnialna fazowo TRAILING EDGE (TE) | 2.62 | 2.98 | 34.5x15x17 |  |  |  | Moduł LED | Cree DK200305 V3 JB2835 3V 4K | KGP CC10W200-350CG | 50000 | Dim. TRIAC (KGP) |  |  |  | 0% | SDCM3 | 80 | <=0 |  | C | C | PF ≥0.92 | ≤15% |  |  | +25°C | TA MAX=+65°C | 10A/13,5µs | [11 empty] | 0.1 | 0.4 | [5 empty] | ZS4699100540 Zestaw serwisowy zasilacz, ZS4699101110 Zestaw serwisowy LED, ZS5106zx0011 Zestaw serwisowy. | TAK | TAK
5106WH0011 | 5106 | ASKER BIG WALL LED 638LM 4000K DIM. | Asker | Big | Oprawa | Wall |  | Aluminium |  | Biały |  | Nie | LED zintegrowane | AC | DIM. | 5,3 W | 7,1W | 997lm | 638lm |  |  | IP65 | IK08 | 4000K | szerokie dół | 30.2x12.1x12.5 |  | Tak | Oprawa ścienna. | Odlew aluminiowy malowany proszkowo. |  | Klosz- poliwęglan przeźroczysty ze strukturą, stabilizowany UV. | Uszczelka silikonowa. | Dławnica EPDM. | dół |  | Oprawa ściemnialna fazowo TRAILING EDGE (TE) | 2.62 | 2.98 | 34.5x15x17 |  |  |  | Moduł LED | Cree DK200305 V3 JB2835 3V 4K | KGP CC10W200-350CG | 50000 | Dim. TRIAC (KGP) |  |  |  | 0% | SDCM3 | 80 | <=0 |  | C | C | PF ≥0.92 | ≤15% |  |  | +25°C | TA MAX=+65°C | 10A/13,5µs | [11 empty] | 0.1 | 0.4 | [5 empty] | ZS4699100540 Zestaw serwisowy zasilacz, ZS4699101110 Zestaw serwisowy LED, ZS5106zx0011 Zestaw serwisowy. | TAK | TAK
5107AL0009 | 5107AL | MOLDE BOLLARD LED 508LM 4000K DIM. | Molde |  | Oprawa | Bollard |  | Aluminium |  | Aluminium |  | Nie | LED zintegrowane | AC | DIM. | 8W | 8W | 961lm | 508lm |  |  | IP54 |  | 4000K |  |  | 50000 | Nie | Oprawa słupkowa. | Odlew aluminiowy malowany proszkowo. |  | Klosz- poliwęglan przeźroczysty ze strukturą, stabilizowany UV. |  |  |  |  | Oprawa ściemnialna fazowo TRAILING EDGE (TE) - LEADING EDGE (LE) | 2.01 | 2.39 | 16x11.2x80 |  |  | 0 | Moduł LED | Lumens EDC 57C 8W xxx 230V A FF Ver.1.0 |  |  | Ściemnianie fazowe Lumens LED AC |  |  |  |  | SDCM3 | 80 |  | RG0 lub RG1 |  |  | PF>0,99 | < 20% |  |  | +25°C | Ta max=+65°C | 2,9A/34µs | B 10A: 0, B 16A: 0, C 10A: 0, C 16A: 0 | [15 empty] | 1907ZX0009 Kotwa montażowa do zabetonowania., 1908GA0009 Kotwa montażowa do gruntu., 1909GA0009 Kotwa moduł montażowy. |  | 06190001 Klosz - zestaw serwisowy, 46999553 Moduł LED. | TAK | TAK
5107GR0009 | 5107GR | MOLDE BOLLARD LED 508LM 4000K DIM. | Molde |  | Oprawa | Bollard |  | Aluminium |  | Grafitowy |  | Nie | LED zintegrowane | AC | DIM. | 8W | 8W | 961lm | 508lm |  |  | IP54 |  | 4000K |  |  | 50000 | Nie | Oprawa słupkowa. | Odlew aluminiowy malowany proszkowo. |  | Klosz- poliwęglan przeźroczysty ze strukturą, stabilizowany UV. |  |  |  |  | Oprawa ściemnialna fazowo TRAILING EDGE (TE) - LEADING EDGE (LE) | 2.01 | 2.39 | 16x11.2x80 |  |  | 0 | Moduł LED | Lumens EDC 57C 8W xxx 230V A FF Ver.1.0 |  |  | Ściemnianie fazowe Lumens LED AC |  |  |  |  | SDCM3 | 80 |  | RG0 lub RG1 |  |  | PF>0,99 | < 20% |  |  | +25°C | Ta max=+65°C | 2,9A/34µs | B 10A: 0, B 16A: 0, C 10A: 0, C 16A: 0 | [15 empty] | 1907ZX0009 Kotwa montażowa do zabetonowania., 1908GA0009 Kotwa montażowa do gruntu., 1909GA0009 Kotwa moduł montażowy. |  | 06190001 Klosz - zestaw serwisowy, 46999553 Moduł LED. | TAK | TAK
5107AL0011 | 5107AL | MOLDE BOLLARD LED 4000K DIM. | Molde |  | Oprawa | Bollard |  | Aluminium |  | Aluminium |  | Nie | LED zintegrowane | AC | DIM. | 8W | 8W | 961lm |  |  |  | IP54 | IK07 | 4000K |  | 0x0x0 | > 50 000h | Nie | Oprawa słupkowa. | Odlew aluminiowy malowany proszkowo. |  | Klosz- poliwęglan przeźroczysty ze strukturą, stabilizowany UV. |  |  |  |  | Oprawa ściemnialna fazowo TRAILING EDGE (TE) - LEADING EDGE (LE) | 2 | 2.39 | 16x11.2x80 |  |  | 0 | Moduł LED | Lumens EDC 57C 8W xxx 230V A FF Ver.1.0 |  |  | Ściemnianie fazowe Lumens LED AC |  |  |  |  | SDCM3 | 80 | <=0 | RG0 lub RG1 | F | F | PF>0,99 | < 20% |  |  | +25°C | Ta max=+65°C | 2,9A/34µs | [16 empty] | 1907ZX0009 Kotwa montażowa do zabetonowania., 1908GA0009 Kotwa montażowa do gruntu. |  | 06190001 Klosz - zestaw serwisowy, ZS5107zx0011 Zestaw serwisowy. | TAK | TAK
5107GR0011 | 5107GR | MOLDE BOLLARD LED 4000K DIM. | Molde |  | Oprawa | Bollard |  | Aluminium |  | Grafitowy |  | Nie | LED zintegrowane | AC | DIM. | 8W | 8W | 961lm |  |  |  | IP54 | IK07 | 4000K |  | 0x0x0 | > 50 000h | Nie | Oprawa słupkowa. | Odlew aluminiowy malowany proszkowo. |  | Klosz- poliwęglan przeźroczysty ze strukturą, stabilizowany UV. |  |  |  |  | Oprawa ściemnialna fazowo TRAILING EDGE (TE) - LEADING EDGE (LE) | 2 | 2.39 | 16x11.2x80 |  |  | 0 | Moduł LED | Lumens EDC 57C 8W xxx 230V A FF Ver.1.0 |  |  | Ściemnianie fazowe Lumens LED AC |  |  |  |  | SDCM3 | 80 | <=0 | RG0 lub RG1 | F | F | PF>0,99 | < 20% |  |  | +25°C | Ta max=+65°C | 2,9A/34µs | [16 empty] | 1907ZX0009 Kotwa montażowa do zabetonowania., 1908GA0009 Kotwa montażowa do gruntu. |  | 06190001 Klosz - zestaw serwisowy, ZS5107zx0011 Zestaw serwisowy. | TAK | TAK
5107AL0012 | 5107AL | MOLDE BOLLARD 80CM LED 438LM 4000K DIM. | Molde |  | Oprawa | Bollard |  | Aluminium |  | Aluminium |  | Nie | LED zintegrowane | AC | DIM. | 8W | 8W | 772lm | 438lm |  |  | IP54 | IK07 | 4000K |  | 80x16.5x11 |  | Tak | Oprawa słupkowa. | Odlew aluminiowy malowany proszkowo. |  | Klosz- poliwęglan przeźroczysty ze strukturą, stabilizowany UV. |  |  | 80cm |  | Oprawa ściemnialna fazowo TRAILING EDGE (TE) - LEADING EDGE (LE) | 2 | 2.39 | 82x17x12 |  |  |  | Moduł LED | Lumens EDC 57C 8W xxx 230V F201 4K |  | 0 | Ściemnianie fazowe Lumens LED AC |  |  |  | 2% | SDCM3 | 80 | <=0 |  | F | F | PF0,95 | 30% |  |  | +25°C | TA MAX=+65°C | 35mA / 60ms | [18 empty] | 06190001 Klosz - zestaw serwisowy, ZS5107zx0012 Zestaw serwisowy. | TAK | TAK
5107GR0012 | 5107GR | MOLDE BOLLARD 80CM LED 438LM 4000K DIM. | Molde |  | Oprawa | Bollard |  | Aluminium |  | Grafitowy |  | Nie | LED zintegrowane | AC | DIM. | 8W | 8W | 772lm | 438lm |  |  | IP54 | IK07 | 4000K |  | 80x16.5x11 |  | Tak | Oprawa słupkowa. | Odlew aluminiowy malowany proszkowo. |  | Klosz- poliwęglan przeźroczysty ze strukturą, stabilizowany UV. |  |  | 80cm |  | Oprawa ściemnialna fazowo TRAILING EDGE (TE) - LEADING EDGE (LE) | 2 | 2.39 | 82x17x12 |  |  |  | Moduł LED | Lumens EDC 57C 8W xxx 230V F201 4K |  | 0 | Ściemnianie fazowe Lumens LED AC |  |  |  | 2% | SDCM3 | 80 | <=0 |  | F | F | PF0,95 | 30% |  |  | +25°C | TA MAX=+65°C | 35mA / 60ms | [18 empty] | 06190001 Klosz - zestaw serwisowy, ZS5107zx0012 Zestaw serwisowy. | TAK | TAK
5108GR0009 | 5108GR | GENEVE WALL LED 353LM UP-DOWN 4000K DIM. | Geneva |  | Oprawa | Wall |  | Aluminium |  | Grafitowy |  | Nie | LED zintegrowane | AC | DIM. | 8W | 8W | 961lm | 353lm |  |  | IP54 |  | 4000K |  | 0x0x0 | 50000 | Nie | Oprawa ścienna. | Odlew aluminiowy malowany proszkowo. |  | Klosz- poliwęglan mleczny, stabilizowany UV. | Uszczelka silikonowa. | Dławnica EPDM. | góra/dół |  | Oprawa ściemnialna fazowo TRAILING EDGE (TE) - LEADING EDGE (LE) | 1.59 | 1.96 | 33x22x11 |  |  | 0 | Moduł LED | Lumens EDC 57C 8W xxx 230V A FF Ver.1.0 |  |  | Ściemnianie fazowe Lumens LED AC |  |  |  |  | SDCM3 | 80 | <=0 | RG0 lub RG1 |  |  | PF>0,99 | < 20% |  |  | +25°C | Ta max=+65°C | 2,9A/34µs | [18 empty] | 46999553 Moduł LED. | TAK | TAK
5108WH0009 | 5108 | GENEVE WALL LED 353LM UP-DOWN 4000K DIM. | Geneva |  | Oprawa | Wall |  | Aluminium |  | Biały |  | Nie | LED zintegrowane | AC | DIM. | 8W | 8W | 961lm | 353lm |  |  | IP54 |  | 4000K |  | 0x0x0 | 50000 | Nie | Oprawa ścienna. | Odlew aluminiowy malowany proszkowo. |  | Klosz- poliwęglan mleczny, stabilizowany UV. | Uszczelka silikonowa. | Dławnica EPDM. | góra/dół |  | Oprawa ściemnialna fazowo TRAILING EDGE (TE) - LEADING EDGE (LE) | 1.59 | 1.96 | 33x22x11 |  |  | 0 | Moduł LED | Lumens EDC 57C 8W xxx 230V A FF Ver.1.0 |  |  | Ściemnianie fazowe Lumens LED AC |  |  |  |  | SDCM3 | 80 | <=0 | RG0 lub RG1 |  |  | PF>0,99 | < 20% |  |  | +25°C | Ta max=+65°C | 2,9A/34µs | [18 empty] | 46999553 Moduł LED. | TAK | TAK
5108AL0010 | 5108AL | GENEVE WALL 2XLED 656LM UP-DOWN 4000K DIM. | Geneva |  | Oprawa | Wall |  | Aluminium |  | Aluminium |  | Nie | LED zintegrowane | AC | DIM. | 6.6 | 8.4 | 1196lm | 656lm |  |  | IP65 | IK08 | 4000K | szerokie góra / szerokie dół | 0x0x0 | > 70 000h | Nie | Oprawa ścienna. | Odlew aluminiowy malowany proszkowo. |  | Klosz- poliwęglan satynowany, stabilizowany UV. | Uszczelka silikonowa. | Dławnica EPDM. | góra/dół |  | Oprawa ściemnialna fazowo TRAILING EDGE (TE) - LEADING EDGE (LE) | 1.71 | 2.4 | 23x13x35.5 |  |  | 0 | 2 Moduły LED | Philips Strip OC 0.5ft 550lm 8xx FC LV5 4K | Philips Xitanium 8W 0,2A 40V TE SC 230V | 50000 | Philips Xitanium TE |  |  |  |  | SDCM3 | 80 | <=0 |  | C | C | PF 0,90 | 20% |  |  | +25°C | Ta max=+65°C | 1,65A / 16,5µs | B 10A: 0, B 16A: 0, C 10A: 0, C 16A: 0 | [17 empty] | ZS5108zx0014 Zestaw serwisowy. | TAK | TAK
5108BL0010 | 5108 | GENEVE WALL 2XLED 656LM UP-DOWN 4000K DIM. | Geneva |  | Oprawa | Wall |  | Aluminium |  | Czarny |  | Nie | LED zintegrowane | AC | DIM. | 6.6 | 8.4 | 1196lm | 656lm |  |  | IP65 | IK08 | 4000K | szerokie góra / szerokie dół | 0x0x0 | > 70 000h | Nie | Oprawa ścienna. | Odlew aluminiowy malowany proszkowo. |  | Klosz- poliwęglan satynowany, stabilizowany UV. | Uszczelka silikonowa. | Dławnica EPDM. | góra/dół |  | Oprawa ściemnialna fazowo TRAILING EDGE (TE) - LEADING EDGE (LE) | 1.71 | 2.4 | 23x13x35.5 |  |  | 0 | 2 Moduły LED | Philips Strip OC 0.5ft 550lm 8xx FC LV5 4K | Philips Xitanium 8W 0,2A 40V TE SC 230V | 50000 | Philips Xitanium TE |  |  |  |  | SDCM3 | 80 | <=0 |  | C | C | PF 0,90 | 20% |  |  | +25°C | Ta max=+65°C | 1,65A / 16,5µs | B 10A: 0, B 16A: 0, C 10A: 0, C 16A: 0 | [17 empty] | ZS5108zx0014 Zestaw serwisowy. | TAK | TAK
5108GR0010 | 5108GR | GENEVE WALL 2XLED 656LM UP-DOWN 4000K DIM. | Geneva |  | Oprawa | Wall |  | Aluminium |  | Grafitowy |  | Nie | LED zintegrowane | AC | DIM. | 6.6 | 8.4 | 1196lm | 656lm |  |  | IP65 | IK08 | 4000K | szerokie góra / szerokie dół | 0x0x0 | > 70 000h | Nie | Oprawa ścienna. | Odlew aluminiowy malowany proszkowo. |  | Klosz- poliwęglan satynowany, stabilizowany UV. | Uszczelka silikonowa. | Dławnica EPDM. | góra/dół |  | Oprawa ściemnialna fazowo TRAILING EDGE (TE) - LEADING EDGE (LE) | 1.71 | 2.4 | 23x13x35.5 |  |  | 0 | 2 Moduły LED | Philips Strip OC 0.5ft 550lm 8xx FC LV5 4K | Philips Xitanium 8W 0,2A 40V TE SC 230V | 50000 | Philips Xitanium TE |  |  |  |  | SDCM3 | 80 | <=0 |  | C | C | PF 0,90 | 20% |  |  | +25°C | Ta max=+65°C | 1,65A / 16,5µs | B 10A: 0, B 16A: 0, C 10A: 0, C 16A: 0 | [17 empty] | ZS5108zx0014 Zestaw serwisowy. | TAK | TAK
5108WH0010 | 5108 | GENEVE WALL 2XLED 656LM UP-DOWN 4000K DIM. | Geneva |  | Oprawa | Wall |  | Aluminium |  | Biały |  | Nie | LED zintegrowane | AC | DIM. | 6.6 | 8.4 | 1196lm | 656lm |  |  | IP65 | IK08 | 4000K | szerokie góra / szerokie dół | 0x0x0 | > 70 000h | Nie | Oprawa ścienna. | Odlew aluminiowy malowany proszkowo. |  | Klosz- poliwęglan satynowany, stabilizowany UV. | Uszczelka silikonowa. | Dławnica EPDM. | góra/dół |  | Oprawa ściemnialna fazowo TRAILING EDGE (TE) - LEADING EDGE (LE) | 1.71 | 2.4 | 23x13x35.5 |  |  | 0 | 2 Moduły LED | Philips Strip OC 0.5ft 550lm 8xx FC LV5 4K | Philips Xitanium 8W 0,2A 40V TE SC 230V | 50000 | Philips Xitanium TE |  |  |  |  | SDCM3 | 80 | <=0 |  | C | C | PF 0,90 | 20% |  |  | +25°C | Ta max=+65°C | 1,65A / 16,5µs | B 10A: 0, B 16A: 0, C 10A: 0, C 16A: 0 | [17 empty] | ZS5108zx0014 Zestaw serwisowy. | TAK | TAK
5109BL0009 | 5109 | BODEN WALL LED 4000K DIM. | Boden |  | Oprawa | Wall |  | Stal |  | Czarny |  | Nie | LED zintegrowane | AC | DIM. | 8W | 8W | 961lm |  |  |  | IP54 |  | 4000K |  | 0x0x0 | 50000 | Nie | Oprawa ścienna. | Odlew aluminiowy malowany proszkowo. | Front- stal cynkowana ogniowo lub odlew aluminiowy malowany proszkowo. | Klosz- poliwęglan mleczny, stabilizowany UV. | Uszczelka silikonowa. |  |  | mleczny | Oprawa ściemnialna fazowo TRAILING EDGE (TE) - LEADING EDGE (LE) | 1.57 | 1.74 | 34x16.5x11.5 |  |  | 0 | Moduł LED | Lumens EDC 57C 8W xxx 230V A FF Ver.1.0 | [7 empty] | SDCM3 | 80 | <=0 | RG0 lub RG1 |  |  | PF 0,99 | 20% |  |  | +25°C | Ta max=+65°C | 2,9A/34µs | [18 empty] | 06860003 Klosz - zestaw serwisowy, 08550009 Uszczelka., 46999553 Moduł LED. | TAK | TAK
5109GA0009 | 5109GA | BODEN WALL LED 4000K DIM. | Boden |  | Oprawa | Wall |  | Stal |  | Ocynk Ogniowy |  | Nie | LED zintegrowane | AC | DIM. | 8W | 8W | 961lm |  |  |  | IP54 |  | 4000K |  | 0x0x0 | 50000 | Nie | Oprawa ścienna. | Odlew aluminiowy malowany proszkowo. | Front- stal cynkowana ogniowo lub odlew aluminiowy malowany proszkowo. | Klosz- poliwęglan mleczny, stabilizowany UV. | Uszczelka silikonowa. |  |  | mleczny | Oprawa ściemnialna fazowo TRAILING EDGE (TE) - LEADING EDGE (LE) | 1.57 | 1.74 | 34x16.5x11.5 |  |  | 0 | Moduł LED | Lumens EDC 57C 8W xxx 230V A FF Ver.1.0 | [7 empty] | SDCM3 | 80 | <=0 | RG0 lub RG1 |  |  | PF 0,99 | 20% |  |  | +25°C | Ta max=+65°C | 2,9A/34µs | [18 empty] | 06860003 Klosz - zestaw serwisowy, 08550009 Uszczelka., 46999553 Moduł LED. | TAK | TAK
5109BL0010 | 5109 | BODEN WALL LED 4000K DIM. | Boden |  | Oprawa | Wall |  | Stal |  | Czarny |  | Nie | LED zintegrowane | AC | DIM. | 8W | 8W | 772lm |  |  |  | IP54 |  | 4000K |  |  |  | Tak | Oprawa ścienna. | Odlew aluminiowy malowany proszkowo. | Front- stal cynkowana ogniowo lub odlew aluminiowy malowany proszkowo. | Klosz- poliwęglan mleczny, stabilizowany UV. | Uszczelka silikonowa. |  |  | mleczny | Oprawa ściemnialna fazowo TRAILING EDGE (TE) - LEADING EDGE (LE) | 1.57 | 1.74 | 35.5x17x12 |  |  |  | Moduł LED | Lumens EDC 57C 8W xxx 230V F201 4K |  | 0 | Ściemnianie fazowe Lumens LED AC |  |  |  | 19% | SDCM3 | 80 | <=0 |  | E | E | PF 0,95 | 30% |  |  | +25°C | TA MAX=+65°C | 35mA / 60ms | [18 empty] | ZS5109zx0010 Zestaw serwisowy. | TAK | TAK
5109GA0010 | 5109GA | BODEN WALL LED 4000K DIM. | Boden |  | Oprawa | Wall |  | Stal |  | Ocynk Ogniowy |  | Nie | LED zintegrowane | AC | DIM. | 8W | 8W | 772lm |  |  |  | IP54 |  | 4000K |  |  |  | Tak | Oprawa ścienna. | Odlew aluminiowy malowany proszkowo. | Front- stal cynkowana ogniowo lub odlew aluminiowy malowany proszkowo. | Klosz- poliwęglan mleczny, stabilizowany UV. | Uszczelka silikonowa. |  |  | mleczny | Oprawa ściemnialna fazowo TRAILING EDGE (TE) - LEADING EDGE (LE) | 1.57 | 1.74 | 35.5x17x12 |  |  |  | Moduł LED | Lumens EDC 57C 8W xxx 230V F201 4K |  | 0 | Ściemnianie fazowe Lumens LED AC |  |  |  | 19% | SDCM3 | 80 | <=0 |  | E | E | PF 0,95 | 30% |  |  | +25°C | TA MAX=+65°C | 35mA / 60ms | [18 empty] | ZS5109zx0010 Zestaw serwisowy. | TAK | TAK
510AL0008 | 510AL | HALDEN WALL E27 | Halden |  | Oprawa | Wall |  | Aluminium |  | Aluminium |  | Nie | Wymienne | E27 |  | max 57W / LED 9W | [5 empty] | IP65 | [5 empty] | Nie | Oprawa ścienna. | Odlew aluminiowy malowany proszkowo. |  | Klosz- poliwęglan przeźroczysty ze strukturą, stabilizowany UV. | Uszczelka silikonowa. | Dławnica EPDM. |  |  |  | 0 | 0 | 31x16x15.5 |  |  | 0 | Lampa E27 | QA55 / LED A55..60 | [7 empty] | SDCM | [9 empty] | +25°C | Ta max=+65°C |  | B 10A: 0, B 16A: 0, C 10A: 0, C 16A: 0 | [16 empty] | Osram ECO PRO Classic 57<=>75W E27, Osram LED Parathom Classic E27, Philips ECO Classic 53<=>75W E27, Philips Master LEDbulb / Ledbulb Classic E27 | 06120004 Klosz - zestaw serwisowy, 08120004 Uszczelka. | TAK | TAK
510GR0008 | 510GR | HALDEN WALL E27 | Halden |  | Oprawa | Wall |  | Aluminium |  | Grafitowy |  | Nie | Wymienne | E27 |  | max 57W / LED 9W | [5 empty] | IP65 | [5 empty] | Nie | Oprawa ścienna. | Odlew aluminiowy malowany proszkowo. |  | Klosz- poliwęglan przeźroczysty ze strukturą, stabilizowany UV. | Uszczelka silikonowa. | Dławnica EPDM. |  |  |  | 0 | 0 | 31x16x15.5 |  |  | 0 | Lampa E27 | QA55 / LED A55..60 | [7 empty] | SDCM | [9 empty] | +25°C | Ta max=+65°C |  | B 10A: 0, B 16A: 0, C 10A: 0, C 16A: 0 | [16 empty] | Osram ECO PRO Classic 57<=>75W E27, Osram LED Parathom Classic E27, Philips ECO Classic 53<=>75W E27, Philips Master LEDbulb / Ledbulb Classic E27 | 06120004 Klosz - zestaw serwisowy, 08120004 Uszczelka. | TAK | TAK
510WH0008 | 510 | HALDEN WALL E27 | Halden |  | Oprawa | Wall |  | Aluminium |  | Biały |  | Nie | Wymienne | E27 |  | max 57W / LED 9W | [5 empty] | IP65 | [5 empty] | Nie | Oprawa ścienna. | Odlew aluminiowy malowany proszkowo. |  | Klosz- poliwęglan przeźroczysty ze strukturą, stabilizowany UV. | Uszczelka silikonowa. | Dławnica EPDM. |  |  |  | 0 | 0 | 31x16x15.5 |  |  | 0 | Lampa E27 | QA55 / LED A55..60 | [7 empty] | SDCM | [9 empty] | +25°C | Ta max=+65°C |  | B 10A: 0, B 16A: 0, C 10A: 0, C 16A: 0 | [16 empty] | Osram ECO PRO Classic 57<=>75W E27, Osram LED Parathom Classic E27, Philips ECO Classic 53<=>75W E27, Philips Master LEDbulb / Ledbulb Classic E27 | 06120004 Klosz - zestaw serwisowy, 08120004 Uszczelka. | TAK | TAK
510AL0009 | 510AL | HALDEN WALL E27 | Halden |  | Oprawa | Wall |  | Aluminium |  | Aluminium |  | Nie | Wymienne | E27 |  | LED max 9W | LED max 9W |  |  |  |  | IP65 |  |  | szerokie dół |  |  | Tak | Oprawa ścienna. | Odlew aluminiowy malowany proszkowo. |  | Klosz- poliwęglan przeźroczysty ze strukturą, stabilizowany UV. | Uszczelka silikonowa. | Dławnica EPDM. |  |  |  | 1.8 | 2 | 34x17x16.5 |  |  |  | Lampa E27 | LED A55..60 |  | 0 |  |  |  |  | 0% |  |  | <=0 | [7 empty] | +25°C | TA MAX=+65°C | [18 empty] | Osram ECO PRO Classic 57<=>75W E27, Osram LED Parathom Classic E27, Philips ECO Classic 53<=>75W E27, Philips Master LEDbulb / Ledbulb Classic E27 | 09012000001 Klosz - zestaw serwisowy, 63120003/ 63120004 Uszczelka lewa/prawa., ZS510zx0009 Zestaw serwisowy. | TAK | TAK
510GR0009 | 510GR | HALDEN WALL E27 | Halden |  | Oprawa | Wall |  | Aluminium |  | Grafitowy |  | Nie | Wymienne | E27 |  | LED max 9W | LED max 9W |  |  |  |  | IP65 |  |  | szerokie dół |  |  | Tak | Oprawa ścienna. | Odlew aluminiowy malowany proszkowo. |  | Klosz- poliwęglan przeźroczysty ze strukturą, stabilizowany UV. | Uszczelka silikonowa. | Dławnica EPDM. |  |  |  | 1.8 | 2 | 34x17x16.5 |  |  |  | Lampa E27 | LED A55..60 |  | 0 |  |  |  |  | 0% |  |  | <=0 | [7 empty] | +25°C | TA MAX=+65°C | [18 empty] | Osram ECO PRO Classic 57<=>75W E27, Osram LED Parathom Classic E27, Philips ECO Classic 53<=>75W E27, Philips Master LEDbulb / Ledbulb Classic E27 | 09012000001 Klosz - zestaw serwisowy, 63120003/ 63120004 Uszczelka lewa/prawa., ZS510zx0009 Zestaw serwisowy. | TAK | TAK
510WH0009 | 510 | HALDEN WALL E27 | Halden |  | Oprawa | Wall |  | Aluminium |  | Biały |  | Nie | Wymienne | E27 |  | LED max 9W | LED max 9W |  |  |  |  | IP65 |  |  | szerokie dół |  |  | Tak | Oprawa ścienna. | Odlew aluminiowy malowany proszkowo. |  | Klosz- poliwęglan przeźroczysty ze strukturą, stabilizowany UV. | Uszczelka silikonowa. | Dławnica EPDM. |  |  |  | 1.8 | 2 | 34x17x16.5 |  |  |  | Lampa E27 | LED A55..60 |  | 0 |  |  |  |  | 0% |  |  | <=0 | [7 empty] | +25°C | TA MAX=+65°C | [18 empty] | Osram ECO PRO Classic 57<=>75W E27, Osram LED Parathom Classic E27, Philips ECO Classic 53<=>75W E27, Philips Master LEDbulb / Ledbulb Classic E27 | 09012000001 Klosz - zestaw serwisowy, 63120003/ 63120004 Uszczelka lewa/prawa., ZS510zx0009 Zestaw serwisowy. | TAK | TAK
510ALU009 | 510UAL | HALDEN WALL E26 | Halden |  | Oprawa | Wall |  | Aluminium |  | Aluminium |  | Nie | Wymienne |  |  | LED max 9W | LED max 9W |  |  |  |  | IP65 |  |  | szerokie dół | 31x15x15 |  | Nie | Oprawa ścienna. | Odlew aluminiowy malowany proszkowo. |  | Klosz- poliwęglan przeźroczysty ze strukturą, stabilizowany UV. | Uszczelka silikonowa. | Dławnica EPDM. |  |  |  | 1.8 | 2 | 34x17x16.5 |  |  |  | Lampa E26 | LED A55..60 |  | 0 | [7 empty] | <=0 | [7 empty] | +25°C | TA MAX=+65°C | [19 empty] | 09012000001 Klosz - zestaw serwisowy, 63120003/ 63120004 Uszczelka lewa/prawa., ZS510zxU009 Zestaw serwisowy. | TAK | TAK
510GRU009 | 510UGR | HALDEN WALL E26 | Halden |  | Oprawa | Wall |  | Aluminium |  | Grafitowy |  | Nie | Wymienne |  |  | LED max 9W | LED max 9W |  |  |  |  | IP65 |  |  | szerokie dół | 31x15x15 |  | Nie | Oprawa ścienna. | Odlew aluminiowy malowany proszkowo. |  | Klosz- poliwęglan przeźroczysty ze strukturą, stabilizowany UV. | Uszczelka silikonowa. | Dławnica EPDM. |  |  |  | 1.8 | 2 | 34x17x16.5 |  |  |  | Lampa E26 | LED A55..60 |  | 0 | [7 empty] | <=0 | [7 empty] | +25°C | TA MAX=+65°C | [19 empty] | 09012000001 Klosz - zestaw serwisowy, 63120003/ 63120004 Uszczelka lewa/prawa., ZS510zxU009 Zestaw serwisowy. | TAK | TAK
510WHU009 | 510U | HALDEN WALL E26 | Halden |  | Oprawa | Wall |  | Aluminium |  | Biały |  | Nie | Wymienne |  |  | LED max 9W | LED max 9W |  |  |  |  | IP65 |  |  | szerokie dół | 31x15x15 |  | Nie | Oprawa ścienna. | Odlew aluminiowy malowany proszkowo. |  | Klosz- poliwęglan przeźroczysty ze strukturą, stabilizowany UV. | Uszczelka silikonowa. | Dławnica EPDM. |  |  |  | 1.8 | 2 | 34x17x16.5 |  |  |  | Lampa E26 | LED A55..60 |  | 0 | [7 empty] | <=0 | [7 empty] | +25°C | TA MAX=+65°C | [19 empty] | 09012000001 Klosz - zestaw serwisowy, 63120003/ 63120004 Uszczelka lewa/prawa., ZS510zxU009 Zestaw serwisowy. | TAK | TAK
5110BL0009 | 5110 | STOCKHOLM WALL LED 362LM 4000K DIM. | Stockholm | Połówka | Oprawa | Wall | Ceiling | Stal |  | Czarny |  | Nie | LED zintegrowane | AC | DIM. | 8W | 8W | 961lm | 362lm |  |  | IP54 | IK10 | 4000K |  |  |  | Tak | Oprawa ścienna. |  | Front- stal cynkowana ogniowo, stal malowana proszkowo. | Klosz- poliwęglan mleczny, stabilizowany UV. | Uszczelka silikonowa. | Podstawa- odlew aluminiowy malowany proszkowo. |  | mleczny | Oprawa ściemnialna fazowo TRAILING EDGE (TE) - LEADING EDGE (LE) | 2.7 | 2.85 | 26x23x15.5 |  |  |  | Moduł LED | Lumens EDC 57C 8W xxx 230V A FF Ver.1.0 |  | 0 |  |  |  |  | 45.71% | SDCM3 | 80 | <=0 | RG0 lub RG1 |  |  | PF > 0,99 | < 20% |  |  | +25°C | TA MAX=+65°C | 2,9A/34µs | [18 empty] | 06220000 Klosz - zestaw serwisowy, 08550005 Uszczelka., 46999553 Moduł LED. | TAK | TAK
5110GA0009 | 5110GA | STOCKHOLM WALL LED 362LM 4000K DIM. | Stockholm | Połówka | Oprawa | Wall | Ceiling | Stal |  | Ocynk Ogniowy |  | Nie | LED zintegrowane | AC | DIM. | 8W | 8W | 961lm | 362lm |  |  | IP54 | IK10 | 4000K |  |  |  | Tak | Oprawa ścienna. |  | Front- stal cynkowana ogniowo, stal malowana proszkowo. | Klosz- poliwęglan mleczny, stabilizowany UV. | Uszczelka silikonowa. | Podstawa- odlew aluminiowy malowany proszkowo. |  | mleczny | Oprawa ściemnialna fazowo TRAILING EDGE (TE) - LEADING EDGE (LE) | 2.7 | 2.85 | 26x23x15.5 |  |  |  | Moduł LED | Lumens EDC 57C 8W xxx 230V A FF Ver.1.0 |  | 0 |  |  |  |  | 45.71% | SDCM3 | 80 | <=0 | RG0 lub RG1 |  |  | PF > 0,99 | < 20% |  |  | +25°C | TA MAX=+65°C | 2,9A/34µs | [18 empty] | 06220000 Klosz - zestaw serwisowy, 08550005 Uszczelka., 46999553 Moduł LED. | TAK | TAK
5110BL0010 | 5110 | STOCKHOLM WALL LED 250LM 4000K DIM. | Stockholm | Połówka | Oprawa | Wall | Ceiling | Stal |  | Czarny |  | Nie | LED zintegrowane | AC | DIM. | 8W | 8W | 772lm | 250lm |  |  | IP54 | IK10 | 4000K |  |  | 50 000h | Nie | Oprawa ścienna. |  | Front- stal cynkowana ogniowo, stal malowana proszkowo. | Klosz- poliwęglan mleczny, stabilizowany UV. | Uszczelka silikonowa. | Podstawa- odlew aluminiowy malowany proszkowo. |  | mleczny | Oprawa ściemnialna fazowo TRAILING EDGE (TE) - LEADING EDGE (LE) | 2.7 | 2.85 | 26x23x15 |  |  |  | Moduł LED | Lumens EDC 57C 8W xxx 230V F201 4K |  | 0 | Ściemnianie fazowe Lumens LED AC |  |  |  |  | SDCM3 | 80 | <=0 |  | E | E | PF 0,95 | 30% |  |  | +25°C | Ta max=+65°C | 40mA / 60ms | [18 empty] | ZS5110zx0010 Zestaw serwisowy. | TAK | TAK
5110GA0010 | 5110GA | STOCKHOLM WALL LED 250LM 4000K DIM. | Stockholm | Połówka | Oprawa | Wall | Ceiling | Stal |  | Ocynk Ogniowy |  | Nie | LED zintegrowane | AC | DIM. | 8W | 8W | 772lm | 250lm |  |  | IP54 | IK10 | 4000K |  |  | 50 000h | Nie | Oprawa ścienna. |  | Front- stal cynkowana ogniowo, stal malowana proszkowo. | Klosz- poliwęglan mleczny, stabilizowany UV. | Uszczelka silikonowa. | Podstawa- odlew aluminiowy malowany proszkowo. |  | mleczny | Oprawa ściemnialna fazowo TRAILING EDGE (TE) - LEADING EDGE (LE) | 2.7 | 2.85 | 26x23x15 |  |  |  | Moduł LED | Lumens EDC 57C 8W xxx 230V F201 4K |  | 0 | Ściemnianie fazowe Lumens LED AC |  |  |  |  | SDCM3 | 80 | <=0 |  | E | E | PF 0,95 | 30% |  |  | +25°C | Ta max=+65°C | 40mA / 60ms | [18 empty] | ZS5110zx0010 Zestaw serwisowy. | TAK | TAK
5111AL0009 | 5111AL | NAMSOS MINI WALL-RECESSED LED 53LM 4000K DIM. | Namsos | Mini | Oprawa | Recessed |  | Aluminium |  | Aluminium |  | Nie | LED zintegrowane | AC | DIM. | 4W | 4,2W | 466lm | 53lm |  |  | IP65 | IK10 | 4000K |  | 11x11x10 |  | Tak | Oprawa wbudowana ścienna. | Odlew aluminiowy malowany proszkowo. |  | Klosz- szkło bezpieczne, satynowane. | Uszczelka silikonowa. | Dławnica EPDM. |  |  | Oprawa ściemnialna fazowo TRAILING EDGE (TE) - LEADING EDGE (LE) | 0.65 | 0.65 | 12x12x13 |  |  |  | Moduł LED | Lumens EDC 38C 4W xxx 230V A101 4K |  | 0 |  |  |  |  | 0.3% | SDCM3 | 80 | <=0 | RG0 lub RG1 | E | E | PF >0,98 | < 20% |  |  | +25°C | TA MAX=+65°C | 17mA / 60ms | [18 empty] | 46999567 Moduł LED. | TAK | TAK
5111GR0009 | 5111GR | NAMSOS MINI WALL-RECESSED LED 53LM 4000K DIM. | Namsos | Mini | Oprawa | Recessed |  | Aluminium |  | Grafitowy |  | Nie | LED zintegrowane | AC | DIM. | 4W | 4,2W | 466lm | 53lm |  |  | IP65 | IK10 | 4000K |  | 11x11x10 |  | Tak | Oprawa wbudowana ścienna. | Odlew aluminiowy malowany proszkowo. |  | Klosz- szkło bezpieczne, satynowane. | Uszczelka silikonowa. | Dławnica EPDM. |  |  | Oprawa ściemnialna fazowo TRAILING EDGE (TE) - LEADING EDGE (LE) | 0.65 | 0.65 | 12x12x13 |  |  |  | Moduł LED | Lumens EDC 38C 4W xxx 230V A101 4K |  | 0 |  |  |  |  | 0.3% | SDCM3 | 80 | <=0 | RG0 lub RG1 | E | E | PF >0,98 | < 20% |  |  | +25°C | TA MAX=+65°C | 17mA / 60ms | [18 empty] | 46999567 Moduł LED. | TAK | TAK
5113BL0009 | 5113 | SKI WALL LED 432LM 4000K DIM. | Ski |  | Oprawa | Wall |  | Stal |  | Czarny |  | Nie | LED zintegrowane | AC | DIM. | 4W | 5,4W | 681lm | 432lm |  |  | IP44 | IK09 | 4000K | szerokie dół | 20x13.5x13 |  | Tak | Oprawa ścienna. |  | Front- stal cynkowana ogniowo lub stal malowana proszkowo. | Klosz- poliwęglan przeźroczysty ze strukturą, stabilizowany UV. | Uszczelka silikonowa. | Podstawa- stal cynkowana ogniowo. |  |  | Oprawa ściemnialna fazowo TRAILING EDGE (TE) | 2.13 | 2.23 | 22.5x15.5x15 |  |  |  | Moduł LED | Philips Strip OC 0.5ft 550lm 8xx FC HV5 4K | Philips Xitanium 7W 0,35A 20V TE SC 230V [2019] | 50000 | Philips Xitanium TE |  |  |  | 0% | SDCM3 | 80 | <=0 | RG0 lub RG1 | C | C | PF 0,96 | 20% |  |  | +25°C | TA MAX=+65°C | 1A/15,2µs |  | 0 | 0 | 0 | 0 | 0 | 0 | 0 | 0 | 0 | 0 | 1 | 0.4 | 0 |  | 0 |  |  | ZS5113zx0009 Zestaw serwisowy. | TAK | TAK
5113GA0009 | 5113GA | SKI WALL LED 432LM 4000K DIM. | Ski |  | Oprawa | Wall |  | Stal |  | Ocynk Ogniowy |  | Nie | LED zintegrowane | AC | DIM. | 4W | 5,4W | 681lm | 432lm |  |  | IP44 | IK09 | 4000K | szerokie dół | 20x13.5x13 |  | Tak | Oprawa ścienna. |  | Front- stal cynkowana ogniowo lub stal malowana proszkowo. | Klosz- poliwęglan przeźroczysty ze strukturą, stabilizowany UV. | Uszczelka silikonowa. | Podstawa- stal cynkowana ogniowo. |  |  | Oprawa ściemnialna fazowo TRAILING EDGE (TE) | 2.13 | 2.23 | 22.5x15.5x15 |  |  |  | Moduł LED | Philips Strip OC 0.5ft 550lm 8xx FC HV5 4K | Philips Xitanium 7W 0,35A 20V TE SC 230V [2019] | 50000 | Philips Xitanium TE |  |  |  | 0% | SDCM3 | 80 | <=0 | RG0 lub RG1 | C | C | PF 0,96 | 20% |  |  | +25°C | TA MAX=+65°C | 1A/15,2µs |  | 0 | 0 | 0 | 0 | 0 | 0 | 0 | 0 | 0 | 0 | 1 | 0.4 | 0 |  | 0 |  |  | ZS5113zx0009 Zestaw serwisowy. | TAK | TAK
5114AL0009 | 5114AL | HITRA WALL LED 979LM 4000K ON/OFF | Hitra |  | Oprawa | Wall |  | Aluminium |  | Aluminium |  | Nie | LED zintegrowane | AC | ON/OFF | 9,5W | 9,5W | 1150lm | 979lm |  |  | IP65 | IK06 | 4000K | szerokie dół | 20x15x6 |  | Tak | Oprawa ścienna. | Odlew aluminiowy malowany proszkowo. |  | Klosz- szkło bezpieczne, przeźroczyste. | Uszczelka silikonowa. | Dławnica EPDM. |  |  | Oprawa nieściemnialna | 1.41 | 1.58 | 23x16x8 |  |  |  | Moduł LED | Philips Fortimo DLM ES 1100/8xx G2 4K |  | 0 |  |  |  |  | 0% | SDCM3 | 80 | <=0 | RG0 lub RG1 | D | D | PF > 0,9 | < 30% |  |  | +25°C | TA MAX=+65°C | 2,98A / 34,07µs | [18 empty] | ZS5114zx0009 Zestaw serwisowy. | TAK | TAK
5114GR0009 | 5114GR | HITRA WALL LED 979LM 4000K ON/OFF | Hitra |  | Oprawa | Wall |  | Aluminium |  | Grafitowy |  | Nie | LED zintegrowane | AC | ON/OFF | 9,5W | 9,5W | 1150lm | 979lm |  |  | IP65 | IK06 | 4000K | szerokie dół | 20x15x6 |  | Tak | Oprawa ścienna. | Odlew aluminiowy malowany proszkowo. |  | Klosz- szkło bezpieczne, przeźroczyste. | Uszczelka silikonowa. | Dławnica EPDM. |  |  | Oprawa nieściemnialna | 1.41 | 1.58 | 23x16x8 |  |  |  | Moduł LED | Philips Fortimo DLM ES 1100/8xx G2 4K |  | 0 |  |  |  |  | 0% | SDCM3 | 80 | <=0 | RG0 lub RG1 | D | D | PF > 0,9 | < 30% |  |  | +25°C | TA MAX=+65°C | 2,98A / 34,07µs | [18 empty] | ZS5114zx0009 Zestaw serwisowy. | TAK | TAK
5114WH0009 | 5114 | HITRA WALL LED 979LM 4000K ON/OFF | Hitra |  | Oprawa | Wall |  | Aluminium |  | Biały |  | Nie | LED zintegrowane | AC | ON/OFF | 9,5W | 9,5W | 1150lm | 979lm |  |  | IP65 | IK06 | 4000K | szerokie dół | 20x15x6 |  | Tak | Oprawa ścienna. | Odlew aluminiowy malowany proszkowo. |  | Klosz- szkło bezpieczne, przeźroczyste. | Uszczelka silikonowa. | Dławnica EPDM. |  |  | Oprawa nieściemnialna | 1.41 | 1.58 | 23x16x8 |  |  |  | Moduł LED | Philips Fortimo DLM ES 1100/8xx G2 4K |  | 0 |  |  |  |  | 0% | SDCM3 | 80 | <=0 | RG0 lub RG1 | D | D | PF > 0,9 | < 30% |  |  | +25°C | TA MAX=+65°C | 2,98A / 34,07µs | [18 empty] | ZS5114zx0009 Zestaw serwisowy. | TAK | TAK
5115.01AL0009 | 5115AL | HITRA WALL LED 4000K ON/OFF | Hitra |  | Oprawa | Wall |  | Aluminium |  | Aluminium |  | Nie | LED zintegrowane | AC | ON/OFF | 17,5W |  | 2000lm |  |  |  | IP65 |  | 4000K | szerokie dół | 0x0x0 | 50000 | Nie | Oprawa ścienna. | Odlew aluminiowy malowany proszkowo. |  | Klosz- szkło bezpieczne, przeźroczyste. | Uszczelka silikonowa. | Dławnica EPDM. |  |  | Oprawa nieściemnialna | 1.41 | 1.58 | 23x16x8 |  |  | 0 | Moduł LED | Tridonic DLE AC G3 60mm 2000lm 840 ADV 89602989 | [6 empty] | 0% | SDCM3 | 80 | <=0 | RG0 lub RG1 | [6 empty] | +25°C | Ta max=+65°C |  | B 10A: 0, B 16A: 0, C 10A: 0, C 16A: 0 | [15 empty] | 151XX009 Narożnik-uchwyt do montażu oprawy. |  | ZS5115.01zx0009 Zestaw serwisowy. |  | TAK
5115.01GR0009 | 5115GR | HITRA WALL LED 4000K ON/OFF | Hitra |  | Oprawa | Wall |  | Aluminium |  | Grafitowy |  | Nie | LED zintegrowane | AC | ON/OFF | 17,5W |  | 2000lm |  |  |  | IP65 |  | 4000K | szerokie dół | 0x0x0 | 50000 | Nie | Oprawa ścienna. | Odlew aluminiowy malowany proszkowo. |  | Klosz- szkło bezpieczne, przeźroczyste. | Uszczelka silikonowa. | Dławnica EPDM. |  |  | Oprawa nieściemnialna | 1.41 | 1.58 | 23x16x8 |  |  | 0 | Moduł LED | Tridonic DLE AC G3 60mm 2000lm 840 ADV 89602989 | [6 empty] | 0% | SDCM3 | 80 | <=0 | RG0 lub RG1 | [6 empty] | +25°C | Ta max=+65°C |  | B 10A: 0, B 16A: 0, C 10A: 0, C 16A: 0 | [15 empty] | 151XX009 Narożnik-uchwyt do montażu oprawy. |  | ZS5115.01zx0009 Zestaw serwisowy. |  | TAK
5115.01WH0009 | 5115 | HITRA WALL LED 4000K ON/OFF | Hitra |  | Oprawa | Wall |  | Aluminium |  | Biały |  | Nie | LED zintegrowane | AC | ON/OFF | 17,5W |  | 2000lm |  |  |  | IP65 |  | 4000K | szerokie dół | 0x0x0 | 50000 | Nie | Oprawa ścienna. | Odlew aluminiowy malowany proszkowo. |  | Klosz- szkło bezpieczne, przeźroczyste. | Uszczelka silikonowa. | Dławnica EPDM. |  |  | Oprawa nieściemnialna | 1.41 | 1.58 | 23x16x8 |  |  | 0 | Moduł LED | Tridonic DLE AC G3 60mm 2000lm 840 ADV 89602989 | [6 empty] | 0% | SDCM3 | 80 | <=0 | RG0 lub RG1 | [6 empty] | +25°C | Ta max=+65°C |  | B 10A: 0, B 16A: 0, C 10A: 0, C 16A: 0 | [15 empty] | 151XX009 Narożnik-uchwyt do montażu oprawy. |  | ZS5115.01zx0009 Zestaw serwisowy. |  | TAK
5115AL0009 | 5115AL | HITRA WALL LED 1717LM 4000K ON/OFF | Hitra |  | Oprawa | Wall |  | Aluminium |  | Aluminium |  | Nie | LED zintegrowane | AC | ON/OFF | 17,5W | 17,5W | 2050lm | 1717lm |  |  | IP65 | IK06 | 4000K | szerokie dół | 20x15x6 |  | Tak | Oprawa ścienna. | Odlew aluminiowy malowany proszkowo. |  | Klosz- szkło bezpieczne, przeźroczyste. | Uszczelka silikonowa. | Dławnica EPDM. |  |  | Oprawa nieściemnialna | 1.41 | 1.58 | 23x16x8 |  |  |  | Moduł LED | Philips Fortimo DLM ES 2000/8xx G2 4K |  | 0 |  |  |  |  | 0% | SDCM3 | 80 | <=0 | RG0 lub RG1 | D | D | PF > 0,9 | < 30% |  |  | +25°C | TA MAX=+65°C | 3,01A/32,66µs | [18 empty] | ZS5115zx0009 Zestaw serwisowy. | TAK | TAK
5115GR0009 | 5115GR | HITRA WALL LED 1717LM 4000K ON/OFF | Hitra |  | Oprawa | Wall |  | Aluminium |  | Grafitowy |  | Nie | LED zintegrowane | AC | ON/OFF | 17,5W | 17,5W | 2050lm | 1717lm |  |  | IP65 | IK06 | 4000K | szerokie dół | 20x15x6 |  | Tak | Oprawa ścienna. | Odlew aluminiowy malowany proszkowo. |  | Klosz- szkło bezpieczne, przeźroczyste. | Uszczelka silikonowa. | Dławnica EPDM. |  |  | Oprawa nieściemnialna | 1.41 | 1.58 | 23x16x8 |  |  |  | Moduł LED | Philips Fortimo DLM ES 2000/8xx G2 4K |  | 0 |  |  |  |  | 0% | SDCM3 | 80 | <=0 | RG0 lub RG1 | D | D | PF > 0,9 | < 30% |  |  | +25°C | TA MAX=+65°C | 3,01A/32,66µs | [18 empty] | ZS5115zx0009 Zestaw serwisowy. | TAK | TAK
5115WH0009 | 5115 | HITRA WALL LED 1717LM 4000K ON/OFF | Hitra |  | Oprawa | Wall |  | Aluminium |  | Biały |  | Nie | LED zintegrowane | AC | ON/OFF | 17,5W | 17,5W | 2050lm | 1717lm |  |  | IP65 | IK06 | 4000K | szerokie dół | 20x15x6 |  | Tak | Oprawa ścienna. | Odlew aluminiowy malowany proszkowo. |  | Klosz- szkło bezpieczne, przeźroczyste. | Uszczelka silikonowa. | Dławnica EPDM. |  |  | Oprawa nieściemnialna | 1.41 | 1.58 | 23x16x8 |  |  |  | Moduł LED | Philips Fortimo DLM ES 2000/8xx G2 4K |  | 0 |  |  |  |  | 0% | SDCM3 | 80 | <=0 | RG0 lub RG1 | D | D | PF > 0,9 | < 30% |  |  | +25°C | TA MAX=+65°C | 3,01A/32,66µs | [18 empty] | ZS5115zx0009 Zestaw serwisowy. | TAK | TAK
5116GA0009 | 5116GA | NAMSOS WALL-RECESSED LED 689LM 4000K DIM. | Namsos |  | Oprawa | Recessed |  | Stal |  | Ocynk Ogniowy |  | Nie | LED zintegrowane | AC | DIM. | 4W | 5,2W |  | 689lm |  |  | IP44 | IK10 | 4000K |  |  |  | Tak | Oprawa wbudowana ścienna. | Front- stal cynkowana ogniowo. | Korpus- odlew aluminiowy malowany proszkowo. | Klosz- szkło bezpieczne, satynowane. | Uszczelka silikonowa. | Dławnica EPDM. |  |  | Oprawa ściemnialna fazowo TRAILING EDGE (TE) | [6 empty] | Moduł LED | Philips Strip 0.5ft 550lm 840 FC HV4 | Philips Xitanium 7W 0.35A 20V TE SC 230V | 0 |  |  |  |  | 0% | SDCM3 | 80 | <=0 |  |  |  | PF > 0,96 |  |  |  | +25°C | TA MAX=+65°C | 1A/15,2µs | [18 empty] | 46999608 Moduł LED., 46999746 Zasilacz. | TAK | TAK
5117.01AL0010 | 5117.01AL | EGERSUND MINI BOLLARD 85CM LED 917LM 4000K DIM. | Egersund Mini |  | Oprawa | Bollard |  | Aluminium |  | Aluminium |  | Nie | LED zintegrowane | AC | DIM. | 7,4W | 9,6W | 1462lm | 917lm |  |  | IP65 |  | 4000K |  | 0x0x0 | > 72 000h | Nie | Oprawa słupkowa. | Odlew aluminiowy malowany proszkowo. |  | Klosz- tworzywo sztuczne PMMA przeźroczyste. | Uszczelka silikonowa. |  | 85cm |  | Oprawa ściemnialna fazowo TRAILING EDGE (TE) - LEADING EDGE (LE) | 5.5 | 6.51 | 15x15x91 |  |  | 0 | Moduł LED | Cree DK210704 V2 JB2835 3V 4K | KGP CC10W200-350CG | 50000 | Dim. TRIAC (KGP) |  |  |  |  | SDCM3 | 80 | <=0 |  | C | C | PF 0,92 | 15% |  |  | +25°C | Ta max=+65°C | 8A / 10µs | B 10A: 0, B 16A: 0, C 10A: 0, C 16A: 0 | [15 empty] | 205ZX0010 Kotwa montażowa do zabetonowania., 206GA0010 Kotwa montażowa do gruntu., 206GA0S10 Kotwa moduł montażowy., 2951ZX0009 Puszka podłączeniowa IP68, kabel max 3x4mm², możliwość podłączenia oprawy w pętle. Przewód w oponie okrągłej o średnicy ø7...13,5mm., 6138ZX0009 Zestaw podłączeniowy z bezpiecznikiem: max dwa kable 5x2,5...6mm². Przewód w oponie okrągłej o średnicy' ø8...17mm. Puszka z dołączonym bezpiecznikiem typu D01/E14 6A. |  | ZS5117.01zx0010 Zestaw elektryczny. | TAK | TAK
5117.01GR0010 | 5117.01GR | EGERSUND MINI BOLLARD 85CM LED 917LM 4000K DIM. | Egersund Mini |  | Oprawa | Bollard |  | Aluminium |  | Grafitowy |  | Nie | LED zintegrowane | AC | DIM. | 7,4W | 9,6W | 1462lm | 917lm |  |  | IP65 |  | 4000K |  | 0x0x0 | > 72 000h | Nie | Oprawa słupkowa. | Odlew aluminiowy malowany proszkowo. |  | Klosz- tworzywo sztuczne PMMA przeźroczyste. | Uszczelka silikonowa. |  | 85cm |  | Oprawa ściemnialna fazowo TRAILING EDGE (TE) - LEADING EDGE (LE) | 5.5 | 6.51 | 15x15x91 |  |  | 0 | Moduł LED | Cree DK210704 V2 JB2835 3V 4K | KGP CC10W200-350CG | 50000 | Dim. TRIAC (KGP) |  |  |  |  | SDCM3 | 80 | <=0 |  | C | C | PF 0,92 | 15% |  |  | +25°C | Ta max=+65°C | 8A / 10µs | B 10A: 0, B 16A: 0, C 10A: 0, C 16A: 0 | [15 empty] | 205ZX0010 Kotwa montażowa do zabetonowania., 206GA0010 Kotwa montażowa do gruntu., 206GA0S10 Kotwa moduł montażowy., 2951ZX0009 Puszka podłączeniowa IP68, kabel max 3x4mm², możliwość podłączenia oprawy w pętle. Przewód w oponie okrągłej o średnicy ø7...13,5mm., 6138ZX0009 Zestaw podłączeniowy z bezpiecznikiem: max dwa kable 5x2,5...6mm². Przewód w oponie okrągłej o średnicy' ø8...17mm. Puszka z dołączonym bezpiecznikiem typu D01/E14 6A. |  | ZS5117.01zx0010 Zestaw elektryczny. | TAK | TAK
5117AL0009 | 5117AL | EGERSUND MINI BOLLARD 85CM LED 4000K DIM. | Egersund Mini |  | Oprawa | Bollard |  | Aluminium |  | Aluminium |  | Nie | LED zintegrowane | AC | DIM. | 10W | 10W | 1120lm |  |  |  | IP65 |  | 4000K |  | 0x0x0 | 50000 | Nie | Oprawa słupkowa. | Odlew aluminiowy malowany proszkowo. |  | Klosz- tworzywo sztuczne PMMA przeźroczyste. | Uszczelka silikonowa. | Dławnica nylon6. | 85cm |  | Oprawa ściemnialna fazowo TRAILING EDGE (TE) - LEADING EDGE (LE) | 5.5 | 6.51 | 15x15x91 |  |  | 0 | Moduł LED | LUMENS LED DLM90C/230V/A 840 | [7 empty] | SDCM3 | 80 | <=0 |  |  |  | PF >0,90 |  |  |  | +25°C | Ta max=+65°C | 150mA / 500µs | [16 empty] | 205ZX0010 Kotwa montażowa do zabetonowania., 206GA0010 Kotwa montażowa do gruntu., 206GA0S10 Kotwa moduł montażowy. |  | 0951170000 Zestaw elektryczny. | TAK | TAK
5117GR0009 | 5117GR | EGERSUND MINI BOLLARD 85CM LED 4000K DIM. | Egersund Mini |  | Oprawa | Bollard |  | Aluminium |  | Grafitowy |  | Nie | LED zintegrowane | AC | DIM. | 10W | 10W | 1120lm |  |  |  | IP65 |  | 4000K |  | 0x0x0 | 50000 | Nie | Oprawa słupkowa. | Odlew aluminiowy malowany proszkowo. |  | Klosz- tworzywo sztuczne PMMA przeźroczyste. | Uszczelka silikonowa. | Dławnica nylon6. | 85cm |  | Oprawa ściemnialna fazowo TRAILING EDGE (TE) - LEADING EDGE (LE) | 5.5 | 6.51 | 15x15x91 |  |  | 0 | Moduł LED | LUMENS LED DLM90C/230V/A 840 | [7 empty] | SDCM3 | 80 | <=0 |  |  |  | PF >0,90 |  |  |  | +25°C | Ta max=+65°C | 150mA / 500µs | [16 empty] | 205ZX0010 Kotwa montażowa do zabetonowania., 206GA0010 Kotwa montażowa do gruntu., 206GA0S10 Kotwa moduł montażowy. |  | 0951170000 Zestaw elektryczny. | TAK | TAK
5117AL0010 | 5117AL | EGERSUND MINI BOLLARD 85CM LED 917LM 4000K DIM. | Egersund Mini |  | Oprawa | Bollard |  | Aluminium |  | Aluminium |  | Nie | LED zintegrowane | AC | DIM. | 7,4W | 9,1W | 1462lm | 917lm |  |  | IP65 | IK08 | 4000K |  |  |  | Tak | Oprawa słupkowa. | Odlew aluminiowy malowany proszkowo. |  | Klosz- tworzywo sztuczne PMMA przeźroczyste. | Uszczelka silikonowa. | Dławnica nylon6. | 85cm |  | Oprawa ściemnialna fazowo TRAILING EDGE (TE) - LEADING EDGE (LE) | 5.5 | 6.51 | 16x16x93 |  |  |  | Moduł LED | Cree DK210704 V2 JB2835 3V 4K | TCI MICRO MD 10W 350mA 127040 Triac | 0 |  |  |  |  | 11% | SDCM3 | 80 | <=0 |  | C | C | PF 0,9 | 10% |  |  | +25°C | TA MAX=+65°C | 2A / 50µs | [18 empty] | ZS5117zx0010 Zestaw elektryczny. | TAK | TAK
5117GR0010 | 5117GR | EGERSUND MINI BOLLARD 85CM LED 917LM 4000K DIM. | Egersund Mini |  | Oprawa | Bollard |  | Aluminium |  | Grafitowy |  | Nie | LED zintegrowane | AC | DIM. | 7,4W | 9,1W | 1462lm | 917lm |  |  | IP65 | IK08 | 4000K |  |  |  | Tak | Oprawa słupkowa. | Odlew aluminiowy malowany proszkowo. |  | Klosz- tworzywo sztuczne PMMA przeźroczyste. | Uszczelka silikonowa. | Dławnica nylon6. | 85cm |  | Oprawa ściemnialna fazowo TRAILING EDGE (TE) - LEADING EDGE (LE) | 5.5 | 6.51 | 16x16x93 |  |  |  | Moduł LED | Cree DK210704 V2 JB2835 3V 4K | TCI MICRO MD 10W 350mA 127040 Triac | 0 |  |  |  |  | 11% | SDCM3 | 80 | <=0 |  | C | C | PF 0,9 | 10% |  |  | +25°C | TA MAX=+65°C | 2A / 50µs | [18 empty] | ZS5117zx0010 Zestaw elektryczny. | TAK | TAK
5118.01AL0010 | 5118.01AL | EGERSUND MINI BOLLARD 49CM LED 917LM 4000K DIM. | Egersund Mini |  | Oprawa | Bollard |  | Aluminium |  | Aluminium |  | Nie | LED zintegrowane | AC | DIM. | 7,4W | 9,6W | 1462lm | 917lm |  |  | IP65 |  | 4000K |  | 0x0x0 | > 72 000h | Nie | Oprawa słupkowa. | Odlew aluminiowy malowany proszkowo. |  | Klosz- tworzywo sztuczne PMMA przeźroczyste. | Uszczelka silikonowa. | Dławnica nylon6. | 49cm |  | Oprawa ściemnialna fazowo TRAILING EDGE (TE) - LEADING EDGE (LE) | 3.51 | 4.24 | 15.5x15.5x55 |  |  | 0 | Moduł LED | Cree DK210704 V2 JB2835 3V 4K | KGP CC10W200-350CG | 50000 | Dim. TRIAC (KGP) |  |  |  |  | SDCM3 | 80 | <=0 |  | C | C | PF 0,92 | 15% |  |  | +25°C | Ta max=+65°C | 8A / 10µs | [16 empty] | 205ZX0010 Kotwa montażowa do zabetonowania., 206GA0010 Kotwa montażowa do gruntu., 206GA0S10 Kotwa moduł montażowy., 2951ZX0009 Puszka podłączeniowa IP68, kabel max 3x4mm², możliwość podłączenia oprawy w pętle. Przewód w oponie okrągłej o średnicy ø7...13,5mm. |  | ZS5118.01zx0013 Zestaw serwisowy. | TAK | TAK
5118.01GR0010 | 5118.01GR | EGERSUND MINI BOLLARD 49CM LED 917LM 4000K DIM. | Egersund Mini |  | Oprawa | Bollard |  | Aluminium |  | Grafitowy |  | Nie | LED zintegrowane | AC | DIM. | 7,4W | 9,6W | 1462lm | 917lm |  |  | IP65 |  | 4000K |  | 0x0x0 | > 72 000h | Nie | Oprawa słupkowa. | Odlew aluminiowy malowany proszkowo. |  | Klosz- tworzywo sztuczne PMMA przeźroczyste. | Uszczelka silikonowa. | Dławnica nylon6. | 49cm |  | Oprawa ściemnialna fazowo TRAILING EDGE (TE) - LEADING EDGE (LE) | 3.51 | 4.24 | 15.5x15.5x55 |  |  | 0 | Moduł LED | Cree DK210704 V2 JB2835 3V 4K | KGP CC10W200-350CG | 50000 | Dim. TRIAC (KGP) |  |  |  |  | SDCM3 | 80 | <=0 |  | C | C | PF 0,92 | 15% |  |  | +25°C | Ta max=+65°C | 8A / 10µs | [16 empty] | 205ZX0010 Kotwa montażowa do zabetonowania., 206GA0010 Kotwa montażowa do gruntu., 206GA0S10 Kotwa moduł montażowy., 2951ZX0009 Puszka podłączeniowa IP68, kabel max 3x4mm², możliwość podłączenia oprawy w pętle. Przewód w oponie okrągłej o średnicy ø7...13,5mm. |  | ZS5118.01zx0013 Zestaw serwisowy. | TAK | TAK
5118AL0009 | 5118AL | EGERSUND MINI BOLLARD 49CM LED 4000K DIM. | Egersund Mini |  | Oprawa | Bollard |  | Aluminium |  | Aluminium |  | Nie | LED zintegrowane | AC | DIM. | 10W | 10W | 1120lm |  |  |  | IP65 |  | 4000K |  | 0x0x0 | 50000 | Nie | Oprawa słupkowa. | Odlew aluminiowy malowany proszkowo. |  | Klosz- tworzywo sztuczne PMMA przeźroczyste. | Uszczelka silikonowa. | Dławnica nylon6. | 49cm |  | Oprawa ściemnialna fazowo TRAILING EDGE (TE) - LEADING EDGE (LE) | 0 | 0 | 15.5x15.5x55 |  |  | 0 | Moduł LED | LUMENS LED DLM90C/230V/A 840 | [7 empty] | SDCM3 | 80 | <=0 |  | D | D | PF 0,90 |  |  |  | +25°C | Ta max=+65°C | 150mA / 500µs | [16 empty] | 205ZX0010 Kotwa montażowa do zabetonowania., 206GA0010 Kotwa montażowa do gruntu., 206GA0S10 Kotwa moduł montażowy. |  | 0951170000 Zestaw elektryczny. | TAK | TAK
5118GR0009 | 5118GR | EGERSUND MINI BOLLARD 49CM LED 4000K DIM. | Egersund Mini |  | Oprawa | Bollard |  | Aluminium |  | Grafitowy |  | Nie | LED zintegrowane | AC | DIM. | 10W | 10W | 1120lm |  |  |  | IP65 |  | 4000K |  | 0x0x0 | 50000 | Nie | Oprawa słupkowa. | Odlew aluminiowy malowany proszkowo. |  | Klosz- tworzywo sztuczne PMMA przeźroczyste. | Uszczelka silikonowa. | Dławnica nylon6. | 49cm |  | Oprawa ściemnialna fazowo TRAILING EDGE (TE) - LEADING EDGE (LE) | 0 | 0 | 15.5x15.5x55 |  |  | 0 | Moduł LED | LUMENS LED DLM90C/230V/A 840 | [7 empty] | SDCM3 | 80 | <=0 |  | D | D | PF 0,90 |  |  |  | +25°C | Ta max=+65°C | 150mA / 500µs | [16 empty] | 205ZX0010 Kotwa montażowa do zabetonowania., 206GA0010 Kotwa montażowa do gruntu., 206GA0S10 Kotwa moduł montażowy. |  | 0951170000 Zestaw elektryczny. | TAK | TAK
5118AL0010 | 5118AL | EGERSUND MINI BOLLARD 49CM LED 917LM 4000K DIM. | Egersund Mini |  | Oprawa | Bollard |  | Aluminium |  | Aluminium |  | Nie | LED zintegrowane | AC | DIM. | 7,4W | 9,1W | 1462lm | 917lm |  |  | IP65 | IK08 | 4000K |  |  |  | Tak | Oprawa słupkowa. | Odlew aluminiowy malowany proszkowo. |  | Klosz- tworzywo sztuczne PMMA przeźroczyste. | Uszczelka silikonowa. | Dławnica nylon6. | 49cm |  | Oprawa ściemnialna fazowo TRAILING EDGE (TE) - LEADING EDGE (LE) | 3.51 | 4.24 | 57x16x16 |  |  |  | Moduł LED | Cree DK210704 V2 JB2835 3V 4K | TCI MICRO MD 10W 350mA 127040 Triac | 0 |  |  |  |  | 11% | SDCM3 | 80 | <=0 |  | C | C | PF 0,90 | 10% |  |  | +25°C | TA MAX=+65°C | 2A / 50µs | [18 empty] | ZS5118zx0013 Zestaw serwisowy. | TAK | TAK
5118GR0010 | 5118GR | EGERSUND MINI BOLLARD 49CM LED 917LM 4000K DIM. | Egersund Mini |  | Oprawa | Bollard |  | Aluminium |  | Grafitowy |  | Nie | LED zintegrowane | AC | DIM. | 7,4W | 9,1W | 1462lm | 917lm |  |  | IP65 | IK08 | 4000K |  |  |  | Tak | Oprawa słupkowa. | Odlew aluminiowy malowany proszkowo. |  | Klosz- tworzywo sztuczne PMMA przeźroczyste. | Uszczelka silikonowa. | Dławnica nylon6. | 49cm |  | Oprawa ściemnialna fazowo TRAILING EDGE (TE) - LEADING EDGE (LE) | 3.51 | 4.24 | 57x16x16 |  |  |  | Moduł LED | Cree DK210704 V2 JB2835 3V 4K | TCI MICRO MD 10W 350mA 127040 Triac | 0 |  |  |  |  | 11% | SDCM3 | 80 | <=0 |  | C | C | PF 0,90 | 10% |  |  | +25°C | TA MAX=+65°C | 2A / 50µs | [18 empty] | ZS5118zx0013 Zestaw serwisowy. | TAK | TAK
5119AL0009 | 5119AL | RONDANE CEILING/WALL LED 308LM 4000K DIM. | Rondane |  | Oprawa | Wall | Ceiling | Aluminium |  | Aluminium |  | Nie | LED zintegrowane | AC | DIM. | 6,7W | 7,5W | 1121lm | 308lm |  |  | IP65 | IK10 | 4000K |  |  |  | Tak | Oprawa sufitowo-ścienna. | Odlew aluminiowy malowany proszkowo. |  | Klosz- poliwęglan mleczny, stabilizowany UV. | Uszczelka silikonowa. | Dławnica EPDM. |  |  | Oprawa ściemnialna fazowo TRAILING EDGE (TE) - LEADING EDGE (LE) | [6 empty] | Moduł LED | Philips Fortimo SLM C 1203 L09 1619 G7 4K | KGP CC15W200-350CG | 50000 | Dim. TRIAC (KGP) |  |  |  | 5.51% | SDCM3 | 80 | <=0 |  | D | D | PF 0,9 | 15% |  |  | +25°C | TA MAX=+65°C | 10A / 13,5µs | [18 empty] | ZS5119zs0011 Zestaw serwisowy. | TAK | TAK
5119GR0009 | 5119GR | RONDANE CEILING/WALL LED 308LM 4000K DIM. | Rondane |  | Oprawa | Wall | Ceiling | Aluminium |  | Grafitowy |  | Nie | LED zintegrowane | AC | DIM. | 6,7W | 7,5W | 1121lm | 308lm |  |  | IP65 | IK10 | 4000K |  |  |  | Tak | Oprawa sufitowo-ścienna. | Odlew aluminiowy malowany proszkowo. |  | Klosz- poliwęglan mleczny, stabilizowany UV. | Uszczelka silikonowa. | Dławnica EPDM. |  |  | Oprawa ściemnialna fazowo TRAILING EDGE (TE) - LEADING EDGE (LE) | [6 empty] | Moduł LED | Philips Fortimo SLM C 1203 L09 1619 G7 4K | KGP CC15W200-350CG | 50000 | Dim. TRIAC (KGP) |  |  |  | 5.51% | SDCM3 | 80 | <=0 |  | D | D | PF 0,9 | 15% |  |  | +25°C | TA MAX=+65°C | 10A / 13,5µs | [18 empty] | ZS5119zs0011 Zestaw serwisowy. | TAK | TAK
5120AL0009 | 5120AL | ASKER BOLLARD 55CM LED 636LM 4000K ON/OFF | Asker |  | Oprawa | Bollard |  | Aluminium |  | Aluminium |  | Nie | LED zintegrowane | AC | ON/OFF | 9,5W | 9,5W | 1100lm | 636lm |  |  | IP65 | IK09 | 4000K | szerokie dół |  | 50 000h | Nie | Oprawa słupkowa. | Odlew aluminiowy malowany proszkowo. |  | Klosz- poliwęglan przeźroczysty ze strukturą, stabilizowany UV. | Uszczelka silikonowa. | Dławnica EPDM. | 55cm |  | Oprawa nieściemnialna | 4.01 | 4.36 | 57x23x14 |  |  |  | Moduł LED | Philips Fortimo DLM ES 1100/8xx G2 4K |  | 0 |  |  |  |  | 0% | SDCM3 | 80 | <=0 | RG0 lub RG1 | D | D | PF > 0,9 | < 30% |  |  | +25°C | Ta max=+65°C | 2,98A / 34,07µs |  | 0 | 0 | 0 | [7 empty] | 0 | 0 |  |  |  | 1907ZX0009 Kotwa montażowa do zabetonowania., 1908GA0009 Kotwa montażowa do gruntu., 3081XX0009 Uchwyt montażowy do podłoża. |  | 06131100 Klosz - zestaw serwisowy, 08131100 Uszczelka., ZS5120xx0009 Zestaw serwisowy. | TAK | TAK
5120BL0009 | 5120 | ASKER BOLLARD 55CM LED 636LM 4000K ON/OFF | Asker |  | Oprawa | Bollard |  | Aluminium |  | Czarny |  | Nie | LED zintegrowane | AC | ON/OFF | 9,5W | 9,5W | 1100lm | 636lm |  |  | IP65 | IK09 | 4000K | szerokie dół |  | 50 000h | Nie | Oprawa słupkowa. | Odlew aluminiowy malowany proszkowo. |  | Klosz- poliwęglan przeźroczysty ze strukturą, stabilizowany UV. | Uszczelka silikonowa. | Dławnica EPDM. | 55cm |  | Oprawa nieściemnialna | 4.01 | 4.36 | 57x23x14 |  |  |  | Moduł LED | Philips Fortimo DLM ES 1100/8xx G2 4K |  | 0 |  |  |  |  | 0% | SDCM3 | 80 | <=0 | RG0 lub RG1 | D | D | PF > 0,9 | < 30% |  |  | +25°C | Ta max=+65°C | 2,98A / 34,07µs |  | 0 | 0 | 0 | [7 empty] | 0 | 0 |  |  |  | 1907ZX0009 Kotwa montażowa do zabetonowania., 1908GA0009 Kotwa montażowa do gruntu., 3081XX0009 Uchwyt montażowy do podłoża. |  | 06131100 Klosz - zestaw serwisowy, 08131100 Uszczelka., ZS5120xx0009 Zestaw serwisowy. | TAK | TAK
5120GR0009 | 5120GR | ASKER BOLLARD 55CM LED 636LM 4000K ON/OFF | Asker |  | Oprawa | Bollard |  | Aluminium |  | Grafitowy |  | Nie | LED zintegrowane | AC | ON/OFF | 9,5W | 9,5W | 1100lm | 636lm |  |  | IP65 | IK09 | 4000K | szerokie dół |  | 50 000h | Nie | Oprawa słupkowa. | Odlew aluminiowy malowany proszkowo. |  | Klosz- poliwęglan przeźroczysty ze strukturą, stabilizowany UV. | Uszczelka silikonowa. | Dławnica EPDM. | 55cm |  | Oprawa nieściemnialna | 4.01 | 4.36 | 57x23x14 |  |  |  | Moduł LED | Philips Fortimo DLM ES 1100/8xx G2 4K |  | 0 |  |  |  |  | 0% | SDCM3 | 80 | <=0 | RG0 lub RG1 | D | D | PF > 0,9 | < 30% |  |  | +25°C | Ta max=+65°C | 2,98A / 34,07µs |  | 0 | 0 | 0 | [7 empty] | 0 | 0 |  |  |  | 1907ZX0009 Kotwa montażowa do zabetonowania., 1908GA0009 Kotwa montażowa do gruntu., 3081XX0009 Uchwyt montażowy do podłoża. |  | 06131100 Klosz - zestaw serwisowy, 08131100 Uszczelka., ZS5120xx0009 Zestaw serwisowy. | TAK | TAK
5120AL0010 | 5120AL | ASKER BOLLARD 55CM LED 600LM 4000K DIM. | Asker |  | Oprawa | Bollard |  | Aluminium |  | Aluminium |  | Nie | LED zintegrowane | AC | DIM. | 5,6W | 7,2W | 1080lm | 600lm |  |  | IP65 | IK10 | 4000K | szerokie dół | 55x20x11 |  | Tak | Oprawa słupkowa. | Odlew aluminiowy malowany proszkowo. |  | Klosz- poliwęglan przeźroczysty ze strukturą, stabilizowany UV. | Uszczelka silikonowa. | Dławnica EPDM. | 55cm |  | Oprawa ściemnialna fazowo TRAILING EDGE (TE) | 3.04 | 3.64 | 57x23x14 |  |  |  | Moduł LED | Cree DK180501 V8 JB2835 3V 4K | Philips Xitanium 7W 0,35A 20V TE SC 230V [2019] | 50000 | Philips Xitanium TE |  |  |  | 0.6% | SDCM3 | 80 | <=0 |  | C | C | PF > 0,9 | 20% |  |  | +25°C | TA MAX=+65°C | 1A / 15,2µs | B 10A: 144, B 16A: 230, C 10A: 239, C 16A: 391 | [10 empty] | 0.1 | 0.4 | [5 empty] | ZS4699101112 Zestaw serwisowy LED, ZS46999746 Zestaw serwisowy zasilacz, ZS5120xx0011 Zestaw serwisowy. | TAK | TAK
5120BL0010 | 5120 | ASKER BOLLARD 55CM LED 600LM 4000K DIM. | Asker |  | Oprawa | Bollard |  | Aluminium |  | Czarny |  | Nie | LED zintegrowane | AC | DIM. | 5,6W | 7,2W | 1080lm | 600lm |  |  | IP65 | IK10 | 4000K | szerokie dół | 55x20x11 |  | Tak | Oprawa słupkowa. | Odlew aluminiowy malowany proszkowo. |  | Klosz- poliwęglan przeźroczysty ze strukturą, stabilizowany UV. | Uszczelka silikonowa. | Dławnica EPDM. | 55cm |  | Oprawa ściemnialna fazowo TRAILING EDGE (TE) | 3.04 | 3.64 | 57x23x14 |  |  |  | Moduł LED | Cree DK180501 V8 JB2835 3V 4K | Philips Xitanium 7W 0,35A 20V TE SC 230V [2019] | 50000 | Philips Xitanium TE |  |  |  | 0.6% | SDCM3 | 80 | <=0 |  | C | C | PF > 0,9 | 20% |  |  | +25°C | TA MAX=+65°C | 1A / 15,2µs | B 10A: 144, B 16A: 230, C 10A: 239, C 16A: 391 | [10 empty] | 0.1 | 0.4 | [5 empty] | ZS4699101112 Zestaw serwisowy LED, ZS46999746 Zestaw serwisowy zasilacz, ZS5120xx0011 Zestaw serwisowy. | TAK | TAK
5120GR0010 | 5120GR | ASKER BOLLARD 55CM LED 600LM 4000K DIM. | Asker |  | Oprawa | Bollard |  | Aluminium |  | Grafitowy |  | Nie | LED zintegrowane | AC | DIM. | 5,6W | 7,2W | 1080lm | 600lm |  |  | IP65 | IK10 | 4000K | szerokie dół | 55x20x11 |  | Tak | Oprawa słupkowa. | Odlew aluminiowy malowany proszkowo. |  | Klosz- poliwęglan przeźroczysty ze strukturą, stabilizowany UV. | Uszczelka silikonowa. | Dławnica EPDM. | 55cm |  | Oprawa ściemnialna fazowo TRAILING EDGE (TE) | 3.04 | 3.64 | 57x23x14 |  |  |  | Moduł LED | Cree DK180501 V8 JB2835 3V 4K | Philips Xitanium 7W 0,35A 20V TE SC 230V [2019] | 50000 | Philips Xitanium TE |  |  |  | 0.6% | SDCM3 | 80 | <=0 |  | C | C | PF > 0,9 | 20% |  |  | +25°C | TA MAX=+65°C | 1A / 15,2µs | B 10A: 144, B 16A: 230, C 10A: 239, C 16A: 391 | [10 empty] | 0.1 | 0.4 | [5 empty] | ZS4699101112 Zestaw serwisowy LED, ZS46999746 Zestaw serwisowy zasilacz, ZS5120xx0011 Zestaw serwisowy. | TAK | TAK
5121GR0009 | 5121GR | BORNHOLM CEILING/WALL LED 507LM 4000K DIM. | Bornholm |  | Oprawa | Wall | Ceiling | Aluminium |  | Grafitowy |  | Nie | LED zintegrowane | AC | DIM. | 10W | 10W | 1120lm | 507lm |  |  | IP65 |  | 4000K |  |  | 50000 | Nie | Oprawa sufitowo-ścienna. | Odlew aluminiowy malowany proszkowo. |  | Klosz- poliwęglan mleczny, stabilizowany UV. | Uszczelka silikonowa. | Dławnica EPDM. |  |  | Oprawa ściemnialna fazowo TRAILING EDGE (TE) - LEADING EDGE (LE) | 1.41 | 1.93 | 29.5x29.5x9.5 |  |  | 0 | Moduł LED | LUMENS LED DLM90C/230V/A 840 | [7 empty] | SDCM3 | 80 |  |  |  |  | PF > 0,9 |  |  |  | +25°C | Ta max=+65°C | 150mA/500µs | B 10A: 0, B 16A: 0, C 10A: 0, C 16A: 0 | [17 empty] | 06522002 Klosz - zestaw serwisowy, 46999401 Moduł LED., 63522001 Uszczelka. | TAK | TAK
5121AL0010 | 5121AL | BORNHOLM CEILING/WALL LED 397LM 4000K DIM. | Bornholm |  | Oprawa | Wall | Ceiling | Aluminium |  | Aluminium |  | Nie | LED zintegrowane | AC | DIM. | 10W | 10W | 1120lm | 397lm |  |  | IP65 |  | 4000K |  | 0x0x0 | > 50 000h | Nie | Oprawa sufitowo-ścienna. | Odlew aluminiowy malowany proszkowo. |  | Klosz- poliwęglan mleczny, stabilizowany UV. | Uszczelka silikonowa. | Dławnica EPDM. |  |  | Oprawa ściemnialna fazowo TRAILING EDGE (TE) - LEADING EDGE (LE) | 1.41 | 1.93 | 29.5x29.5x9.5 |  |  | 0 | Moduł LED | Lumens DLM 90C 10W xxx 230V /A V0.1 |  |  | Ściemnianie fazowe Lumens LED AC |  |  |  |  | SDCM3 | 80 | <=0 | RG0 lub RG1 |  |  | PF > 0,97 | < 20% |  |  | +25°C | Ta max=+65°C | 150mA/500µs | B 10A: 0, B 16A: 0, C 10A: 0, C 16A: 0 | [17 empty] | 06522002 Klosz - zestaw serwisowy, 63522001 Uszczelka., ZS5121zx0010 Zestaw serwisowy. | TAK | TAK
5121GR0010 | 5121GR | BORNHOLM CEILING/WALL LED 397LM 4000K DIM. | Bornholm |  | Oprawa | Wall | Ceiling | Aluminium |  | Grafitowy |  | Nie | LED zintegrowane | AC | DIM. | 10W | 10W | 1120lm | 397lm |  |  | IP65 |  | 4000K |  | 0x0x0 | > 50 000h | Nie | Oprawa sufitowo-ścienna. | Odlew aluminiowy malowany proszkowo. |  | Klosz- poliwęglan mleczny, stabilizowany UV. | Uszczelka silikonowa. | Dławnica EPDM. |  |  | Oprawa ściemnialna fazowo TRAILING EDGE (TE) - LEADING EDGE (LE) | 1.41 | 1.93 | 29.5x29.5x9.5 |  |  | 0 | Moduł LED | Lumens DLM 90C 10W xxx 230V /A V0.1 |  |  | Ściemnianie fazowe Lumens LED AC |  |  |  |  | SDCM3 | 80 | <=0 | RG0 lub RG1 |  |  | PF > 0,97 | < 20% |  |  | +25°C | Ta max=+65°C | 150mA/500µs | B 10A: 0, B 16A: 0, C 10A: 0, C 16A: 0 | [17 empty] | 06522002 Klosz - zestaw serwisowy, 63522001 Uszczelka., ZS5121zx0010 Zestaw serwisowy. | TAK | TAK
5121WH0010 | 5121 | BORNHOLM CEILING/WALL LED 397LM 4000K DIM. | Bornholm |  | Oprawa | Wall | Ceiling | Aluminium |  | Biały |  | Nie | LED zintegrowane | AC | DIM. | 10W | 10W | 1120lm | 397lm |  |  | IP65 |  | 4000K |  | 0x0x0 | > 50 000h | Nie | Oprawa sufitowo-ścienna. | Odlew aluminiowy malowany proszkowo. |  | Klosz- poliwęglan mleczny, stabilizowany UV. | Uszczelka silikonowa. | Dławnica EPDM. |  |  | Oprawa ściemnialna fazowo TRAILING EDGE (TE) - LEADING EDGE (LE) | 1.41 | 1.93 | 29.5x29.5x9.5 |  |  | 0 | Moduł LED | Lumens DLM 90C 10W xxx 230V /A V0.1 |  |  | Ściemnianie fazowe Lumens LED AC |  |  |  |  | SDCM3 | 80 | <=0 | RG0 lub RG1 |  |  | PF > 0,97 | < 20% |  |  | +25°C | Ta max=+65°C | 150mA/500µs | B 10A: 0, B 16A: 0, C 10A: 0, C 16A: 0 | [17 empty] | 06522002 Klosz - zestaw serwisowy, 63522001 Uszczelka., ZS5121zx0010 Zestaw serwisowy. | TAK | TAK
5121AL0011 | 5121AL | BORNHOLM CEILING/WALL LED 443LM 4000K DIM. | Bornholm |  | Oprawa | Wall | Ceiling | Aluminium |  | Aluminium |  | Nie | LED zintegrowane | AC | DIM. | 6,7W | 7,8W | 1121lm | 443lm |  |  | IP65 | IK10 | 4000K |  | 0x0x0 | > 50 000h | Nie | Oprawa sufitowo-ścienna. | Odlew aluminiowy malowany proszkowo. |  | Klosz- poliwęglan mleczny, stabilizowany UV. | Uszczelka silikonowa. | Dławnica EPDM. |  |  | Oprawa ściemnialna fazowo TRAILING EDGE (TE) - LEADING EDGE (LE) | 0 | 0 | 30.5x30.5x11 |  |  | 0 | Moduł LED | Philips Fortimo SLM C 1203 L09 1619 G7 4K | KGP CC15W200-350CG | 50000 | Dim. TRIAC (KGP) |  |  |  |  | SDCM3 | 80 | <=0 |  | D | D | PF 0,90 | 15% |  |  | +25°C | Ta max=+65°C | 10A / 13,5µs | [18 empty] | ZS5121zx0011 Zestaw serwisowy. | TAK | TAK
5121GR0011 | 5121GR | BORNHOLM CEILING/WALL LED 443LM 4000K DIM. | Bornholm |  | Oprawa | Wall | Ceiling | Aluminium |  | Grafitowy |  | Nie | LED zintegrowane | AC | DIM. | 6,7W | 7,8W | 1121lm | 443lm |  |  | IP65 | IK10 | 4000K |  | 0x0x0 | > 50 000h | Nie | Oprawa sufitowo-ścienna. | Odlew aluminiowy malowany proszkowo. |  | Klosz- poliwęglan mleczny, stabilizowany UV. | Uszczelka silikonowa. | Dławnica EPDM. |  |  | Oprawa ściemnialna fazowo TRAILING EDGE (TE) - LEADING EDGE (LE) | 0 | 0 | 30.5x30.5x11 |  |  | 0 | Moduł LED | Philips Fortimo SLM C 1203 L09 1619 G7 4K | KGP CC15W200-350CG | 50000 | Dim. TRIAC (KGP) |  |  |  |  | SDCM3 | 80 | <=0 |  | D | D | PF 0,90 | 15% |  |  | +25°C | Ta max=+65°C | 10A / 13,5µs | [18 empty] | ZS5121zx0011 Zestaw serwisowy. | TAK | TAK
5121WH0011 | 5121 | BORNHOLM CEILING/WALL LED 443LM 4000K DIM. | Bornholm |  | Oprawa | Wall | Ceiling | Aluminium |  | Biały |  | Nie | LED zintegrowane | AC | DIM. | 6,7W | 7,8W | 1121lm | 443lm |  |  | IP65 | IK10 | 4000K |  | 0x0x0 | > 50 000h | Nie | Oprawa sufitowo-ścienna. | Odlew aluminiowy malowany proszkowo. |  | Klosz- poliwęglan mleczny, stabilizowany UV. | Uszczelka silikonowa. | Dławnica EPDM. |  |  | Oprawa ściemnialna fazowo TRAILING EDGE (TE) - LEADING EDGE (LE) | 0 | 0 | 30.5x30.5x11 |  |  | 0 | Moduł LED | Philips Fortimo SLM C 1203 L09 1619 G7 4K | KGP CC15W200-350CG | 50000 | Dim. TRIAC (KGP) |  |  |  |  | SDCM3 | 80 | <=0 |  | D | D | PF 0,90 | 15% |  |  | +25°C | Ta max=+65°C | 10A / 13,5µs | [18 empty] | ZS5121zx0011 Zestaw serwisowy. | TAK | TAK
5121AL0012 | 5121AL | BORNHOLM CEILING/WALL LED 443LM 4000K DIM. | Bornholm |  | Oprawa | Wall | Ceiling | Aluminium |  | Aluminium |  | Nie | LED zintegrowane | AC | DIM. | 6,7W | 7,8W | 1121lm | 443lm |  |  | IP65 | IK10 | 4000K |  |  |  | Nie | Oprawa sufitowo-ścienna. | Odlew aluminiowy malowany proszkowo. |  | Klosz- poliwęglan mleczny, stabilizowany UV. | Uszczelka silikonowa. | Dławnica EPDM. |  |  | Oprawa ściemnialna fazowo TRAILING EDGE (TE) - LEADING EDGE (LE) |  |  | 30.5x30.5x11 |  |  |  | Moduł LED | Philips Fortimo SLM C 1203 L09 1619 G7 4K | KGP CC15W200-350CG | 50000 | Dim. TRIAC (KGP) |  |  |  |  | SDCM3 | 80 | <=0 |  | D | D | PF 0,90 | 15% |  |  | +25°C |  | 10A / 13,5µs | [18 empty] | ZS5121zx0011 Zestaw serwisowy. |  | TAK
5121GR0012 | 5121GR | BORNHOLM CEILING/WALL LED 443LM 4000K DIM. | Bornholm |  | Oprawa | Wall | Ceiling | Aluminium |  | Grafitowy |  | Nie | LED zintegrowane | AC | DIM. | 6,7W | 7,8W | 1121lm | 443lm |  |  | IP65 | IK10 | 4000K |  |  |  | Nie | Oprawa sufitowo-ścienna. | Odlew aluminiowy malowany proszkowo. |  | Klosz- poliwęglan mleczny, stabilizowany UV. | Uszczelka silikonowa. | Dławnica EPDM. |  |  | Oprawa ściemnialna fazowo TRAILING EDGE (TE) - LEADING EDGE (LE) |  |  | 30.5x30.5x11 |  |  |  | Moduł LED | Philips Fortimo SLM C 1203 L09 1619 G7 4K | KGP CC15W200-350CG | 50000 | Dim. TRIAC (KGP) |  |  |  |  | SDCM3 | 80 | <=0 |  | D | D | PF 0,90 | 15% |  |  | +25°C |  | 10A / 13,5µs | [18 empty] | ZS5121zx0011 Zestaw serwisowy. |  | TAK
5121WH0012 | 5121 | BORNHOLM CEILING/WALL LED 443LM 4000K DIM. | Bornholm |  | Oprawa | Wall | Ceiling | Aluminium |  | Biały |  | Nie | LED zintegrowane | AC | DIM. | 6,7W | 7,8W | 1121lm | 443lm |  |  | IP65 | IK10 | 4000K |  |  |  | Nie | Oprawa sufitowo-ścienna. | Odlew aluminiowy malowany proszkowo. |  | Klosz- poliwęglan mleczny, stabilizowany UV. | Uszczelka silikonowa. | Dławnica EPDM. |  |  | Oprawa ściemnialna fazowo TRAILING EDGE (TE) - LEADING EDGE (LE) |  |  | 30.5x30.5x11 |  |  |  | Moduł LED | Philips Fortimo SLM C 1203 L09 1619 G7 4K | KGP CC15W200-350CG | 50000 | Dim. TRIAC (KGP) |  |  |  |  | SDCM3 | 80 | <=0 |  | D | D | PF 0,90 | 15% |  |  | +25°C |  | 10A / 13,5µs | [18 empty] | ZS5121zx0011 Zestaw serwisowy. |  | TAK
5122AL0009 | 5122AL | BORNHOLM CEILING/WALL LED 1087LM 4000K | Bornholm |  | Oprawa | Wall | Ceiling | Aluminium |  | Aluminium |  | Nie | LED zintegrowane | AC |  | 17,5W | 17,5W | 2050lm | 1087lm |  |  | IP65 |  | 4000K |  |  | 50000 | Nie | Oprawa sufitowo-ścienna. | Odlew aluminiowy malowany proszkowo. |  | Klosz- poliwęglan mleczny, stabilizowany UV. | Uszczelka silikonowa. | Dławnica EPDM. |  |  |  | 1.41 | 1.93 | 29.5x29.5x9.5 |  |  | 0 | Moduł LED | Philips Fortimo DLM ES 2000/840 G2 | [7 empty] | SDCM3 | 80 |  | RG0 lub RG1 | D | D | PF > 0,9 |  |  |  | +25°C | Ta max=+65°C | 3,01A/32,66µs | B 10A: 81, B 16A: 130, C 10A: 135, C 16A: 221 | [17 empty] | 06522002 Klosz - zestaw serwisowy, 46999752 Moduł LED., 63522001 Uszczelka. | TAK | TAK
5122WH0009 | 5122 | BORNHOLM CEILING/WALL LED 1087LM 4000K | Bornholm |  | Oprawa | Wall | Ceiling | Aluminium |  | Biały |  | Nie | LED zintegrowane | AC |  | 17,5W | 17,5W | 2050lm | 1087lm |  |  | IP65 |  | 4000K |  |  | 50000 | Nie | Oprawa sufitowo-ścienna. | Odlew aluminiowy malowany proszkowo. |  | Klosz- poliwęglan mleczny, stabilizowany UV. | Uszczelka silikonowa. | Dławnica EPDM. |  |  |  | 1.41 | 1.93 | 29.5x29.5x9.5 |  |  | 0 | Moduł LED | Philips Fortimo DLM ES 2000/840 G2 | [7 empty] | SDCM3 | 80 |  | RG0 lub RG1 | D | D | PF > 0,9 |  |  |  | +25°C | Ta max=+65°C | 3,01A/32,66µs | B 10A: 81, B 16A: 130, C 10A: 135, C 16A: 221 | [17 empty] | 06522002 Klosz - zestaw serwisowy, 46999752 Moduł LED., 63522001 Uszczelka. | TAK | TAK
5122AL0010 | 5122AL | BORNHOLM CEILING/WALL LED 836LM 4000K ON/OFF | Bornholm |  | Oprawa | Wall | Ceiling | Aluminium |  | Aluminium |  | Nie | LED zintegrowane | AC | ON/OFF | 17,5W | 17,5W | 2050lm | 836lm |  |  | IP65 | IK10 | 4000K |  | 0x0x0 | 50 000h | Nie | Oprawa sufitowo-ścienna. | Odlew aluminiowy malowany proszkowo. |  | Klosz- poliwęglan mleczny, stabilizowany UV. | Uszczelka silikonowa. | Dławnica EPDM. |  |  | Oprawa nieściemnialna | 1.41 | 1.93 | 30.5x30.5x11 |  |  | 0 | Moduł LED | Philips Fortimo DLM ES 2000/8xx G2 4K | [7 empty] | SDCM3 | 80 | <=0 | RG0 lub RG1 | D | D | PF > 0,9 | < 30% |  |  | +25°C | Ta max=+65°C | 3,01A / 32,66µs | [18 empty] | 06522002 Klosz - zestaw serwisowy, 63522001 Uszczelka., ZS5122zx0010 Zestaw serwisowy. | TAK | TAK
5122GR0010 | 5122GR | BORNHOLM CEILING/WALL LED 836LM 4000K ON/OFF | Bornholm |  | Oprawa | Wall | Ceiling | Aluminium |  | Grafitowy |  | Nie | LED zintegrowane | AC | ON/OFF | 17,5W | 17,5W | 2050lm | 836lm |  |  | IP65 | IK10 | 4000K |  | 0x0x0 | 50 000h | Nie | Oprawa sufitowo-ścienna. | Odlew aluminiowy malowany proszkowo. |  | Klosz- poliwęglan mleczny, stabilizowany UV. | Uszczelka silikonowa. | Dławnica EPDM. |  |  | Oprawa nieściemnialna | 1.41 | 1.93 | 30.5x30.5x11 |  |  | 0 | Moduł LED | Philips Fortimo DLM ES 2000/8xx G2 4K | [7 empty] | SDCM3 | 80 | <=0 | RG0 lub RG1 | D | D | PF > 0,9 | < 30% |  |  | +25°C | Ta max=+65°C | 3,01A / 32,66µs | [18 empty] | 06522002 Klosz - zestaw serwisowy, 63522001 Uszczelka., ZS5122zx0010 Zestaw serwisowy. | TAK | TAK
5122WH0010 | 5122 | BORNHOLM CEILING/WALL LED 836LM 4000K ON/OFF | Bornholm |  | Oprawa | Wall | Ceiling | Aluminium |  | Biały |  | Nie | LED zintegrowane | AC | ON/OFF | 17,5W | 17,5W | 2050lm | 836lm |  |  | IP65 | IK10 | 4000K |  | 0x0x0 | 50 000h | Nie | Oprawa sufitowo-ścienna. | Odlew aluminiowy malowany proszkowo. |  | Klosz- poliwęglan mleczny, stabilizowany UV. | Uszczelka silikonowa. | Dławnica EPDM. |  |  | Oprawa nieściemnialna | 1.41 | 1.93 | 30.5x30.5x11 |  |  | 0 | Moduł LED | Philips Fortimo DLM ES 2000/8xx G2 4K | [7 empty] | SDCM3 | 80 | <=0 | RG0 lub RG1 | D | D | PF > 0,9 | < 30% |  |  | +25°C | Ta max=+65°C | 3,01A / 32,66µs | [18 empty] | 06522002 Klosz - zestaw serwisowy, 63522001 Uszczelka., ZS5122zx0010 Zestaw serwisowy. | TAK | TAK
5122AL0011 | 5122AL | BORNHOLM CEILING/WALL LED 836LM 4000K ON/OFF | Bornholm |  | Oprawa | Wall | Ceiling | Aluminium |  | Aluminium |  | Nie | LED zintegrowane | AC | ON/OFF | 17,5W | 17,5W | 2050lm | 836lm |  |  | IP65 | IK10 | 4000K |  |  |  | Nie | Oprawa sufitowo-ścienna. | Odlew aluminiowy malowany proszkowo. |  | Klosz- poliwęglan mleczny, stabilizowany UV. | Uszczelka silikonowa. | Dławnica EPDM. |  |  | Oprawa nieściemnialna | 1.41 | 1.93 | 30.5x30.5x11 |  |  |  | Moduł LED | Philips Fortimo DLM ES 2000/8xx G2 4K |  | 0 | [5 empty] | SDCM3 | 80 | <=0 | RG0 lub RG1 | D | D | PF > 0,9 | < 30% |  |  | +25°C | TA MAX=+65°C | 3,01A / 32,66µs | [18 empty] | 06522002 Klosz - zestaw serwisowy, 63522001 Uszczelka., ZS5122zx0010 Zestaw serwisowy. | TAK | TAK
5122GR0011 | 5122GR | BORNHOLM CEILING/WALL LED 836LM 4000K ON/OFF | Bornholm |  | Oprawa | Wall | Ceiling | Aluminium |  | Grafitowy |  | Nie | LED zintegrowane | AC | ON/OFF | 17,5W | 17,5W | 2050lm | 836lm |  |  | IP65 | IK10 | 4000K |  |  |  | Nie | Oprawa sufitowo-ścienna. | Odlew aluminiowy malowany proszkowo. |  | Klosz- poliwęglan mleczny, stabilizowany UV. | Uszczelka silikonowa. | Dławnica EPDM. |  |  | Oprawa nieściemnialna | 1.41 | 1.93 | 30.5x30.5x11 |  |  |  | Moduł LED | Philips Fortimo DLM ES 2000/8xx G2 4K |  | 0 | [5 empty] | SDCM3 | 80 | <=0 | RG0 lub RG1 | D | D | PF > 0,9 | < 30% |  |  | +25°C | TA MAX=+65°C | 3,01A / 32,66µs | [18 empty] | 06522002 Klosz - zestaw serwisowy, 63522001 Uszczelka., ZS5122zx0010 Zestaw serwisowy. | TAK | TAK
5122WH0011 | 5122 | BORNHOLM CEILING/WALL LED 836LM 4000K ON/OFF | Bornholm |  | Oprawa | Wall | Ceiling | Aluminium |  | Biały |  | Nie | LED zintegrowane | AC | ON/OFF | 17,5W | 17,5W | 2050lm | 836lm |  |  | IP65 | IK10 | 4000K |  |  |  | Nie | Oprawa sufitowo-ścienna. | Odlew aluminiowy malowany proszkowo. |  | Klosz- poliwęglan mleczny, stabilizowany UV. | Uszczelka silikonowa. | Dławnica EPDM. |  |  | Oprawa nieściemnialna | 1.41 | 1.93 | 30.5x30.5x11 |  |  |  | Moduł LED | Philips Fortimo DLM ES 2000/8xx G2 4K |  | 0 | [5 empty] | SDCM3 | 80 | <=0 | RG0 lub RG1 | D | D | PF > 0,9 | < 30% |  |  | +25°C | TA MAX=+65°C | 3,01A / 32,66µs | [18 empty] | 06522002 Klosz - zestaw serwisowy, 63522001 Uszczelka., ZS5122zx0010 Zestaw serwisowy. | TAK | TAK
5122AL0012 | 5122AL | BORNHOLM CEILING/WALL LED 836LM 4000K ON/OFF | Bornholm |  | Oprawa | Wall | Ceiling | Aluminium |  | Aluminium |  | Nie | LED zintegrowane | AC | ON/OFF | 17,5W | 17,5W | 2050lm | 836lm |  |  | IP65 | IK10 | 4000K |  |  |  | Nie | Oprawa sufitowo-ścienna. | Odlew aluminiowy malowany proszkowo. |  | Klosz- poliwęglan mleczny, stabilizowany UV. | Uszczelka silikonowa. | Dławnica EPDM. |  |  | Oprawa nieściemnialna | 1.41 | 1.93 | 30.5x30.5x11 |  |  |  | Moduł LED | Philips Fortimo DLM ES 2000/8xx G2 4K |  | 0 | [5 empty] | SDCM3 | 80 | <=0 | RG0 lub RG1 | D | D | PF > 0,9 | < 30% |  |  | +25°C | TA MAX=+65°C | 3,01A / 32,66µs | [18 empty] | 06522002 Klosz - zestaw serwisowy, 63522001 Uszczelka., ZS5122zx0012 Zestaw serwisowy. | TAK | TAK
5122GR0012 | 5122GR | BORNHOLM CEILING/WALL LED 836LM 4000K ON/OFF | Bornholm |  | Oprawa | Wall | Ceiling | Aluminium |  | Grafitowy |  | Nie | LED zintegrowane | AC | ON/OFF | 17,5W | 17,5W | 2050lm | 836lm |  |  | IP65 | IK10 | 4000K |  |  |  | Nie | Oprawa sufitowo-ścienna. | Odlew aluminiowy malowany proszkowo. |  | Klosz- poliwęglan mleczny, stabilizowany UV. | Uszczelka silikonowa. | Dławnica EPDM. |  |  | Oprawa nieściemnialna | 1.41 | 1.93 | 30.5x30.5x11 |  |  |  | Moduł LED | Philips Fortimo DLM ES 2000/8xx G2 4K |  | 0 | [5 empty] | SDCM3 | 80 | <=0 | RG0 lub RG1 | D | D | PF > 0,9 | < 30% |  |  | +25°C | TA MAX=+65°C | 3,01A / 32,66µs | [18 empty] | 06522002 Klosz - zestaw serwisowy, 63522001 Uszczelka., ZS5122zx0012 Zestaw serwisowy. | TAK | TAK
5122WH0012 | 5122 | BORNHOLM CEILING/WALL LED 836LM 4000K ON/OFF | Bornholm |  | Oprawa | Wall | Ceiling | Aluminium |  | Biały |  | Nie | LED zintegrowane | AC | ON/OFF | 17,5W | 17,5W | 2050lm | 836lm |  |  | IP65 | IK10 | 4000K |  |  |  | Nie | Oprawa sufitowo-ścienna. | Odlew aluminiowy malowany proszkowo. |  | Klosz- poliwęglan mleczny, stabilizowany UV. | Uszczelka silikonowa. | Dławnica EPDM. |  |  | Oprawa nieściemnialna | 1.41 | 1.93 | 30.5x30.5x11 |  |  |  | Moduł LED | Philips Fortimo DLM ES 2000/8xx G2 4K |  | 0 | [5 empty] | SDCM3 | 80 | <=0 | RG0 lub RG1 | D | D | PF > 0,9 | < 30% |  |  | +25°C | TA MAX=+65°C | 3,01A / 32,66µs | [18 empty] | 06522002 Klosz - zestaw serwisowy, 63522001 Uszczelka., ZS5122zx0012 Zestaw serwisowy. | TAK | TAK
5123AL0009 | 5123AL | OPPLAND BOLLARD LED 322LM 4000K DIM. | Oppland |  | Oprawa | Bollard |  | Aluminium |  | Aluminium |  | Nie | LED zintegrowane | AC | DIM. | 8,5W | 9,3W | 1371lm | 322lm |  |  | IP54/65 | IK09 | 4000K |  | 0x0x0 | > 50000h | Tak | Oprawa słupkowa. | Odlew aluminiowy malowany proszkowo. |  | Klosz- poliwęglan przeźroczysty ze strukturą, stabilizowany UV. | Uszczelka silikonowa. | Dławnica nylon6. |  |  | Oprawa ściemnialna fazowo TRAILING EDGE (TE) | 6 | 7 | 16x16x93 |  |  | 0 | Moduł LED | Philips SLM C 840 1203 L09 1619 G7 | Philips Xitanium 10W 0.25A 40V TE SC 230V | 0 |  |  |  |  | 0% | SDCM3 | 80 | <=0 |  | D | D | PF>0,90 |  |  | 4000K | +25°C | Ta max=+65°C | 0,98A / 38µs | [16 empty] | 205ZX0010 Kotwa montażowa do zabetonowania., 206GA0010 Kotwa montażowa do gruntu., 206GA0S10 Kotwa moduł montażowy. |  |  | TAK | TAK
5123GR0009 | 5123GR | OPPLAND BOLLARD LED 322LM 4000K DIM. | Oppland |  | Oprawa | Bollard |  | Aluminium |  | Grafitowy |  | Nie | LED zintegrowane | AC | DIM. | 8,5W | 9,3W | 1371lm | 322lm |  |  | IP54/65 | IK09 | 4000K |  | 0x0x0 | > 50000h | Tak | Oprawa słupkowa. | Odlew aluminiowy malowany proszkowo. |  | Klosz- poliwęglan przeźroczysty ze strukturą, stabilizowany UV. | Uszczelka silikonowa. | Dławnica nylon6. |  |  | Oprawa ściemnialna fazowo TRAILING EDGE (TE) | 6 | 7 | 16x16x93 |  |  | 0 | Moduł LED | Philips SLM C 840 1203 L09 1619 G7 | Philips Xitanium 10W 0.25A 40V TE SC 230V | 0 |  |  |  |  | 0% | SDCM3 | 80 | <=0 |  | D | D | PF>0,90 |  |  | 4000K | +25°C | Ta max=+65°C | 0,98A / 38µs | [16 empty] | 205ZX0010 Kotwa montażowa do zabetonowania., 206GA0010 Kotwa montażowa do gruntu., 206GA0S10 Kotwa moduł montażowy. |  |  | TAK | TAK
5123AL0011 | 5123AL | OPPLAND BOLLARD LED 313LM 4000K DIM. | Oppland |  | Oprawa | Bollard |  | Aluminium |  | Aluminium |  | Nie | LED zintegrowane | AC | DIM. | 6,1W | 8,2W | 1090lm | 313lm |  |  | IP65 | IK09 | 4000K | szerokie dół | 85x12x12 |  | Tak | Oprawa słupkowa. | Odlew aluminiowy malowany proszkowo. |  | Klosz- poliwęglan przeźroczysty ze strukturą, stabilizowany UV. | Uszczelka silikonowa. | Dławnica nylon6. |  |  | Oprawa ściemnialna fazowo TRAILING EDGE (TE) - LEADING EDGE (LE) | 5 | 6 | 16x16x93 |  |  |  | Moduł LED | Cree DK180501 V8 JB2835 3V 4K | TCI Micro MD 10W 700mA code 127046 Triac | 0 |  |  |  |  | 0% | SDCM3 | 80 | <=0 |  | C | C | PF 0,96 | 10% |  |  | +25°C | TA MAX=+65°C | 2A / 50µsec | [18 empty] | ZS5123zx0011 Zestaw serwisowy. | TAK | TAK
5123GR0011 | 5123GR | OPPLAND BOLLARD LED 313LM 4000K DIM. | Oppland |  | Oprawa | Bollard |  | Aluminium |  | Grafitowy |  | Nie | LED zintegrowane | AC | DIM. | 6,1W | 8,2W | 1090lm | 313lm |  |  | IP65 | IK09 | 4000K | szerokie dół | 85x12x12 |  | Tak | Oprawa słupkowa. | Odlew aluminiowy malowany proszkowo. |  | Klosz- poliwęglan przeźroczysty ze strukturą, stabilizowany UV. | Uszczelka silikonowa. | Dławnica nylon6. |  |  | Oprawa ściemnialna fazowo TRAILING EDGE (TE) - LEADING EDGE (LE) | 5 | 6 | 16x16x93 |  |  |  | Moduł LED | Cree DK180501 V8 JB2835 3V 4K | TCI Micro MD 10W 700mA code 127046 Triac | 0 |  |  |  |  | 0% | SDCM3 | 80 | <=0 |  | C | C | PF 0,96 | 10% |  |  | +25°C | TA MAX=+65°C | 2A / 50µsec | [18 empty] | ZS5123zx0011 Zestaw serwisowy. | TAK | TAK
5124.01AL0010 | 5124.01AL | ASKER BOLLARD BOLLARD LED 478LM 4000K DIM. TRIAC | Asker |  | Oprawa | Bollard |  | Aluminium |  | Aluminium |  | Nie | LED zintegrowane | AC | DIM. TRIAC | 8W | 8W | 1056lm | 478lm |  |  | IP65 | IK09 | 4000K |  | 0x0x0 | > 50 000h | Nie | Oprawa słupkowa. | Odlew aluminiowy malowany proszkowo. |  | Klosz- poliwęglan przeźroczysty ze strukturą, stabilizowany UV. | Uszczelka silikonowa. |  |  |  | Oprawa ściemnialna fazowo TRAILING EDGE (TE) - LEADING EDGE (LE) | 4.01 | 4.36 | 105.7x10.7x5 |  |  | 0 | Moduł LED | Lumens EDC 57C 8W xxx 230V A FF Ver.1.0 |  |  | Ściemnianie fazowe Lumens LED AC |  |  |  | 0% | SDCM3 | 80 | <=0 | RG0 lub RG1 |  |  | PF>0,97 | < 20% |  |  | +25°C | Ta max=+65°C | 2,9A / 34µs | B 10A: 0, B 16A: 0, C 10A: 0, C 16A: 0 | [15 empty] | 1907ZX0009 Kotwa montażowa do zabetonowania., 1908GA0009 Kotwa montażowa do gruntu., 1909GA0009 Kotwa moduł montażowy. |  | 06131100 Klosz - zestaw serwisowy, 08131100 Uszczelka., 46999553 Moduł LED. | TAK | TAK
5124.01BL0010 | 5124.01 | ASKER BOLLARD BOLLARD LED 478LM 4000K DIM. TRIAC | Asker |  | Oprawa | Bollard |  | Aluminium |  | Czarny |  | Nie | LED zintegrowane | AC | DIM. TRIAC | 8W | 8W | 1056lm | 478lm |  |  | IP65 | IK09 | 4000K |  | 0x0x0 | > 50 000h | Nie | Oprawa słupkowa. | Odlew aluminiowy malowany proszkowo. |  | Klosz- poliwęglan przeźroczysty ze strukturą, stabilizowany UV. | Uszczelka silikonowa. |  |  |  | Oprawa ściemnialna fazowo TRAILING EDGE (TE) - LEADING EDGE (LE) | 4.01 | 4.36 | 105.7x10.7x5 |  |  | 0 | Moduł LED | Lumens EDC 57C 8W xxx 230V A FF Ver.1.0 |  |  | Ściemnianie fazowe Lumens LED AC |  |  |  | 0% | SDCM3 | 80 | <=0 | RG0 lub RG1 |  |  | PF>0,97 | < 20% |  |  | +25°C | Ta max=+65°C | 2,9A / 34µs | B 10A: 0, B 16A: 0, C 10A: 0, C 16A: 0 | [15 empty] | 1907ZX0009 Kotwa montażowa do zabetonowania., 1908GA0009 Kotwa montażowa do gruntu., 1909GA0009 Kotwa moduł montażowy. |  | 06131100 Klosz - zestaw serwisowy, 08131100 Uszczelka., 46999553 Moduł LED. | TAK | TAK
5124.01GR0010 | 5124.01GR | ASKER BOLLARD BOLLARD LED 478LM 4000K DIM. TRIAC | Asker |  | Oprawa | Bollard |  | Aluminium |  | Grafitowy |  | Nie | LED zintegrowane | AC | DIM. TRIAC | 8W | 8W | 1056lm | 478lm |  |  | IP65 | IK09 | 4000K |  | 0x0x0 | > 50 000h | Nie | Oprawa słupkowa. | Odlew aluminiowy malowany proszkowo. |  | Klosz- poliwęglan przeźroczysty ze strukturą, stabilizowany UV. | Uszczelka silikonowa. |  |  |  | Oprawa ściemnialna fazowo TRAILING EDGE (TE) - LEADING EDGE (LE) | 4.01 | 4.36 | 105.7x10.7x5 |  |  | 0 | Moduł LED | Lumens EDC 57C 8W xxx 230V A FF Ver.1.0 |  |  | Ściemnianie fazowe Lumens LED AC |  |  |  | 0% | SDCM3 | 80 | <=0 | RG0 lub RG1 |  |  | PF>0,97 | < 20% |  |  | +25°C | Ta max=+65°C | 2,9A / 34µs | B 10A: 0, B 16A: 0, C 10A: 0, C 16A: 0 | [15 empty] | 1907ZX0009 Kotwa montażowa do zabetonowania., 1908GA0009 Kotwa montażowa do gruntu., 1909GA0009 Kotwa moduł montażowy. |  | 06131100 Klosz - zestaw serwisowy, 08131100 Uszczelka., 46999553 Moduł LED. | TAK | TAK
5124.03AL0010 | 5124.03AL | ASKER BOLLARD LED 640LM 4000K MD | Asker |  | Oprawa | Bollard |  | Aluminium |  | Aluminium |  | Nie | LED zintegrowane | AC | MD | 9,5W | 9,5W | 1150lm | 640lm |  |  | IP65 | IK09 | 4000K |  | 0x0x0 | 50000 | Nie | Oprawa słupkowa. | Odlew aluminiowy malowany proszkowo. |  | Klosz- poliwęglan przeźroczysty ze strukturą, stabilizowany UV. | Uszczelka silikonowa. |  |  |  | Oprawa nieściemnialna | 4.01 | 4.36 | 105.7x10.7x5 |  |  | 0 | Moduł LED | Philips Fortimo LED DLM ES 1100 lm G2 |  | 0 |  |  |  |  | 0% | SDCM3 | 80 | <=0 |  | D | D | PF>0,97 |  |  |  | +25°C | Ta max=+65°C | [17 empty] | 1907ZX0009 Kotwa montażowa do zabetonowania., 1908GA0009 Kotwa montażowa do gruntu., 3081XX0009 Uchwyt montażowy do podłoża. |  | 06131100 Klosz - zestaw serwisowy, 08131100 Uszczelka., 46999756 Moduł LED. |  | TAK
5124.03BL0010 | 5124.03 | ASKER BOLLARD LED 640LM 4000K MD | Asker |  | Oprawa | Bollard |  | Aluminium |  | Czarny |  | Nie | LED zintegrowane | AC | MD | 9,5W | 9,5W | 1150lm | 640lm |  |  | IP65 | IK09 | 4000K |  | 0x0x0 | 50000 | Nie | Oprawa słupkowa. | Odlew aluminiowy malowany proszkowo. |  | Klosz- poliwęglan przeźroczysty ze strukturą, stabilizowany UV. | Uszczelka silikonowa. |  |  |  | Oprawa nieściemnialna | 4.01 | 4.36 | 105.7x10.7x5 |  |  | 0 | Moduł LED | Philips Fortimo LED DLM ES 1100 lm G2 |  | 0 |  |  |  |  | 0% | SDCM3 | 80 | <=0 |  | D | D | PF>0,97 |  |  |  | +25°C | Ta max=+65°C | [17 empty] | 1907ZX0009 Kotwa montażowa do zabetonowania., 1908GA0009 Kotwa montażowa do gruntu., 3081XX0009 Uchwyt montażowy do podłoża. |  | 06131100 Klosz - zestaw serwisowy, 08131100 Uszczelka., 46999756 Moduł LED. |  | TAK
5124.03GR0010 | 5124.03GR | ASKER BOLLARD LED 640LM 4000K MD | Asker |  | Oprawa | Bollard |  | Aluminium |  | Grafitowy |  | Nie | LED zintegrowane | AC | MD | 9,5W | 9,5W | 1150lm | 640lm |  |  | IP65 | IK09 | 4000K |  | 0x0x0 | 50000 | Nie | Oprawa słupkowa. | Odlew aluminiowy malowany proszkowo. |  | Klosz- poliwęglan przeźroczysty ze strukturą, stabilizowany UV. | Uszczelka silikonowa. |  |  |  | Oprawa nieściemnialna | 4.01 | 4.36 | 105.7x10.7x5 |  |  | 0 | Moduł LED | Philips Fortimo LED DLM ES 1100 lm G2 |  | 0 |  |  |  |  | 0% | SDCM3 | 80 | <=0 |  | D | D | PF>0,97 |  |  |  | +25°C | Ta max=+65°C | [17 empty] | 1907ZX0009 Kotwa montażowa do zabetonowania., 1908GA0009 Kotwa montażowa do gruntu., 3081XX0009 Uchwyt montażowy do podłoża. |  | 06131100 Klosz - zestaw serwisowy, 08131100 Uszczelka., 46999756 Moduł LED. |  | TAK
51240GR0009 | 51240GR | ASKER BOLLARD LED 640LM 4000K | Asker |  | Oprawa | Bollard |  | Aluminium |  | Grafitowy |  | Nie | LED zintegrowane | AC |  | 9,5W | 9,5W | 1150lm | 640lm |  |  | IP65 |  | 4000K |  | 0x0x0 | 50000 | Tak | Oprawa słupkowa. | Odlew aluminiowy malowany proszkowo. |  | Klosz- poliwęglan przeźroczysty ze strukturą, stabilizowany UV. | Uszczelka silikonowa. |  |  |  | Oprawa nieściemnialna | 0 | 0 | 88x23x13 |  |  | 0 | Moduł LED | Philips Fortimo LED DLM ES 1100 lm G2 | [6 empty] | 0% | SDCM3 | 80 | <=0 |  | D | D | PF>0,97 |  |  |  | +25°C | Ta max=+65°C | [17 empty] | 1907ZX0009 Kotwa montażowa do zabetonowania., 1908GA0009 Kotwa montażowa do gruntu., 1909GA0009 Kotwa moduł montażowy. |  | 06131100 Klosz - zestaw serwisowy, 08131100 Uszczelka., 46999756 Moduł LED. | TAK | TAK
5124AL0009 | 5124AL | ASKER BOLLARD LED 640LM 4000K | Asker |  | Oprawa | Bollard |  | Aluminium |  | Aluminium |  | Nie | LED zintegrowane | AC |  | 9,5W | 9,5W | 1150lm | 640lm |  |  | IP65 | IK09 | 4000K |  |  | 50000 | Nie | Oprawa słupkowa. | Odlew aluminiowy malowany proszkowo. |  | Klosz- poliwęglan przeźroczysty ze strukturą, stabilizowany UV. | Uszczelka silikonowa. |  |  |  | Oprawa nieściemnialna | 4.01 | 4.36 | 105.7x10.7x5 |  |  | 0 | Moduł LED | Philips Fortimo LED DLM ES 1100 lm G2 | [6 empty] | 0% | SDCM3 | 80 |  |  | D | D | PF>0,97 |  |  |  | +25°C | Ta max=+65°C |  | B 10A: 0, B 16A: 0, C 10A: 0, C 16A: 0 | [15 empty] | 1907ZX0009 Kotwa montażowa do zabetonowania., 1908GA0009 Kotwa montażowa do gruntu., 1909GA0009 Kotwa moduł montażowy. |  | 06131100 Klosz - zestaw serwisowy, 08131100 Uszczelka., 46999756 Moduł LED. | TAK | TAK
5124BL0009 | 5124 | ASKER BOLLARD LED 640LM 4000K | Asker |  | Oprawa | Bollard |  | Aluminium |  | Czarny |  | Nie | LED zintegrowane | AC |  | 9,5W | 9,5W | 1150lm | 640lm |  |  | IP65 | IK09 | 4000K |  |  | 50000 | Nie | Oprawa słupkowa. | Odlew aluminiowy malowany proszkowo. |  | Klosz- poliwęglan przeźroczysty ze strukturą, stabilizowany UV. | Uszczelka silikonowa. |  |  |  | Oprawa nieściemnialna | 4.01 | 4.36 | 105.7x10.7x5 |  |  | 0 | Moduł LED | Philips Fortimo LED DLM ES 1100 lm G2 | [6 empty] | 0% | SDCM3 | 80 |  |  | D | D | PF>0,97 |  |  |  | +25°C | Ta max=+65°C |  | B 10A: 0, B 16A: 0, C 10A: 0, C 16A: 0 | [15 empty] | 1907ZX0009 Kotwa montażowa do zabetonowania., 1908GA0009 Kotwa montażowa do gruntu., 1909GA0009 Kotwa moduł montażowy. |  | 06131100 Klosz - zestaw serwisowy, 08131100 Uszczelka., 46999756 Moduł LED. | TAK | TAK
5124GR0009 | 5124GR | ASKER BOLLARD LED 640LM 4000K | Asker |  | Oprawa | Bollard |  | Aluminium |  | Grafitowy |  | Nie | LED zintegrowane | AC |  | 9,5W | 9,5W | 1150lm | 640lm |  |  | IP65 | IK09 | 4000K |  |  | 50000 | Nie | Oprawa słupkowa. | Odlew aluminiowy malowany proszkowo. |  | Klosz- poliwęglan przeźroczysty ze strukturą, stabilizowany UV. | Uszczelka silikonowa. |  |  |  | Oprawa nieściemnialna | 4.01 | 4.36 | 105.7x10.7x5 |  |  | 0 | Moduł LED | Philips Fortimo LED DLM ES 1100 lm G2 | [6 empty] | 0% | SDCM3 | 80 |  |  | D | D | PF>0,97 |  |  |  | +25°C | Ta max=+65°C |  | B 10A: 0, B 16A: 0, C 10A: 0, C 16A: 0 | [15 empty] | 1907ZX0009 Kotwa montażowa do zabetonowania., 1908GA0009 Kotwa montażowa do gruntu., 1909GA0009 Kotwa moduł montażowy. |  | 06131100 Klosz - zestaw serwisowy, 08131100 Uszczelka., 46999756 Moduł LED. | TAK | TAK
5124AL0010 | 5124AL | ASKER BOLLARD LED 640LM 4000K | Asker |  | Oprawa | Bollard |  | Aluminium |  | Aluminium |  | Nie | LED zintegrowane | AC |  | 9,5W | 9,5W | 1150lm | 640lm |  |  | IP65 | IK09 | 4000K |  | 0x0x0 | 50000 | Nie | Oprawa słupkowa. | Odlew aluminiowy malowany proszkowo. |  | Klosz- poliwęglan przeźroczysty ze strukturą, stabilizowany UV. | Uszczelka silikonowa. |  |  |  | Oprawa nieściemnialna | 4.01 | 4.36 | 88x23x13 |  |  | 0 | Moduł LED | Philips Fortimo LED DLM ES 1100 lm G2 | [6 empty] | 0% | SDCM3 | 80 | <=0 |  | D | D | PF>0,97 |  |  |  | +25°C | Ta max=+65°C | [17 empty] | 1907ZX0009 Kotwa montażowa do zabetonowania., 1908GA0009 Kotwa montażowa do gruntu., 3081XX0009 Uchwyt montażowy do podłoża. |  | 06131100 Klosz - zestaw serwisowy, 08131100 Uszczelka., 46999756 Moduł LED. | TAK | TAK
5124BL0010 | 5124 | ASKER BOLLARD LED 640LM 4000K | Asker |  | Oprawa | Bollard |  | Aluminium |  | Czarny |  | Nie | LED zintegrowane | AC |  | 9,5W | 9,5W | 1150lm | 640lm |  |  | IP65 | IK09 | 4000K |  | 0x0x0 | 50000 | Nie | Oprawa słupkowa. | Odlew aluminiowy malowany proszkowo. |  | Klosz- poliwęglan przeźroczysty ze strukturą, stabilizowany UV. | Uszczelka silikonowa. |  |  |  | Oprawa nieściemnialna | 4.01 | 4.36 | 88x23x13 |  |  | 0 | Moduł LED | Philips Fortimo LED DLM ES 1100 lm G2 | [6 empty] | 0% | SDCM3 | 80 | <=0 |  | D | D | PF>0,97 |  |  |  | +25°C | Ta max=+65°C | [17 empty] | 1907ZX0009 Kotwa montażowa do zabetonowania., 1908GA0009 Kotwa montażowa do gruntu., 3081XX0009 Uchwyt montażowy do podłoża. |  | 06131100 Klosz - zestaw serwisowy, 08131100 Uszczelka., 46999756 Moduł LED. | TAK | TAK
5124GR0010 | 5124GR | ASKER BOLLARD LED 640LM 4000K | Asker |  | Oprawa | Bollard |  | Aluminium |  | Grafitowy |  | Nie | LED zintegrowane | AC |  | 9,5W | 9,5W | 1150lm | 640lm |  |  | IP65 | IK09 | 4000K |  | 0x0x0 | 50000 | Nie | Oprawa słupkowa. | Odlew aluminiowy malowany proszkowo. |  | Klosz- poliwęglan przeźroczysty ze strukturą, stabilizowany UV. | Uszczelka silikonowa. |  |  |  | Oprawa nieściemnialna | 4.01 | 4.36 | 88x23x13 |  |  | 0 | Moduł LED | Philips Fortimo LED DLM ES 1100 lm G2 | [6 empty] | 0% | SDCM3 | 80 | <=0 |  | D | D | PF>0,97 |  |  |  | +25°C | Ta max=+65°C | [17 empty] | 1907ZX0009 Kotwa montażowa do zabetonowania., 1908GA0009 Kotwa montażowa do gruntu., 3081XX0009 Uchwyt montażowy do podłoża. |  | 06131100 Klosz - zestaw serwisowy, 08131100 Uszczelka., 46999756 Moduł LED. | TAK | TAK
5124AL0011 | 5124AL | ASKER BOLLARD 85CM LED 600LM 4000K DIM. | Asker |  | Oprawa | Bollard |  | Aluminium |  | Aluminium |  | Nie | LED zintegrowane | AC | DIM. | 5,6W | 7,2W | 1096lm | 600lm |  |  | IP65 | IK10 | 4000K | szerokie dół | 85x20x11 | > 171 460hrs | Tak | Oprawa słupkowa. | Odlew aluminiowy malowany proszkowo. |  | Klosz- poliwęglan przeźroczysty ze strukturą, stabilizowany UV. | Uszczelka silikonowa. | Dławnica EPDM. | 85cm |  | Oprawa ściemnialna fazowo TRAILING EDGE (TE) | 4.01 | 4.36 | 88x23x13 |  |  |  | Moduł LED | Cree DK180501 V8 JB2835 3V 4K | Philips Xitanium 7W 0,35A 20V TE SC 230V [2019] | 50000 | Philips Xitanium TE |  |  |  | 0.6% | SDCM3 | 80 | <=0 |  | C | C | PF >0.9 | 20% |  |  | +25°C | Ta max=+65°C | 1A / 15,2µs | [11 empty] | 1 | 0.4 |  |  |  | 1907ZX0009 Kotwa montażowa do zabetonowania., 1908GA0009 Kotwa montażowa do gruntu., 1909GA0009 Kotwa moduł montażowy. |  | ZS4699101112 Zestaw serwisowy LED, ZS46999746 Zestaw serwisowy zasilacz, ZS5124zx0011 Zestaw serwisowy. | TAK | TAK
5124BL0011 | 5124 | ASKER BOLLARD 85CM LED 600LM 4000K DIM. | Asker |  | Oprawa | Bollard |  | Aluminium |  | Czarny |  | Nie | LED zintegrowane | AC | DIM. | 5,6W | 7,2W | 1096lm | 600lm |  |  | IP65 | IK10 | 4000K | szerokie dół | 85x20x11 | > 171 460hrs | Tak | Oprawa słupkowa. | Odlew aluminiowy malowany proszkowo. |  | Klosz- poliwęglan przeźroczysty ze strukturą, stabilizowany UV. | Uszczelka silikonowa. | Dławnica EPDM. | 85cm |  | Oprawa ściemnialna fazowo TRAILING EDGE (TE) | 4.01 | 4.36 | 88x23x13 |  |  |  | Moduł LED | Cree DK180501 V8 JB2835 3V 4K | Philips Xitanium 7W 0,35A 20V TE SC 230V [2019] | 50000 | Philips Xitanium TE |  |  |  | 0.6% | SDCM3 | 80 | <=0 |  | C | C | PF >0.9 | 20% |  |  | +25°C | Ta max=+65°C | 1A / 15,2µs | [11 empty] | 1 | 0.4 |  |  |  | 1907ZX0009 Kotwa montażowa do zabetonowania., 1908GA0009 Kotwa montażowa do gruntu., 1909GA0009 Kotwa moduł montażowy. |  | ZS4699101112 Zestaw serwisowy LED, ZS46999746 Zestaw serwisowy zasilacz, ZS5124zx0011 Zestaw serwisowy. | TAK | TAK
5124GR0011 | 5124GR | ASKER BOLLARD 85CM LED 600LM 4000K DIM. | Asker |  | Oprawa | Bollard |  | Aluminium |  | Grafitowy |  | Nie | LED zintegrowane | AC | DIM. | 5,6W | 7,2W | 1096lm | 600lm |  |  | IP65 | IK10 | 4000K | szerokie dół | 85x20x11 | > 171 460hrs | Tak | Oprawa słupkowa. | Odlew aluminiowy malowany proszkowo. |  | Klosz- poliwęglan przeźroczysty ze strukturą, stabilizowany UV. | Uszczelka silikonowa. | Dławnica EPDM. | 85cm |  | Oprawa ściemnialna fazowo TRAILING EDGE (TE) | 4.01 | 4.36 | 88x23x13 |  |  |  | Moduł LED | Cree DK180501 V8 JB2835 3V 4K | Philips Xitanium 7W 0,35A 20V TE SC 230V [2019] | 50000 | Philips Xitanium TE |  |  |  | 0.6% | SDCM3 | 80 | <=0 |  | C | C | PF >0.9 | 20% |  |  | +25°C | Ta max=+65°C | 1A / 15,2µs | [11 empty] | 1 | 0.4 |  |  |  | 1907ZX0009 Kotwa montażowa do zabetonowania., 1908GA0009 Kotwa montażowa do gruntu., 1909GA0009 Kotwa moduł montażowy. |  | ZS4699101112 Zestaw serwisowy LED, ZS46999746 Zestaw serwisowy zasilacz, ZS5124zx0011 Zestaw serwisowy. | TAK | TAK
5125AL0009 | 5125AL | ASKER BOLLARD LED 537LM 4000K DALI | Asker |  | Oprawa | Bollard |  | Aluminium |  | Aluminium |  | Nie | LED zintegrowane | AC | DALI | 11,6W | 11,6W | 1100lm | 537lm |  |  | IP65 | IK09 | 4000K |  | 0x0x0 | 50000 | Nie | Oprawa słupkowa. | Odlew aluminiowy malowany proszkowo. |  | Klosz- poliwęglan przeźroczysty ze strukturą, stabilizowany UV. | Uszczelka silikonowa. |  | DALI/TD |  | Sterowanie światłem w systemie: DALI/TD. | 4.01 | 4.36 | 105.7x10.7x5 |  |  | 0 | Moduł LED | Osram PL-CUBE-AC-1100-840-230V-G3 DALI/TD | [6 empty] | 0% | SDCM3 | 80 | <=0 |  |  |  | PF>0,90 |  |  |  | +25°C | Ta max=+65°C | [17 empty] | 1907ZX0009 Kotwa montażowa do zabetonowania., 1908GA0009 Kotwa montażowa do gruntu., 1909GA0009 Kotwa moduł montażowy. |  | 06131100 Klosz - zestaw serwisowy, 08131100 Uszczelka., 46999695 Moduł LED.
5125BL0009 | 5125 | ASKER BOLLARD LED 537LM 4000K DALI | Asker |  | Oprawa | Bollard |  | Aluminium |  | Czarny |  | Nie | LED zintegrowane | AC | DALI | 11,6W | 11,6W | 1100lm | 537lm |  |  | IP65 | IK09 | 4000K |  | 0x0x0 | 50000 | Nie | Oprawa słupkowa. | Odlew aluminiowy malowany proszkowo. |  | Klosz- poliwęglan przeźroczysty ze strukturą, stabilizowany UV. | Uszczelka silikonowa. |  | DALI/TD |  | Sterowanie światłem w systemie: DALI/TD. | 4.01 | 4.36 | 105.7x10.7x5 |  |  | 0 | Moduł LED | Osram PL-CUBE-AC-1100-840-230V-G3 DALI/TD | [6 empty] | 0% | SDCM3 | 80 | <=0 |  |  |  | PF>0,90 |  |  |  | +25°C | Ta max=+65°C | [17 empty] | 1907ZX0009 Kotwa montażowa do zabetonowania., 1908GA0009 Kotwa montażowa do gruntu., 1909GA0009 Kotwa moduł montażowy. |  | 06131100 Klosz - zestaw serwisowy, 08131100 Uszczelka., 46999695 Moduł LED.
5125GR0009 | 5125GR | ASKER BOLLARD LED 537LM 4000K DALI | Asker |  | Oprawa | Bollard |  | Aluminium |  | Grafitowy |  | Nie | LED zintegrowane | AC | DALI | 11,6W | 11,6W | 1100lm | 537lm |  |  | IP65 | IK09 | 4000K |  | 0x0x0 | 50000 | Nie | Oprawa słupkowa. | Odlew aluminiowy malowany proszkowo. |  | Klosz- poliwęglan przeźroczysty ze strukturą, stabilizowany UV. | Uszczelka silikonowa. |  | DALI/TD |  | Sterowanie światłem w systemie: DALI/TD. | 4.01 | 4.36 | 105.7x10.7x5 |  |  | 0 | Moduł LED | Osram PL-CUBE-AC-1100-840-230V-G3 DALI/TD | [6 empty] | 0% | SDCM3 | 80 | <=0 |  |  |  | PF>0,90 |  |  |  | +25°C | Ta max=+65°C | [17 empty] | 1907ZX0009 Kotwa montażowa do zabetonowania., 1908GA0009 Kotwa montażowa do gruntu., 1909GA0009 Kotwa moduł montażowy. |  | 06131100 Klosz - zestaw serwisowy, 08131100 Uszczelka., 46999695 Moduł LED.
5125AL0010 | 5125AL | ASKER BOLLARD 85CM 2XLED 668LM 4000K DALI2 | Asker |  | Oprawa | Bollard |  | Aluminium |  | Aluminium |  | Nie | LED zintegrowane | AC | DALI2 | 6,5W | 8,5W | 1264lm | 668lm |  |  | IP65 | IK10 | 4000K | szerokie dół | 85x20x11 | > 171 460hrs | Tak | Oprawa słupkowa. | Odlew aluminiowy malowany proszkowo. |  | Klosz- poliwęglan przeźroczysty ze strukturą, stabilizowany UV. | Uszczelka silikonowa. | Dławnica EPDM. | 85cm |  | Sterowanie światłem w systemie: DALI2 | 4.01 | 4.36 | 88x23x13 |  |  |  | 2 Moduły LED | Cree DK180501 V8 JB2835 3V 4K | KGP CC10W150-500 DALI | 100000 |  |  |  |  | 0% | SDCM3 | 80 | <=0 |  | C | C | PF 0,88 | 13% |  |  | +25°C | TA MAX=+65°C | 6,7A / 2,4µs | [11 empty] | 1 | 0.4 |  |  |  | 1907ZX0009 Kotwa montażowa do zabetonowania., 1908GA0009 Kotwa montażowa do gruntu., 1909GA0009 Kotwa moduł montażowy. |  | ZS5125zx0010 Zestaw serwisowy. | TAK | TAK
5125BL0010 | 5125 | ASKER BOLLARD 85CM 2XLED 668LM 4000K DALI2 | Asker |  | Oprawa | Bollard |  | Aluminium |  | Czarny |  | Nie | LED zintegrowane | AC | DALI2 | 6,5W | 8,5W | 1264lm | 668lm |  |  | IP65 | IK10 | 4000K | szerokie dół | 85x20x11 | > 171 460hrs | Tak | Oprawa słupkowa. | Odlew aluminiowy malowany proszkowo. |  | Klosz- poliwęglan przeźroczysty ze strukturą, stabilizowany UV. | Uszczelka silikonowa. | Dławnica EPDM. | 85cm |  | Sterowanie światłem w systemie: DALI2 | 4.01 | 4.36 | 88x23x13 |  |  |  | 2 Moduły LED | Cree DK180501 V8 JB2835 3V 4K | KGP CC10W150-500 DALI | 100000 |  |  |  |  | 0% | SDCM3 | 80 | <=0 |  | C | C | PF 0,88 | 13% |  |  | +25°C | TA MAX=+65°C | 6,7A / 2,4µs | [11 empty] | 1 | 0.4 |  |  |  | 1907ZX0009 Kotwa montażowa do zabetonowania., 1908GA0009 Kotwa montażowa do gruntu., 1909GA0009 Kotwa moduł montażowy. |  | ZS5125zx0010 Zestaw serwisowy. | TAK | TAK
5125GR0010 | 5125GR | ASKER BOLLARD 85CM 2XLED 668LM 4000K DALI2 | Asker |  | Oprawa | Bollard |  | Aluminium |  | Grafitowy |  | Nie | LED zintegrowane | AC | DALI2 | 6,5W | 8,5W | 1264lm | 668lm |  |  | IP65 | IK10 | 4000K | szerokie dół | 85x20x11 | > 171 460hrs | Tak | Oprawa słupkowa. | Odlew aluminiowy malowany proszkowo. |  | Klosz- poliwęglan przeźroczysty ze strukturą, stabilizowany UV. | Uszczelka silikonowa. | Dławnica EPDM. | 85cm |  | Sterowanie światłem w systemie: DALI2 | 4.01 | 4.36 | 88x23x13 |  |  |  | 2 Moduły LED | Cree DK180501 V8 JB2835 3V 4K | KGP CC10W150-500 DALI | 100000 |  |  |  |  | 0% | SDCM3 | 80 | <=0 |  | C | C | PF 0,88 | 13% |  |  | +25°C | TA MAX=+65°C | 6,7A / 2,4µs | [11 empty] | 1 | 0.4 |  |  |  | 1907ZX0009 Kotwa montażowa do zabetonowania., 1908GA0009 Kotwa montażowa do gruntu., 1909GA0009 Kotwa moduł montażowy. |  | ZS5125zx0010 Zestaw serwisowy. | TAK | TAK
5126AL0009 | 5126AL | ASKER POLE LIGHT LUMINAIRES POLE 216CM 2XLED 1100LM 4000K DIM. | Asker |  | Oprawa | Post | Post complete | Aluminium |  | Aluminium |  | Nie | LED zintegrowane | AC | DIM. | 18W | 18W | 1778lm | 1100lm |  |  | IP55/65 | IK10 | 4000K | szerokie dół |  |  | Tak | Akcesoria-Uchwyt montażowy do podłoża - Asker. | Profil aluminiowy wyciskany, malowany proszkowo. |  | Klosz- poliwęglan przeźroczysty ze strukturą, stabilizowany UV. | Uszczelka silikonowa. |  | 216cm | dwu-segmentowy | Oprawa ściemnialna fazowo TRAILING EDGE (TE) - LEADING EDGE (LE) | 10.54 | 12.11 | 25x115x56 |  |  | 0.232 | 2 Moduły LED | Lumens LNM/280X30/9W/830/230V |  | 0 | Ściemnianie fazowe Lumens LED AC |  |  |  | 0% | SDCM3 | 80 | <=0 | RG0 lub RG1 |  |  | PF > 0,99 | < 20% |  |  | +25°C | TA MAX=+65°C | 108,8mA/500µs | [18 empty] | ZS5126zx0009 Zestaw serwisowy. | TAK | TAK
5126BL0009 | 5126 | ASKER POLE LIGHT LUMINAIRES POLE 216CM 2XLED 1100LM 4000K DIM. | Asker |  | Oprawa | Post | Post complete | Aluminium |  | Czarny |  | Nie | LED zintegrowane | AC | DIM. | 18W | 18W | 1778lm | 1100lm |  |  | IP55/65 | IK10 | 4000K | szerokie dół |  |  | Tak | Akcesoria-Uchwyt montażowy do podłoża - Asker. | Profil aluminiowy wyciskany, malowany proszkowo. |  | Klosz- poliwęglan przeźroczysty ze strukturą, stabilizowany UV. | Uszczelka silikonowa. |  | 216cm | dwu-segmentowy | Oprawa ściemnialna fazowo TRAILING EDGE (TE) - LEADING EDGE (LE) | 10.54 | 12.11 | 25x115x56 |  |  | 0.232 | 2 Moduły LED | Lumens LNM/280X30/9W/830/230V |  | 0 | Ściemnianie fazowe Lumens LED AC |  |  |  | 0% | SDCM3 | 80 | <=0 | RG0 lub RG1 |  |  | PF > 0,99 | < 20% |  |  | +25°C | TA MAX=+65°C | 108,8mA/500µs | [18 empty] | ZS5126zx0009 Zestaw serwisowy. | TAK | TAK
5126GR0009 | 5126GR | ASKER POLE LIGHT LUMINAIRES POLE 216CM 2XLED 1100LM 4000K DIM. | Asker |  | Oprawa | Post | Post complete | Aluminium |  | Grafitowy |  | Nie | LED zintegrowane | AC | DIM. | 18W | 18W | 1778lm | 1100lm |  |  | IP55/65 | IK10 | 4000K | szerokie dół |  |  | Tak | Akcesoria-Uchwyt montażowy do podłoża - Asker. | Profil aluminiowy wyciskany, malowany proszkowo. |  | Klosz- poliwęglan przeźroczysty ze strukturą, stabilizowany UV. | Uszczelka silikonowa. |  | 216cm | dwu-segmentowy | Oprawa ściemnialna fazowo TRAILING EDGE (TE) - LEADING EDGE (LE) | 10.54 | 12.11 | 25x115x56 |  |  | 0.232 | 2 Moduły LED | Lumens LNM/280X30/9W/830/230V |  | 0 | Ściemnianie fazowe Lumens LED AC |  |  |  | 0% | SDCM3 | 80 | <=0 | RG0 lub RG1 |  |  | PF > 0,99 | < 20% |  |  | +25°C | TA MAX=+65°C | 108,8mA/500µs | [18 empty] | ZS5126zx0009 Zestaw serwisowy. | TAK | TAK
5126AL0010 | 5126AL | ASKER POLE LIGHT LUMINAIRES POLE 216CM 2XLED 1177LM 4000K DIM. | Asker |  | Oprawa | Post | Post complete | Aluminium |  | Aluminium |  | Nie | LED zintegrowane | AC | DIM. | 10,6W | 12W | 2084lm | 1177lm |  |  | IP65 |  | 4000K | szerokie dół | 0x0x0 | > 72 000h | Nie | Akcesoria-Uchwyt montażowy do podłoża - Asker. | Profil aluminiowy wyciskany, malowany proszkowo. |  | Klosz- poliwęglan przeźroczysty ze strukturą, stabilizowany UV. | Uszczelka silikonowa. |  | 216cm | dwu-segmentowy | Oprawa ściemnialna fazowo TRAILING EDGE (TE) - LEADING EDGE (LE) | 10.54 | 12.11 | 25x115x56 |  |  | 0.232 | 2 Moduły LED | Cree DK200305 V3 JB2835 3V 4K | TCI Mini MD 12,5W 250mA code 127036 Triac | 0 |  |  |  |  | 0% | SDCM3 | 80 | <=0 |  | C | C | PF 0,95 | 10% |  |  | +25°C | Ta max=+65°C | 2A / 50µs | [16 empty] | 116ZX0009 Kotwa montażowa do zabetonowania (kotwa L190mm)., 117GA0009 Kotwa montażowa do gruntu., 2951ZX0009 Puszka podłączeniowa IP68, kabel max 3x4mm², możliwość podłączenia oprawy w pętle. Przewód w oponie okrągłej o średnicy ø7...13,5mm. |  | ZS5126zx0010 Zestaw serwisowy. | TAK | TAK
5126BL0010 | 5126 | ASKER POLE LIGHT LUMINAIRES POLE 216CM 2XLED 1177LM 4000K DIM. | Asker |  | Oprawa | Post | Post complete | Aluminium |  | Czarny |  | Nie | LED zintegrowane | AC | DIM. | 10,6W | 12W | 2084lm | 1177lm |  |  | IP65 |  | 4000K | szerokie dół | 0x0x0 | > 72 000h | Nie | Akcesoria-Uchwyt montażowy do podłoża - Asker. | Profil aluminiowy wyciskany, malowany proszkowo. |  | Klosz- poliwęglan przeźroczysty ze strukturą, stabilizowany UV. | Uszczelka silikonowa. |  | 216cm | dwu-segmentowy | Oprawa ściemnialna fazowo TRAILING EDGE (TE) - LEADING EDGE (LE) | 10.54 | 12.11 | 25x115x56 |  |  | 0.232 | 2 Moduły LED | Cree DK200305 V3 JB2835 3V 4K | TCI Mini MD 12,5W 250mA code 127036 Triac | 0 |  |  |  |  | 0% | SDCM3 | 80 | <=0 |  | C | C | PF 0,95 | 10% |  |  | +25°C | Ta max=+65°C | 2A / 50µs | [16 empty] | 116ZX0009 Kotwa montażowa do zabetonowania (kotwa L190mm)., 117GA0009 Kotwa montażowa do gruntu., 2951ZX0009 Puszka podłączeniowa IP68, kabel max 3x4mm², możliwość podłączenia oprawy w pętle. Przewód w oponie okrągłej o średnicy ø7...13,5mm. |  | ZS5126zx0010 Zestaw serwisowy. | TAK | TAK
5126GR0010 | 5126GR | ASKER POLE LIGHT LUMINAIRES POLE 216CM 2XLED 1177LM 4000K DIM. | Asker |  | Oprawa | Post | Post complete | Aluminium |  | Grafitowy |  | Nie | LED zintegrowane | AC | DIM. | 10,6W | 12W | 2084lm | 1177lm |  |  | IP65 |  | 4000K | szerokie dół | 0x0x0 | > 72 000h | Nie | Akcesoria-Uchwyt montażowy do podłoża - Asker. | Profil aluminiowy wyciskany, malowany proszkowo. |  | Klosz- poliwęglan przeźroczysty ze strukturą, stabilizowany UV. | Uszczelka silikonowa. |  | 216cm | dwu-segmentowy | Oprawa ściemnialna fazowo TRAILING EDGE (TE) - LEADING EDGE (LE) | 10.54 | 12.11 | 25x115x56 |  |  | 0.232 | 2 Moduły LED | Cree DK200305 V3 JB2835 3V 4K | TCI Mini MD 12,5W 250mA code 127036 Triac | 0 |  |  |  |  | 0% | SDCM3 | 80 | <=0 |  | C | C | PF 0,95 | 10% |  |  | +25°C | Ta max=+65°C | 2A / 50µs | [16 empty] | 116ZX0009 Kotwa montażowa do zabetonowania (kotwa L190mm)., 117GA0009 Kotwa montażowa do gruntu., 2951ZX0009 Puszka podłączeniowa IP68, kabel max 3x4mm², możliwość podłączenia oprawy w pętle. Przewód w oponie okrągłej o średnicy ø7...13,5mm. |  | ZS5126zx0010 Zestaw serwisowy. | TAK | TAK
5127AL0009 | 5127AL | ASKER POLE 2XLED 1100LM 4000K DIM. | Asker |  | Oprawa | Post | Post complete | Aluminium |  | Aluminium |  | Nie | LED zintegrowane | AC | DIM. | 18W | 18W | 1778lm | 1100lm |  |  | IP65 |  | 4000K |  |  | 50000 | Nie |  | Profil aluminiowy wyciskany, malowany proszkowo. |  | Klosz- poliwęglan przeźroczysty ze strukturą, stabilizowany UV. | Uszczelka silikonowa. |  |  | jedno-segmentowy | Oprawa ściemnialna fazowo TRAILING EDGE (TE) - LEADING EDGE (LE) | 11 | 17.05 | 26x240x53 |  |  | 0.258 | 2 Moduły LED | Lumens LNM/280X30/9W/840/230V | [6 empty] | 0% | SDCM3 | 80 |  |  |  |  | PF > 0,99 |  |  |  | +25°C | Ta max=+65°C | 108,8mA/500µs | B 10A: 19, B 16A: 31, C 10A: 32, C 16A: 53 | [15 empty] | 116ZX0009 Kotwa montażowa do zabetonowania (kotwa L190mm)., 117GA0009 Kotwa montażowa do gruntu., 118GA0009 Kotwa moduł montażowy., 119ZX0009 Kotwa montażowa do zabetonowania (kotwa L700mm). |  | 06136000 Klosz - zestaw serwisowy, 08136000 Uszczelka., 46999389 Moduł LED. | TAK | TAK
5127BL0009 | 5127 | ASKER POLE 2XLED 1100LM 4000K DIM. | Asker |  | Oprawa | Post | Post complete | Aluminium |  | Czarny |  | Nie | LED zintegrowane | AC | DIM. | 18W | 18W | 1778lm | 1100lm |  |  | IP65 |  | 4000K |  |  | 50000 | Nie |  | Profil aluminiowy wyciskany, malowany proszkowo. |  | Klosz- poliwęglan przeźroczysty ze strukturą, stabilizowany UV. | Uszczelka silikonowa. |  |  | jedno-segmentowy | Oprawa ściemnialna fazowo TRAILING EDGE (TE) - LEADING EDGE (LE) | 11 | 17.05 | 26x240x53 |  |  | 0.258 | 2 Moduły LED | Lumens LNM/280X30/9W/840/230V | [6 empty] | 0% | SDCM3 | 80 |  |  |  |  | PF > 0,99 |  |  |  | +25°C | Ta max=+65°C | 108,8mA/500µs | B 10A: 19, B 16A: 31, C 10A: 32, C 16A: 53 | [15 empty] | 116ZX0009 Kotwa montażowa do zabetonowania (kotwa L190mm)., 117GA0009 Kotwa montażowa do gruntu., 118GA0009 Kotwa moduł montażowy., 119ZX0009 Kotwa montażowa do zabetonowania (kotwa L700mm). |  | 06136000 Klosz - zestaw serwisowy, 08136000 Uszczelka., 46999389 Moduł LED. | TAK | TAK
5127GR0009 | 5127GR | ASKER POLE 2XLED 1100LM 4000K DIM. | Asker |  | Oprawa | Post | Post complete | Aluminium |  | Grafitowy |  | Nie | LED zintegrowane | AC | DIM. | 18W | 18W | 1778lm | 1100lm |  |  | IP65 |  | 4000K |  |  | 50000 | Nie |  | Profil aluminiowy wyciskany, malowany proszkowo. |  | Klosz- poliwęglan przeźroczysty ze strukturą, stabilizowany UV. | Uszczelka silikonowa. |  |  | jedno-segmentowy | Oprawa ściemnialna fazowo TRAILING EDGE (TE) - LEADING EDGE (LE) | 11 | 17.05 | 26x240x53 |  |  | 0.258 | 2 Moduły LED | Lumens LNM/280X30/9W/840/230V | [6 empty] | 0% | SDCM3 | 80 |  |  |  |  | PF > 0,99 |  |  |  | +25°C | Ta max=+65°C | 108,8mA/500µs | B 10A: 19, B 16A: 31, C 10A: 32, C 16A: 53 | [15 empty] | 116ZX0009 Kotwa montażowa do zabetonowania (kotwa L190mm)., 117GA0009 Kotwa montażowa do gruntu., 118GA0009 Kotwa moduł montażowy., 119ZX0009 Kotwa montażowa do zabetonowania (kotwa L700mm). |  | 06136000 Klosz - zestaw serwisowy, 08136000 Uszczelka., 46999389 Moduł LED. | TAK | TAK
5127AL0010 | 5127AL | ASKER POLE LIGHT LUMINAIRES POLE 236CM 2XLED 1100LM 4000K DIM. | Asker |  | Oprawa | Post | Post complete | Aluminium |  | Aluminium |  | Nie | LED zintegrowane | AC | DIM. | 18W | 18W | 1778lm | 1100lm |  |  | IP65 | IK10 | 4000K | szerokie dół | 11x236x39 |  | Tak | Akcesoria-Uchwyt montażowy do podłoża - Asker. | Profil aluminiowy wyciskany, malowany proszkowo. |  | Klosz- poliwęglan przeźroczysty ze strukturą, stabilizowany UV. | Uszczelka silikonowa. |  | 236cm | jedno-segmentowy | Oprawa ściemnialna fazowo TRAILING EDGE (TE) - LEADING EDGE (LE) | 11 | 17.05 | 26x240x53 |  |  | 0.258 | 2 Moduły LED | Lumens LNM/280X30/9W/840/230V |  | 0 | Ściemnianie fazowe Lumens LED AC |  |  |  | 0% | SDCM3 | 80 | <=0 |  |  |  | PF 0,99 |  |  |  | +25°C | TA MAX=+65°C | 108,8mA/500µs | [18 empty] | 06136000 Klosz - zestaw serwisowy, 08136000 Uszczelka., 46999389 Moduł LED. | TAK | TAK
5127BL0010 | 5127 | ASKER POLE LIGHT LUMINAIRES POLE 236CM 2XLED 1100LM 4000K DIM. | Asker |  | Oprawa | Post | Post complete | Aluminium |  | Czarny |  | Nie | LED zintegrowane | AC | DIM. | 18W | 18W | 1778lm | 1100lm |  |  | IP65 | IK10 | 4000K | szerokie dół | 11x236x39 |  | Tak | Akcesoria-Uchwyt montażowy do podłoża - Asker. | Profil aluminiowy wyciskany, malowany proszkowo. |  | Klosz- poliwęglan przeźroczysty ze strukturą, stabilizowany UV. | Uszczelka silikonowa. |  | 236cm | jedno-segmentowy | Oprawa ściemnialna fazowo TRAILING EDGE (TE) - LEADING EDGE (LE) | 11 | 17.05 | 26x240x53 |  |  | 0.258 | 2 Moduły LED | Lumens LNM/280X30/9W/840/230V |  | 0 | Ściemnianie fazowe Lumens LED AC |  |  |  | 0% | SDCM3 | 80 | <=0 |  |  |  | PF 0,99 |  |  |  | +25°C | TA MAX=+65°C | 108,8mA/500µs | [18 empty] | 06136000 Klosz - zestaw serwisowy, 08136000 Uszczelka., 46999389 Moduł LED. | TAK | TAK
5127GR0010 | 5127GR | ASKER POLE LIGHT LUMINAIRES POLE 236CM 2XLED 1100LM 4000K DIM. | Asker |  | Oprawa | Post | Post complete | Aluminium |  | Grafitowy |  | Nie | LED zintegrowane | AC | DIM. | 18W | 18W | 1778lm | 1100lm |  |  | IP65 | IK10 | 4000K | szerokie dół | 11x236x39 |  | Tak | Akcesoria-Uchwyt montażowy do podłoża - Asker. | Profil aluminiowy wyciskany, malowany proszkowo. |  | Klosz- poliwęglan przeźroczysty ze strukturą, stabilizowany UV. | Uszczelka silikonowa. |  | 236cm | jedno-segmentowy | Oprawa ściemnialna fazowo TRAILING EDGE (TE) - LEADING EDGE (LE) | 11 | 17.05 | 26x240x53 |  |  | 0.258 | 2 Moduły LED | Lumens LNM/280X30/9W/840/230V |  | 0 | Ściemnianie fazowe Lumens LED AC |  |  |  | 0% | SDCM3 | 80 | <=0 |  |  |  | PF 0,99 |  |  |  | +25°C | TA MAX=+65°C | 108,8mA/500µs | [18 empty] | 06136000 Klosz - zestaw serwisowy, 08136000 Uszczelka., 46999389 Moduł LED. | TAK | TAK
5127AL0011 | 5127AL | ASKER POLE LIGHT LUMINAIRES POLE 236CM 2XLED 1177LM 4000K DIM. | Asker |  | Oprawa | Post | Post complete | Aluminium |  | Aluminium |  | Nie | LED zintegrowane | AC | DIM. | 10,6W | 12W | 2084lm | 1177lm |  |  | IP65 |  | 4000K | szerokie dół | 11x236x39 | > 72 000h | Nie | Akcesoria-Uchwyt montażowy do podłoża - Asker. | Profil aluminiowy wyciskany, malowany proszkowo. |  | Klosz- poliwęglan przeźroczysty ze strukturą, stabilizowany UV. | Uszczelka silikonowa. |  | 236cm | jedno-segmentowy | Oprawa ściemnialna fazowo TRAILING EDGE (TE) - LEADING EDGE (LE) | 11 | 17.05 | 26x240x53 |  |  | 0.258 | 2 Moduły LED | Cree DK200305 V3 JB2835 3V 3K | TCI Mini MD 12,5W 250mA code 127036 Triac | 0 |  |  |  |  | 0% | SDCM3 | 80 | <=0 |  |  |  | PF 0,95 | 10% |  |  | +25°C | TA MAX=+65°C | 2A / 50µs | [18 empty] | ZS5127zx0011 Moduł LED. | TAK | TAK
5127BL0011 | 5127 | ASKER POLE LIGHT LUMINAIRES POLE 236CM 2XLED 1177LM 4000K DIM. | Asker |  | Oprawa | Post | Post complete | Aluminium |  | Czarny |  | Nie | LED zintegrowane | AC | DIM. | 10,6W | 12W | 2084lm | 1177lm |  |  | IP65 |  | 4000K | szerokie dół | 11x236x39 | > 72 000h | Nie | Akcesoria-Uchwyt montażowy do podłoża - Asker. | Profil aluminiowy wyciskany, malowany proszkowo. |  | Klosz- poliwęglan przeźroczysty ze strukturą, stabilizowany UV. | Uszczelka silikonowa. |  | 236cm | jedno-segmentowy | Oprawa ściemnialna fazowo TRAILING EDGE (TE) - LEADING EDGE (LE) | 11 | 17.05 | 26x240x53 |  |  | 0.258 | 2 Moduły LED | Cree DK200305 V3 JB2835 3V 3K | TCI Mini MD 12,5W 250mA code 127036 Triac | 0 |  |  |  |  | 0% | SDCM3 | 80 | <=0 |  |  |  | PF 0,95 | 10% |  |  | +25°C | TA MAX=+65°C | 2A / 50µs | [18 empty] | ZS5127zx0011 Moduł LED. | TAK | TAK
5127GR0011 | 5127GR | ASKER POLE LIGHT LUMINAIRES POLE 236CM 2XLED 1177LM 4000K DIM. | Asker |  | Oprawa | Post | Post complete | Aluminium |  | Grafitowy |  | Nie | LED zintegrowane | AC | DIM. | 10,6W | 12W | 2084lm | 1177lm |  |  | IP65 |  | 4000K | szerokie dół | 11x236x39 | > 72 000h | Nie | Akcesoria-Uchwyt montażowy do podłoża - Asker. | Profil aluminiowy wyciskany, malowany proszkowo. |  | Klosz- poliwęglan przeźroczysty ze strukturą, stabilizowany UV. | Uszczelka silikonowa. |  | 236cm | jedno-segmentowy | Oprawa ściemnialna fazowo TRAILING EDGE (TE) - LEADING EDGE (LE) | 11 | 17.05 | 26x240x53 |  |  | 0.258 | 2 Moduły LED | Cree DK200305 V3 JB2835 3V 3K | TCI Mini MD 12,5W 250mA code 127036 Triac | 0 |  |  |  |  | 0% | SDCM3 | 80 | <=0 |  |  |  | PF 0,95 | 10% |  |  | +25°C | TA MAX=+65°C | 2A / 50µs | [18 empty] | ZS5127zx0011 Moduł LED. | TAK | TAK
5128AL0C09 | 5128AL | VOSS WALL LED UP 4º 4000K ON/OFF | Voss |  | Oprawa | Wall |  | Aluminium |  | Aluminium |  | Nie | LED zintegrowane | AC | ON/OFF | 4,5W | 6,4W | 641lm |  |  |  | IP54 | IK06 | 4000K | wąskie góra | 0x0x0 | 72000 | Nie | Oprawa ścienna. | Odlew aluminiowy malowany proszkowo. |  | Klosz- szkło bezpieczne, przeźroczyste. | Uszczelka silikonowa. | Dławnica EPDM. | jednostronne | wąskie | Oprawa nieściemnialna | 4.57 | 5.03 | 22.5x19.5x32 |  |  | 0 | Moduł LED | Cree DK180501 V3 JK3030 3V 4K | Philips Xitanium 10W 0,5A 20V TE SC 230V | 50000 | [5 empty] | SDCM3 | 80 | <=0 |  | E | E | PF 0,90 | 20% |  |  | +25°C | Ta max=+65°C | 3,36A/36µs | [18 empty] | ZS5128zx0C09 Zestaw serwisowy. | TAK | TAK
5128GR0C09 | 5128GR | VOSS WALL LED UP 4º 4000K ON/OFF | Voss |  | Oprawa | Wall |  | Aluminium |  | Grafitowy |  | Nie | LED zintegrowane | AC | ON/OFF | 4,5W | 6,4W | 641lm |  |  |  | IP54 | IK06 | 4000K | wąskie góra | 0x0x0 | 72000 | Nie | Oprawa ścienna. | Odlew aluminiowy malowany proszkowo. |  | Klosz- szkło bezpieczne, przeźroczyste. | Uszczelka silikonowa. | Dławnica EPDM. | jednostronne | wąskie | Oprawa nieściemnialna | 4.57 | 5.03 | 22.5x19.5x32 |  |  | 0 | Moduł LED | Cree DK180501 V3 JK3030 3V 4K | Philips Xitanium 10W 0,5A 20V TE SC 230V | 50000 | [5 empty] | SDCM3 | 80 | <=0 |  | E | E | PF 0,90 | 20% |  |  | +25°C | Ta max=+65°C | 3,36A/36µs | [18 empty] | ZS5128zx0C09 Zestaw serwisowy. | TAK | TAK
5128WH0C09 | 5128 | VOSS WALL LED UP 4º 4000K ON/OFF | Voss |  | Oprawa | Wall |  | Aluminium |  | Biały |  | Nie | LED zintegrowane | AC | ON/OFF | 4,5W | 6,4W | 641lm |  |  |  | IP54 | IK06 | 4000K | wąskie góra | 0x0x0 | 72000 | Nie | Oprawa ścienna. | Odlew aluminiowy malowany proszkowo. |  | Klosz- szkło bezpieczne, przeźroczyste. | Uszczelka silikonowa. | Dławnica EPDM. | jednostronne | wąskie | Oprawa nieściemnialna | 4.57 | 5.03 | 22.5x19.5x32 |  |  | 0 | Moduł LED | Cree DK180501 V3 JK3030 3V 4K | Philips Xitanium 10W 0,5A 20V TE SC 230V | 50000 | [5 empty] | SDCM3 | 80 | <=0 |  | E | E | PF 0,90 | 20% |  |  | +25°C | Ta max=+65°C | 3,36A/36µs | [18 empty] | ZS5128zx0C09 Zestaw serwisowy. | TAK | TAK
5128AL0C10 | 5128AL | VOSS WALL LED 55LM UP 4º 4000K DIM. | Voss |  | Oprawa | Wall |  | Aluminium |  | Aluminium |  | Nie | LED zintegrowane | AC | DIM. | 4,5W | 6,4W | 767lm | 55lm |  |  | IP54 | IK06 | 4000K | wąskie góra | 18x16x27 |  | Tak | Oprawa ścienna. | Odlew aluminiowy malowany proszkowo. |  | Klosz- szkło bezpieczne, przeźroczyste. | Uszczelka silikonowa. | Dławnica EPDM. | góra | wąskie jednostronne | Oprawa ściemnialna fazowo TRAILING EDGE (TE) | 4.57 | 5.03 | 22.5x19.5x32 |  |  |  | Moduł LED | Cree DK180501 V8 JB2835 3V 4K | Philips Xitanium 10W 0,5A 20V TE SC 230V | 50000 | Philips Xitanium TE |  |  |  | 100% | SDCM3 | 80 | <=0 |  | C | C | PF 0,90 | 20% |  |  | +25°C | TA MAX=+65°C | 3,36A/36µs | [18 empty] | ZS5128zx0C010 Zestaw serwisowy. | TAK | TAK
5128GR0C10 | 5128GR | VOSS WALL LED 55LM UP 4º 4000K DIM. | Voss |  | Oprawa | Wall |  | Aluminium |  | Grafitowy |  | Nie | LED zintegrowane | AC | DIM. | 4,5W | 6,4W | 767lm | 55lm |  |  | IP54 | IK06 | 4000K | wąskie góra | 18x16x27 |  | Tak | Oprawa ścienna. | Odlew aluminiowy malowany proszkowo. |  | Klosz- szkło bezpieczne, przeźroczyste. | Uszczelka silikonowa. | Dławnica EPDM. | góra | wąskie jednostronne | Oprawa ściemnialna fazowo TRAILING EDGE (TE) | 4.57 | 5.03 | 22.5x19.5x32 |  |  |  | Moduł LED | Cree DK180501 V8 JB2835 3V 4K | Philips Xitanium 10W 0,5A 20V TE SC 230V | 50000 | Philips Xitanium TE |  |  |  | 100% | SDCM3 | 80 | <=0 |  | C | C | PF 0,90 | 20% |  |  | +25°C | TA MAX=+65°C | 3,36A/36µs | [18 empty] | ZS5128zx0C010 Zestaw serwisowy. | TAK | TAK
5128WH0C10 | 5128 | VOSS WALL LED 55LM UP 4º 4000K DIM. | Voss |  | Oprawa | Wall |  | Aluminium |  | Biały |  | Nie | LED zintegrowane | AC | DIM. | 4,5W | 6,4W | 767lm | 55lm |  |  | IP54 | IK06 | 4000K | wąskie góra | 18x16x27 |  | Tak | Oprawa ścienna. | Odlew aluminiowy malowany proszkowo. |  | Klosz- szkło bezpieczne, przeźroczyste. | Uszczelka silikonowa. | Dławnica EPDM. | góra | wąskie jednostronne | Oprawa ściemnialna fazowo TRAILING EDGE (TE) | 4.57 | 5.03 | 22.5x19.5x32 |  |  |  | Moduł LED | Cree DK180501 V8 JB2835 3V 4K | Philips Xitanium 10W 0,5A 20V TE SC 230V | 50000 | Philips Xitanium TE |  |  |  | 100% | SDCM3 | 80 | <=0 |  | C | C | PF 0,90 | 20% |  |  | +25°C | TA MAX=+65°C | 3,36A/36µs | [18 empty] | ZS5128zx0C010 Zestaw serwisowy. | TAK | TAK
5129AL0009 | 5129AL | OPPLAND HEAD BOLLARD LED 313LM 4000K DIM. | Oppland |  | Oprawa | Bollard | Head | Aluminium |  | Aluminium |  | Nie | LED zintegrowane | AC | DIM. | 6,1W | 8,1W | 984lm | 313lm |  |  | IP65 | IK09 | 4000K | szerokie dół | 25.5x12x12 | > 171 460h | Tak | Oprawa słupkowa. | Odlew aluminiowy malowany proszkowo. |  | Klosz- poliwęglan przeźroczysty ze strukturą, stabilizowany UV. | Uszczelka silikonowa. | Dławnica EPDM. |  |  | Oprawa ściemnialna fazowo TRAILING EDGE (TE) - LEADING EDGE (LE) | 1.6 | 2 | 34.5x15x17 |  |  | 0 | Moduł LED | Cree DK180501 V8 JB2835 3V 4K | TCI Micro MD 10W 700mA code 127046 Triac | 0 |  |  |  |  | 0% | SDCM3 | 80 | <=0 |  | C | C | PF 0,96 | 10% |  |  | +25°C | Ta max=+65°C | 2A / 50µsec | B 10A: 0, B 16A: 0, C 10A: 0, C 16A: 0 | [10 empty] | 1 | 0.4 | [5 empty] | 4699100455 Zasilacz., 4699101112 Moduł LED., ZS5129zx0009 Zestaw serwisowy. |  | TAK
5129GR0009 | 5129GR | OPPLAND HEAD BOLLARD LED 313LM 4000K DIM. | Oppland |  | Oprawa | Bollard | Head | Aluminium |  | Grafitowy |  | Nie | LED zintegrowane | AC | DIM. | 6,1W | 8,1W | 984lm | 313lm |  |  | IP65 | IK09 | 4000K | szerokie dół | 25.5x12x12 | > 171 460h | Tak | Oprawa słupkowa. | Odlew aluminiowy malowany proszkowo. |  | Klosz- poliwęglan przeźroczysty ze strukturą, stabilizowany UV. | Uszczelka silikonowa. | Dławnica EPDM. |  |  | Oprawa ściemnialna fazowo TRAILING EDGE (TE) - LEADING EDGE (LE) | 1.6 | 2 | 34.5x15x17 |  |  | 0 | Moduł LED | Cree DK180501 V8 JB2835 3V 4K | TCI Micro MD 10W 700mA code 127046 Triac | 0 |  |  |  |  | 0% | SDCM3 | 80 | <=0 |  | C | C | PF 0,96 | 10% |  |  | +25°C | Ta max=+65°C | 2A / 50µsec | B 10A: 0, B 16A: 0, C 10A: 0, C 16A: 0 | [10 empty] | 1 | 0.4 | [5 empty] | 4699100455 Zasilacz., 4699101112 Moduł LED., ZS5129zx0009 Zestaw serwisowy. |  | TAK
5130AL0009 | 5130AL | HAMMERFEST POLE-TOP LED 4000K ON/OFF | Hammerfest |  | Oprawa | Post | Head | Aluminium |  | Aluminium |  | Nie | LED zintegrowane | AC | ON/OFF | 24,2W | 26,4W | 4502lm |  |  |  | IP65 |  | 4000K |  |  | > 54 000h | Nie | Oprawa słupowa (nasadzana). | Odlew aluminiowy malowany proszkowo. |  | Klosz- tworzywo sztuczne PMMA satynowane. | Uszczelka silikonowa. |  | on/off | satynowany | Oprawa nieściemnialna | 9.18 | 11.75 | 80x62x62 |  |  | 0.1 | Moduł LED | R0-000440 OSRAM S5 - GW. | Philips Xitanium 36Wm 0.3-1.05A 54V 230V | 0 | [5 empty] | SDCM3 | 70 | <=0 | RG0 lub RG1 |  |  | PF 0,97 | < 20% |  |  | +25°C | Ta max=+65°C | 18A / 250µs | [16 empty] | 3004XX0009 Słup oświetleniowy teleskopowy o regulowanej wysokości 3600...4500mm, trzonek montażowy Ø76., 3005XX0009 Słup oświetleniowy teleskopowy o regulowanej wysokości 3600...4500mm, trzonek montażowy Ø76. Dołączona kotwa montażowa do zabetonowania., 7661ZX0009 Puszka podłączeniowa., 7663ZX0009 Kotwa montażowa do zabetonowania., 7664ZX0009 Fundament betonowy 100kg do montażu słupa., 7665XX0009 Redukcja dla opraw Ø60 do montażu na słupie Ø76. |  | 4699101002 Moduł LED., 46999754 Zasilacz., ZS5130zx0009 Zestaw serwisowy. | TAK | TAK
5130GR0009 | 5130GR | HAMMERFEST POLE-TOP LED 4000K ON/OFF | Hammerfest |  | Oprawa | Post | Head | Aluminium |  | Grafitowy |  | Nie | LED zintegrowane | AC | ON/OFF | 24,2W | 26,4W | 4502lm |  |  |  | IP65 |  | 4000K |  |  | > 54 000h | Nie | Oprawa słupowa (nasadzana). | Odlew aluminiowy malowany proszkowo. |  | Klosz- tworzywo sztuczne PMMA satynowane. | Uszczelka silikonowa. |  | on/off | satynowany | Oprawa nieściemnialna | 9.18 | 11.75 | 80x62x62 |  |  | 0.1 | Moduł LED | R0-000440 OSRAM S5 - GW. | Philips Xitanium 36Wm 0.3-1.05A 54V 230V | 0 | [5 empty] | SDCM3 | 70 | <=0 | RG0 lub RG1 |  |  | PF 0,97 | < 20% |  |  | +25°C | Ta max=+65°C | 18A / 250µs | [16 empty] | 3004XX0009 Słup oświetleniowy teleskopowy o regulowanej wysokości 3600...4500mm, trzonek montażowy Ø76., 3005XX0009 Słup oświetleniowy teleskopowy o regulowanej wysokości 3600...4500mm, trzonek montażowy Ø76. Dołączona kotwa montażowa do zabetonowania., 7661ZX0009 Puszka podłączeniowa., 7663ZX0009 Kotwa montażowa do zabetonowania., 7664ZX0009 Fundament betonowy 100kg do montażu słupa., 7665XX0009 Redukcja dla opraw Ø60 do montażu na słupie Ø76. |  | 4699101002 Moduł LED., 46999754 Zasilacz., ZS5130zx0009 Zestaw serwisowy. | TAK | TAK
5130AL0010 | 5130AL | HAMMERFEST POLE-TOP LED 3933LM 4000K ON/OFF | Hammerfest |  | Oprawa | Post | Head | Aluminium |  | Aluminium |  | Nie | LED zintegrowane | AC | ON/OFF | 28,9W | 32W | 4503lm | 3933lm |  |  | IP65 | IK07 | 4000K | szerokie dół | 55x76x55 |  | Tak | Oprawa słupowa (nasadzana). | Odlew aluminiowy malowany proszkowo. |  | Klosz- tworzywo sztuczne PMMA satynowane. | Uszczelka silikonowa. |  |  | satynowany | Oprawa nieściemnialna | 9.18 | 11.75 | 80x62x62 |  |  | 0.1 | Moduł LED | Cree DK190707 V2 JK3030 4K | Philips Xi BP 40W 0.3-1.0A S 230V C123_sXt | 100000 |  |  |  |  | 2% | SDCM3 | 80 | <=0 | RG0 lub RG1 | E | E | PF>0,98 | 9% | 6 / 10kV |  | +25°C | TA MAX=+65°C | 19A / 210µs | [18 empty] | 4699101101 Moduł LED., 4699200102 Zasilacz., ZS5130zx0010 Zestaw serwisowy. | TAK | TAK
5130GR0010 | 5130GR | HAMMERFEST POLE-TOP LED 3933LM 4000K ON/OFF | Hammerfest |  | Oprawa | Post | Head | Aluminium |  | Grafitowy |  | Nie | LED zintegrowane | AC | ON/OFF | 28,9W | 32W | 4503lm | 3933lm |  |  | IP65 | IK07 | 4000K | szerokie dół | 55x76x55 |  | Tak | Oprawa słupowa (nasadzana). | Odlew aluminiowy malowany proszkowo. |  | Klosz- tworzywo sztuczne PMMA satynowane. | Uszczelka silikonowa. |  |  | satynowany | Oprawa nieściemnialna | 9.18 | 11.75 | 80x62x62 |  |  | 0.1 | Moduł LED | Cree DK190707 V2 JK3030 4K | Philips Xi BP 40W 0.3-1.0A S 230V C123_sXt | 100000 |  |  |  |  | 2% | SDCM3 | 80 | <=0 | RG0 lub RG1 | E | E | PF>0,98 | 9% | 6 / 10kV |  | +25°C | TA MAX=+65°C | 19A / 210µs | [18 empty] | 4699101101 Moduł LED., 4699200102 Zasilacz., ZS5130zx0010 Zestaw serwisowy. | TAK | TAK
5130AL0011 | 5130AL | HAMMERFEST POLE-TOP LED 4440LM 4000K ON/OFF | Hammerfest |  | Oprawa | Post | Head | Aluminium |  | Aluminium |  | Nie | LED zintegrowane | AC | ON/OFF | 26,9W | 32W |  | 4440lm |  |  | IP65 | IK07 | 4000K | szerokie dół | 0x0x0 | > 72 000h | Nie | Oprawa słupowa (nasadzana). | Odlew aluminiowy malowany proszkowo. |  | Klosz- tworzywo sztuczne PMMA satynowane. | Uszczelka silikonowa. |  |  | satynowany | Oprawa nieściemnialna | 9.18 | 11.75 | 80x62x62 |  |  | 0.1 | Moduł LED | Cree DK190707 V3 JB2835 4K | Philips Xi BP 40W 0.3-1.0A S 230V C123_sXt | 100000 |  |  |  |  | 1.5% | SDCM3 | 80 | <=0 |  | C | C | PF 0,98 | 9% | 6 / 10kV |  | +25°C | Ta max=+65°C | 19A / 210µs | [16 empty] | 3004XX0009 Słup oświetleniowy teleskopowy o regulowanej wysokości 3600...4500mm, trzonek montażowy Ø76, 3005XX0009 Słup oświetleniowy teleskopowy o regulowanej wysokości 3600...4500mm, trzonek montażowy Ø76. Dołączona kotwa montażowa do zabetonowania., 7661ZX0009 Puszka podłączeniowa, 7663ZX0009 Kotwa montażowa do zabetonowania, 7664ZX0009 Fundament betonowy 100kg do montażu słupa., 7665XX0009 Redukcja dla opraw Ø60 do montażu na słupie Ø76. |  | 4699101201 Moduł LED., 4699200102 Zasilacz., ZS5130zx0011 Zestaw serwisowy. | TAK | TAK
5130GR0011 | 5130GR | HAMMERFEST POLE-TOP LED 4440LM 4000K ON/OFF | Hammerfest |  | Oprawa | Post | Head | Aluminium |  | Grafitowy |  | Nie | LED zintegrowane | AC | ON/OFF | 26,9W | 32W |  | 4440lm |  |  | IP65 | IK07 | 4000K | szerokie dół | 0x0x0 | > 72 000h | Nie | Oprawa słupowa (nasadzana). | Odlew aluminiowy malowany proszkowo. |  | Klosz- tworzywo sztuczne PMMA satynowane. | Uszczelka silikonowa. |  |  | satynowany | Oprawa nieściemnialna | 9.18 | 11.75 | 80x62x62 |  |  | 0.1 | Moduł LED | Cree DK190707 V3 JB2835 4K | Philips Xi BP 40W 0.3-1.0A S 230V C123_sXt | 100000 |  |  |  |  | 1.5% | SDCM3 | 80 | <=0 |  | C | C | PF 0,98 | 9% | 6 / 10kV |  | +25°C | Ta max=+65°C | 19A / 210µs | [16 empty] | 3004XX0009 Słup oświetleniowy teleskopowy o regulowanej wysokości 3600...4500mm, trzonek montażowy Ø76, 3005XX0009 Słup oświetleniowy teleskopowy o regulowanej wysokości 3600...4500mm, trzonek montażowy Ø76. Dołączona kotwa montażowa do zabetonowania., 7661ZX0009 Puszka podłączeniowa, 7663ZX0009 Kotwa montażowa do zabetonowania, 7664ZX0009 Fundament betonowy 100kg do montażu słupa., 7665XX0009 Redukcja dla opraw Ø60 do montażu na słupie Ø76. |  | 4699101201 Moduł LED., 4699200102 Zasilacz., ZS5130zx0011 Zestaw serwisowy. | TAK | TAK
5131.01AL0009 | 5131.01AL | HAMMERFEST POLE-TOP LED 3974LM 3000K DALI2 | Hammerfest |  | Oprawa | Post | Head | Aluminium |  | Aluminium |  | Nie | LED zintegrowane | AC | DALI2 | 28,8W | 32,5W | 4311lm | 3974lm |  |  | IP65 |  | 3000K | szerokie dół | 76x55x55 | > 121 000h | Tak | Oprawa słupowa (nasadzana). | Odlew aluminiowy malowany proszkowo. |  | Klosz- tworzywo sztuczne PMMA satynowane. | Uszczelka silikonowa. |  |  | satynowany | Sterowanie światłem w systemie: NightDim w/g projektu - szczegóły w instrukcji. Programowanie pozostałych parametrów po uzgodnieniu z Działem Handlowym firmy Norlys. | 9.18 | 11.75 | 80x62x62 |  |  | 0.1 | Moduł LED | Cree DK190707 V2 JK3030 3K | Osram OT 40/170-240/1A0 4DIMLT2 NFC E | 100000 | DALI2 / NightDim (4DIM) |  |  |  | 2% | SDCM3 | 80 | <=0 |  | C | C | PF 0,98 | < 10% | 6 / 10kV |  | +25°C | Ta max=+65°C | 26A / 180µs | [16 empty] | 3004XX0009 Słup oświetleniowy teleskopowy o regulowanej wysokości 3600...4500mm, trzonek montażowy Ø76., 3005XX0009 Słup oświetleniowy teleskopowy o regulowanej wysokości 3600...4500mm, trzonek montażowy Ø76. Dołączona kotwa montażowa do zabetonowania., 7661ZX0009 Puszka podłączeniowa, 7663ZX0009 Kotwa montażowa do zabetonowania, 7664ZX0009 Fundament betonowy 100kg do montażu słupa, 7665XX0009 Redukcja dla opraw Ø60 do montażu na słupie Ø76. |  |  | TAK | TAK
5131.01GR0009 | 5131.01GR | HAMMERFEST POLE-TOP LED 3974LM 3000K DALI2 | Hammerfest |  | Oprawa | Post | Head | Aluminium |  | Grafitowy |  | Nie | LED zintegrowane | AC | DALI2 | 28,8W | 32,5W | 4311lm | 3974lm |  |  | IP65 |  | 3000K | szerokie dół | 76x55x55 | > 121 000h | Tak | Oprawa słupowa (nasadzana). | Odlew aluminiowy malowany proszkowo. |  | Klosz- tworzywo sztuczne PMMA satynowane. | Uszczelka silikonowa. |  |  | satynowany | Sterowanie światłem w systemie: NightDim w/g projektu - szczegóły w instrukcji. Programowanie pozostałych parametrów po uzgodnieniu z Działem Handlowym firmy Norlys. | 9.18 | 11.75 | 80x62x62 |  |  | 0.1 | Moduł LED | Cree DK190707 V2 JK3030 3K | Osram OT 40/170-240/1A0 4DIMLT2 NFC E | 100000 | DALI2 / NightDim (4DIM) |  |  |  | 2% | SDCM3 | 80 | <=0 |  | C | C | PF 0,98 | < 10% | 6 / 10kV |  | +25°C | Ta max=+65°C | 26A / 180µs | [16 empty] | 3004XX0009 Słup oświetleniowy teleskopowy o regulowanej wysokości 3600...4500mm, trzonek montażowy Ø76., 3005XX0009 Słup oświetleniowy teleskopowy o regulowanej wysokości 3600...4500mm, trzonek montażowy Ø76. Dołączona kotwa montażowa do zabetonowania., 7661ZX0009 Puszka podłączeniowa, 7663ZX0009 Kotwa montażowa do zabetonowania, 7664ZX0009 Fundament betonowy 100kg do montażu słupa, 7665XX0009 Redukcja dla opraw Ø60 do montażu na słupie Ø76. |  |  | TAK | TAK
5131AL0009 | 5131AL | HAMMERFEST POLE-TOP LED 3974LM 3000K DALI2 | Hammerfest |  | Oprawa | Post | Head | Aluminium |  | Aluminium |  | Nie | LED zintegrowane | AC | DALI2 | 28,8W | 32,5W | 4311lm | 3974lm |  |  | IP65 | IK07 | 3000K | szerokie dół | 76x55x55 |  | Tak | Oprawa słupowa (nasadzana). | Odlew aluminiowy malowany proszkowo. |  | Klosz- tworzywo sztuczne PMMA satynowane. | Uszczelka silikonowa. |  |  | satynowany | Sterowanie światłem w systemie: DALI outdoor pełny program. Zasilacz zaprogramowany na max prąd. Programowanie pozostałych parametrów po uzgodnieniu z Działem Handlowym firmy Norlys. | 9.18 | 11.75 | 80x62x62 |  |  | 0.1 | Moduł LED | Cree DK190707 V2 JK3030 3K | Osram OT 40/170-240/1A0 4DIMLT2 NFC E | 100000 | DALI2 / NightDim (4DIM) |  |  |  | 2% | SDCM3 | 80 | <=0 | RG0 lub RG1 | E | E | PF>0,98 | < 10% | 6 / 10kV |  | +25°C | TA MAX=+65°C | 26A / 180µs | [18 empty] | 4699101102 Moduł LED., 46999768 Zasilacz., ZS5131zx0009 Zestaw serwisowy. | TAK | TAK
5131GR0009 | 5131GR | HAMMERFEST POLE-TOP LED 3974LM 3000K DALI2 | Hammerfest |  | Oprawa | Post | Head | Aluminium |  | Grafitowy |  | Nie | LED zintegrowane | AC | DALI2 | 28,8W | 32,5W | 4311lm | 3974lm |  |  | IP65 | IK07 | 3000K | szerokie dół | 76x55x55 |  | Tak | Oprawa słupowa (nasadzana). | Odlew aluminiowy malowany proszkowo. |  | Klosz- tworzywo sztuczne PMMA satynowane. | Uszczelka silikonowa. |  |  | satynowany | Sterowanie światłem w systemie: DALI outdoor pełny program. Zasilacz zaprogramowany na max prąd. Programowanie pozostałych parametrów po uzgodnieniu z Działem Handlowym firmy Norlys. | 9.18 | 11.75 | 80x62x62 |  |  | 0.1 | Moduł LED | Cree DK190707 V2 JK3030 3K | Osram OT 40/170-240/1A0 4DIMLT2 NFC E | 100000 | DALI2 / NightDim (4DIM) |  |  |  | 2% | SDCM3 | 80 | <=0 | RG0 lub RG1 | E | E | PF>0,98 | < 10% | 6 / 10kV |  | +25°C | TA MAX=+65°C | 26A / 180µs | [18 empty] | 4699101102 Moduł LED., 46999768 Zasilacz., ZS5131zx0009 Zestaw serwisowy. | TAK | TAK
5131AL0010 | 5131AL | HAMMERFEST POLE-TOP LED 4333LM 3000K DALI2 | Hammerfest |  | Oprawa | Post | Head | Aluminium |  | Aluminium |  | Nie | LED zintegrowane | AC | DALI2 | 26,9W | 32W | 5200lm | 4333lm |  |  | IP65 |  | 3000K | szerokie dół | 76x55x55 | > 72 000h | Nie | Oprawa słupowa (nasadzana). | Odlew aluminiowy malowany proszkowo. |  | Klosz- tworzywo sztuczne PMMA satynowane. | Uszczelka silikonowa. |  |  | satynowany | Sterowanie światłem w systemie: DALI outdoor pełny program. Zasilacz zaprogramowany na max prąd. Programowanie pozostałych parametrów po uzgodnieniu z Działem Handlowym firmy Norlys. | 9.18 | 11.75 | 80x62x62 |  |  | 0.1 | Moduł LED | Cree DK190707 V3 JB2835 3K | Osram OT 40/170-240/1A0 4DIMLT2 NFC E | 100000 | DALI2 / NightDim (4DIM) |  |  |  | 1.5% | SDCM3 | 80 | <=0 |  | C | C | PF 0,98 | 10% | 6 / 10kV |  | +25°C | Ta max=+65°C | 26A / 180µs | B 10A: 18, B 16A: 28 | [15 empty] | 3004XX0009 Słup oświetleniowy teleskopowy o regulowanej wysokości 3600...4500mm, trzonek montażowy Ø76., 3005XX0009 Słup oświetleniowy teleskopowy o regulowanej wysokości 3600...4500mm, trzonek montażowy Ø76. Dołączona kotwa montażowa do zabetonowania., 7661ZX0009 Puszka podłączeniowa, 7663ZX0009 Kotwa montażowa do zabetonowania, 7664ZX0009 Fundament betonowy 100kg do montażu słupa, 7665XX0009 Redukcja dla opraw Ø60 do montażu na słupie Ø76. |  | 4699101202 Moduł LED., 46999768 Zasilacz., ZS5131zx0010 Zestaw serwisowy. | TAK | TAK
5131GR0010 | 5131GR | HAMMERFEST POLE-TOP LED 4333LM 3000K DALI2 | Hammerfest |  | Oprawa | Post | Head | Aluminium |  | Grafitowy |  | Nie | LED zintegrowane | AC | DALI2 | 26,9W | 32W | 5200lm | 4333lm |  |  | IP65 |  | 3000K | szerokie dół | 76x55x55 | > 72 000h | Nie | Oprawa słupowa (nasadzana). | Odlew aluminiowy malowany proszkowo. |  | Klosz- tworzywo sztuczne PMMA satynowane. | Uszczelka silikonowa. |  |  | satynowany | Sterowanie światłem w systemie: DALI outdoor pełny program. Zasilacz zaprogramowany na max prąd. Programowanie pozostałych parametrów po uzgodnieniu z Działem Handlowym firmy Norlys. | 9.18 | 11.75 | 80x62x62 |  |  | 0.1 | Moduł LED | Cree DK190707 V3 JB2835 3K | Osram OT 40/170-240/1A0 4DIMLT2 NFC E | 100000 | DALI2 / NightDim (4DIM) |  |  |  | 1.5% | SDCM3 | 80 | <=0 |  | C | C | PF 0,98 | 10% | 6 / 10kV |  | +25°C | Ta max=+65°C | 26A / 180µs | B 10A: 18, B 16A: 28 | [15 empty] | 3004XX0009 Słup oświetleniowy teleskopowy o regulowanej wysokości 3600...4500mm, trzonek montażowy Ø76., 3005XX0009 Słup oświetleniowy teleskopowy o regulowanej wysokości 3600...4500mm, trzonek montażowy Ø76. Dołączona kotwa montażowa do zabetonowania., 7661ZX0009 Puszka podłączeniowa, 7663ZX0009 Kotwa montażowa do zabetonowania, 7664ZX0009 Fundament betonowy 100kg do montażu słupa, 7665XX0009 Redukcja dla opraw Ø60 do montażu na słupie Ø76. |  | 4699101202 Moduł LED., 46999768 Zasilacz., ZS5131zx0010 Zestaw serwisowy. | TAK | TAK
5132AL0009 | 5132AL | HAMMERFEST POLE-TOP LED 3721LM 4000K DALI2 | Hammerfest |  | Oprawa | Post | Head | Aluminium |  | Aluminium |  | Nie | LED zintegrowane | AC | DALI2 | 28,8W | 32,5W | 4503lm | 3721lm |  |  | IP65 | IK07 | 4000K | szerokie dół | 76x55x55 |  | Tak | Oprawa słupowa (nasadzana). | Odlew aluminiowy malowany proszkowo. |  | Klosz- tworzywo sztuczne PMMA satynowane. | Uszczelka silikonowa. |  |  | satynowany | Sterowanie światłem w systemie: DALI outdoor pełny program. Zasilacz zaprogramowany na max prąd. Programowanie pozostałych parametrów po uzgodnieniu z Działem Handlowym firmy Norlys. | 9.18 | 11.75 | 80x62x62 |  |  | 0.1 | Moduł LED | Cree DK190707 V2 JK3030 3K | Osram OT 40/170-240/1A0 4DIMLT2 NFC E | 100000 | DALI2 / NightDim (4DIM) |  |  |  | 2% | SDCM3 | 80 | <=0 | RG0 lub RG1 | E | E | PF>0,98 | < 10% | 6 / 10kV |  | +25°C | TA MAX=+65°C | 26A /180 µs | [18 empty] | 4699101101 Moduł LED., 46999768 Zasilacz., ZS5132zx0009 Zestaw serwisowy. | TAK | TAK
5132GR0009 | 5132GR | HAMMERFEST POLE-TOP LED 3721LM 4000K DALI2 | Hammerfest |  | Oprawa | Post | Head | Aluminium |  | Grafitowy |  | Nie | LED zintegrowane | AC | DALI2 | 28,8W | 32,5W | 4503lm | 3721lm |  |  | IP65 | IK07 | 4000K | szerokie dół | 76x55x55 |  | Tak | Oprawa słupowa (nasadzana). | Odlew aluminiowy malowany proszkowo. |  | Klosz- tworzywo sztuczne PMMA satynowane. | Uszczelka silikonowa. |  |  | satynowany | Sterowanie światłem w systemie: DALI outdoor pełny program. Zasilacz zaprogramowany na max prąd. Programowanie pozostałych parametrów po uzgodnieniu z Działem Handlowym firmy Norlys. | 9.18 | 11.75 | 80x62x62 |  |  | 0.1 | Moduł LED | Cree DK190707 V2 JK3030 3K | Osram OT 40/170-240/1A0 4DIMLT2 NFC E | 100000 | DALI2 / NightDim (4DIM) |  |  |  | 2% | SDCM3 | 80 | <=0 | RG0 lub RG1 | E | E | PF>0,98 | < 10% | 6 / 10kV |  | +25°C | TA MAX=+65°C | 26A /180 µs | [18 empty] | 4699101101 Moduł LED., 46999768 Zasilacz., ZS5132zx0009 Zestaw serwisowy. | TAK | TAK
5132AL0010 | 5132AL | HAMMERFEST POLE-TOP LED 4435LM 4000K DALI2 | Hammerfest |  | Oprawa | Post | Head | Aluminium |  | Aluminium |  | Nie | LED zintegrowane | AC | DALI2 | 26.9 | 32W | 5515lm | 4435lm |  |  | IP65 |  | 4000K | szerokie dół | 76x55x55 | > 72 000h | Nie | Oprawa słupowa (nasadzana). | Odlew aluminiowy malowany proszkowo. |  | Klosz- tworzywo sztuczne PMMA satynowane. | Uszczelka silikonowa. |  |  | satynowany | Sterowanie światłem w systemie: DALI outdoor pełny program. Zasilacz zaprogramowany na max prąd. Programowanie pozostałych parametrów po uzgodnieniu z Działem Handlowym firmy Norlys. | 9.18 | 11.75 | 80x62x62 |  |  | 0.1 | Moduł LED | Cree DK180501 V3 JK3030 3V 4K | Osram OT 40/170-240/1A0 4DIMLT2 NFC E | 100000 | DALI2 / NightDim (4DIM) |  |  |  | 1.5% | SDCM3 | 80 | <=0 |  | C | C | PF 0,98 | 10% | 6 / 10kV |  | +25°C | Ta max=+65°C | 26A /180 µs | [16 empty] | 3004XX0009 Słup oświetleniowy teleskopowy o regulowanej wysokości 3600...4500mm, trzonek montażowy Ø76., 3005XX0009 Słup oświetleniowy teleskopowy o regulowanej wysokości 3600...4500mm, trzonek montażowy Ø76. Dołączona kotwa montażowa do zabetonowania., 7661ZX0009 Puszka podłączeniowa, 7663ZX0009 Kotwa montażowa do zabetonowania, 7664ZX0009 Fundament betonowy 100kg do montażu słupa, 7665XX0009 Redukcja dla opraw Ø60 do montażu na słupie Ø76. |  | 4699101201 Moduł LED., 46999768 Zasilacz., ZS5132zx0010 Zestaw serwisowy. | TAK | TAK
5132GR0010 | 5132GR | HAMMERFEST POLE-TOP LED 4435LM 4000K DALI2 | Hammerfest |  | Oprawa | Post | Head | Aluminium |  | Grafitowy |  | Nie | LED zintegrowane | AC | DALI2 | 26.9 | 32W | 5515lm | 4435lm |  |  | IP65 |  | 4000K | szerokie dół | 76x55x55 | > 72 000h | Nie | Oprawa słupowa (nasadzana). | Odlew aluminiowy malowany proszkowo. |  | Klosz- tworzywo sztuczne PMMA satynowane. | Uszczelka silikonowa. |  |  | satynowany | Sterowanie światłem w systemie: DALI outdoor pełny program. Zasilacz zaprogramowany na max prąd. Programowanie pozostałych parametrów po uzgodnieniu z Działem Handlowym firmy Norlys. | 9.18 | 11.75 | 80x62x62 |  |  | 0.1 | Moduł LED | Cree DK180501 V3 JK3030 3V 4K | Osram OT 40/170-240/1A0 4DIMLT2 NFC E | 100000 | DALI2 / NightDim (4DIM) |  |  |  | 1.5% | SDCM3 | 80 | <=0 |  | C | C | PF 0,98 | 10% | 6 / 10kV |  | +25°C | Ta max=+65°C | 26A /180 µs | [16 empty] | 3004XX0009 Słup oświetleniowy teleskopowy o regulowanej wysokości 3600...4500mm, trzonek montażowy Ø76., 3005XX0009 Słup oświetleniowy teleskopowy o regulowanej wysokości 3600...4500mm, trzonek montażowy Ø76. Dołączona kotwa montażowa do zabetonowania., 7661ZX0009 Puszka podłączeniowa, 7663ZX0009 Kotwa montażowa do zabetonowania, 7664ZX0009 Fundament betonowy 100kg do montażu słupa, 7665XX0009 Redukcja dla opraw Ø60 do montażu na słupie Ø76. |  | 4699101201 Moduł LED., 46999768 Zasilacz., ZS5132zx0010 Zestaw serwisowy. | TAK | TAK
5133AL0009 | 5133AL | HAMMERFEST POLE-TOP LED 2873LM 3000K D4I | Hammerfest |  | Oprawa | Post |  | Aluminium |  | Aluminium |  | Nie | LED zintegrowane | AC | D4i | 27,5W | 32,7W | 4392lm | 2873lm |  |  | IP65 |  | 3000K |  | 0x0x0 | > 50000 | Nie | Oprawa słupowa (nasadzana). | Odlew aluminiowy malowany proszkowo. |  | Klosz- tworzywo sztuczne PMMA satynowane. | Uszczelka silikonowa. |  |  | satynowany | Sterowanie światłem w systemie D4i. Zasilacz zaprogramowany na max dopuszczalny prąd. Programowanie pozostałych parametrów po uzgodnieniu z Działem Handlowym firmy Norlys. | 9.18 | 11.75 | 80x62x62 |  |  | 0 | Moduł LED | Cree DK190707 V2 JK3030 3K | Philips Xi SR 40W 0.3-1.0A SNEMP 230V C133 sXt | 100000 | D4i |  |  |  | 2% | SDCM3 | 80 | <=0 | RG0 lub RG1 | E | E | PF>0,98 | 10% | 6 / 8kV |  | +25°C | Ta max=+65°C | 21A/300µs | [16 empty] | 3005XX0009 Słup oświetleniowy teleskopowy o regulowanej wysokości 3600...4500mm, trzonek montażowy Ø76. Dołączona kotwa montażowa do zabetonowania., 46999104 Sensor SR Philips EasyAir SNO110., 7665XX0009 Redukcja dla opraw Ø60 do montażu na słupie Ø76. |  | 4699101102 Moduł LED., 4699200100 Zasilacz., xxxxxxx Zestaw serwisowy. | TAK | TAK
5133GR0009 | 5133GR | HAMMERFEST POLE-TOP LED 2873LM 3000K D4I | Hammerfest |  | Oprawa | Post |  | Aluminium |  | Grafitowy |  | Nie | LED zintegrowane | AC | D4i | 27,5W | 32,7W | 4392lm | 2873lm |  |  | IP65 |  | 3000K |  | 0x0x0 | > 50000 | Nie | Oprawa słupowa (nasadzana). | Odlew aluminiowy malowany proszkowo. |  | Klosz- tworzywo sztuczne PMMA satynowane. | Uszczelka silikonowa. |  |  | satynowany | Sterowanie światłem w systemie D4i. Zasilacz zaprogramowany na max dopuszczalny prąd. Programowanie pozostałych parametrów po uzgodnieniu z Działem Handlowym firmy Norlys. | 9.18 | 11.75 | 80x62x62 |  |  | 0 | Moduł LED | Cree DK190707 V2 JK3030 3K | Philips Xi SR 40W 0.3-1.0A SNEMP 230V C133 sXt | 100000 | D4i |  |  |  | 2% | SDCM3 | 80 | <=0 | RG0 lub RG1 | E | E | PF>0,98 | 10% | 6 / 8kV |  | +25°C | Ta max=+65°C | 21A/300µs | [16 empty] | 3005XX0009 Słup oświetleniowy teleskopowy o regulowanej wysokości 3600...4500mm, trzonek montażowy Ø76. Dołączona kotwa montażowa do zabetonowania., 46999104 Sensor SR Philips EasyAir SNO110., 7665XX0009 Redukcja dla opraw Ø60 do montażu na słupie Ø76. |  | 4699101102 Moduł LED., 4699200100 Zasilacz., xxxxxxx Zestaw serwisowy. | TAK | TAK
5133AL0010 | 5133AL | HAMMERFEST POLE-TOP LED 4408LM 3000K D4I | Hammerfest |  | Oprawa | Post |  | Aluminium |  | Aluminium |  | Nie | LED zintegrowane | AC | D4i | 26,9W | 32W | 5200lm | 4408lm |  |  | IP65 |  | 3000K |  |  |  | Tak | Oprawa słupowa (nasadzana). | Odlew aluminiowy malowany proszkowo. |  | Klosz- tworzywo sztuczne PMMA satynowane. | Uszczelka silikonowa. |  |  | satynowany | Sterowanie światłem w systemie D4i. Zasilacz zaprogramowany na max dopuszczalny prąd. Programowanie pozostałych parametrów po uzgodnieniu z Działem Handlowym firmy Norlys. | [6 empty] | Moduł LED | Cree DK190707 V3 JB2835 3K | Philips Xi SR 40W 0.3-1.0A SNEMP 230V C133 sXt | 100000 | D4i |  |  |  | 2% | SDCM3 | 80 | <=0 |  | C | C | PF 0,98 | 10% | 6 / 8kV |  | +25°C | TA MAX=+65°C | 21A/300µs | B 10A: 13, B 16A: 21, C 10A: 21, C 16A: 35 | [18 empty] | TAK | TAK
5133GR0010 | 5133GR | HAMMERFEST POLE-TOP LED 4408LM 3000K D4I | Hammerfest |  | Oprawa | Post |  | Aluminium |  | Grafitowy |  | Nie | LED zintegrowane | AC | D4i | 26,9W | 32W | 5200lm | 4408lm |  |  | IP65 |  | 3000K |  |  |  | Tak | Oprawa słupowa (nasadzana). | Odlew aluminiowy malowany proszkowo. |  | Klosz- tworzywo sztuczne PMMA satynowane. | Uszczelka silikonowa. |  |  | satynowany | Sterowanie światłem w systemie D4i. Zasilacz zaprogramowany na max dopuszczalny prąd. Programowanie pozostałych parametrów po uzgodnieniu z Działem Handlowym firmy Norlys. | [6 empty] | Moduł LED | Cree DK190707 V3 JB2835 3K | Philips Xi SR 40W 0.3-1.0A SNEMP 230V C133 sXt | 100000 | D4i |  |  |  | 2% | SDCM3 | 80 | <=0 |  | C | C | PF 0,98 | 10% | 6 / 8kV |  | +25°C | TA MAX=+65°C | 21A/300µs | B 10A: 13, B 16A: 21, C 10A: 21, C 16A: 35 | [18 empty] | TAK | TAK
5133AL0011 | 5133AL | HAMMERFEST POLE-TOP LED 4408LM 3000K D4I | Hammerfest |  | Oprawa | Post |  | Aluminium |  | Aluminium |  | Nie | LED zintegrowane | AC | D4i | 26,9W | 32W | 5200lm | 4408lm |  |  | IP65 |  | 3000K |  | 76x55x55 |  | Nie | Oprawa słupowa (nasadzana). | Odlew aluminiowy malowany proszkowo. |  | Klosz- tworzywo sztuczne PMMA satynowane. | Uszczelka silikonowa. |  |  | mleczny | Sterowanie światłem w systemie D4i. Zasilacz zaprogramowany na max dopuszczalny prąd. Programowanie pozostałych parametrów po uzgodnieniu z Działem Handlowym firmy Norlys. | 9.18 | 11.75 | 80x62x62 |  |  |  | Moduł LED | Cree DK190707 V3 JB2835 3K | Philips Xi SR 40W 0.3-1.0A SNEMP 230V C133 sXt | 100000 | D4i |  |  |  | 2% | SDCM3 | 80 | <=0 |  | C | C | PF 0,98 | 10% | 6 / 8kV |  | +25°C | TA MAX=+65°C | 21A/300µs | B 10A: 13, B 16A: 21, C 10A: 21, C 16A: 35 | [18 empty] | TAK | TAK
5133GR0011 | 5133GR | HAMMERFEST POLE-TOP LED 4408LM 3000K D4I | Hammerfest |  | Oprawa | Post |  | Aluminium |  | Grafitowy |  | Nie | LED zintegrowane | AC | D4i | 26,9W | 32W | 5200lm | 4408lm |  |  | IP65 |  | 3000K |  | 76x55x55 |  | Nie | Oprawa słupowa (nasadzana). | Odlew aluminiowy malowany proszkowo. |  | Klosz- tworzywo sztuczne PMMA satynowane. | Uszczelka silikonowa. |  |  | mleczny | Sterowanie światłem w systemie D4i. Zasilacz zaprogramowany na max dopuszczalny prąd. Programowanie pozostałych parametrów po uzgodnieniu z Działem Handlowym firmy Norlys. | 9.18 | 11.75 | 80x62x62 |  |  |  | Moduł LED | Cree DK190707 V3 JB2835 3K | Philips Xi SR 40W 0.3-1.0A SNEMP 230V C133 sXt | 100000 | D4i |  |  |  | 2% | SDCM3 | 80 | <=0 |  | C | C | PF 0,98 | 10% | 6 / 8kV |  | +25°C | TA MAX=+65°C | 21A/300µs | B 10A: 13, B 16A: 21, C 10A: 21, C 16A: 35 | [18 empty] | TAK | TAK
5134AL0009 | 5134AL | HAMMERFEST POLE-TOP LED 2983LM 4000K D4I | Hammerfest |  | Oprawa | Post |  | Aluminium |  | Aluminium |  | Nie | LED zintegrowane | AC | D4i | 27,5W | 32,7W | 4602lm | 2983lm |  |  | IP65 |  | 4000K |  | 0x0x0 | > 50000 | Tak | Oprawa słupowa (nasadzana). | Odlew aluminiowy malowany proszkowo. |  | Klosz- tworzywo sztuczne PMMA w kolorze mlecznym. | Uszczelka silikonowa. |  |  | satynowany | Sterowanie światłem w systemie D4i. Zasilacz zaprogramowany na max dopuszczalny prąd. Programowanie pozostałych parametrów po uzgodnieniu z Działem Handlowym firmy Norlys. | 9.18 | 11.75 | 80x62x62 |  |  | 0 | Moduł LED | Cree DK190707 V2 JK3030 3K | Philips Xi SR 40W 0.3-1.0A SNEMP 230V C133 sXt | 100000 | D4i |  |  |  |  | SDCM3 | 80 | <=0 | RG0 lub RG1 | E | E | PF>0,98 | 10% | 6 / 8kV |  | +25°C | Ta max=+65°C | 21A/300µs | [16 empty] | 3005XX0009 Słup oświetleniowy teleskopowy o regulowanej wysokości 3600...4500mm, trzonek montażowy Ø76. Dołączona kotwa montażowa do zabetonowania., 46999104 Sensor SR Philips EasyAir SNO110., 7665XX0009 Redukcja dla opraw Ø60 do montażu na słupie Ø76. |  | 4699101101 Moduł LED., 4699200100 Zasilacz., xxxxxxx Zestaw serwisowy. | TAK | TAK
5134GR0009 | 5134GR | HAMMERFEST POLE-TOP LED 2983LM 4000K D4I | Hammerfest |  | Oprawa | Post |  | Aluminium |  | Grafitowy |  | Nie | LED zintegrowane | AC | D4i | 27,5W | 32,7W | 4602lm | 2983lm |  |  | IP65 |  | 4000K |  | 0x0x0 | > 50000 | Tak | Oprawa słupowa (nasadzana). | Odlew aluminiowy malowany proszkowo. |  | Klosz- tworzywo sztuczne PMMA w kolorze mlecznym. | Uszczelka silikonowa. |  |  | satynowany | Sterowanie światłem w systemie D4i. Zasilacz zaprogramowany na max dopuszczalny prąd. Programowanie pozostałych parametrów po uzgodnieniu z Działem Handlowym firmy Norlys. | 9.18 | 11.75 | 80x62x62 |  |  | 0 | Moduł LED | Cree DK190707 V2 JK3030 3K | Philips Xi SR 40W 0.3-1.0A SNEMP 230V C133 sXt | 100000 | D4i |  |  |  |  | SDCM3 | 80 | <=0 | RG0 lub RG1 | E | E | PF>0,98 | 10% | 6 / 8kV |  | +25°C | Ta max=+65°C | 21A/300µs | [16 empty] | 3005XX0009 Słup oświetleniowy teleskopowy o regulowanej wysokości 3600...4500mm, trzonek montażowy Ø76. Dołączona kotwa montażowa do zabetonowania., 46999104 Sensor SR Philips EasyAir SNO110., 7665XX0009 Redukcja dla opraw Ø60 do montażu na słupie Ø76. |  | 4699101101 Moduł LED., 4699200100 Zasilacz., xxxxxxx Zestaw serwisowy. | TAK | TAK
5134AL0010 | 5134AL | HAMMERFEST POLE-TOP LED 4504LM 4000K D4I | Hammerfest |  | Oprawa | Post |  | Aluminium |  | Aluminium |  | Nie | LED zintegrowane | AC | D4i | 26,9W | 32W | 5515lm | 4504lm |  |  | IP65 |  | 4000K |  | 76x55x55 | > 72 000h | Nie | Oprawa słupowa (nasadzana). | Odlew aluminiowy malowany proszkowo. |  | Klosz- tworzywo sztuczne PMMA w kolorze mlecznym. | Uszczelka silikonowa. |  |  | mleczny | Sterowanie światłem w systemie D4i. Zasilacz zaprogramowany na max dopuszczalny prąd. Programowanie pozostałych parametrów po uzgodnieniu z Działem Handlowym firmy Norlys. | 9.18 | 11.75 | 80x62x62 |  |  |  | Moduł LED | Cree DK190707 V3 JB2835 4K | Philips Xi SR 40W 0.3-1.0A SNEMP 230V C133 sXt | 100000 | D4i |  |  |  |  | SDCM3 | 80 | <=0 |  | C | C | PF 0,98 | 10% | 6 / 8kV |  | +25°C | Ta max=+65°C | 21A/300µs | [16 empty] | 3005XX0009 Słup oświetleniowy teleskopowy o regulowanej wysokości 3600...4500mm, trzonek montażowy Ø76. Dołączona kotwa montażowa do zabetonowania., 7665XX0009 Redukcja dla opraw Ø60 do montażu na słupie Ø76., SENSOR POD ZłĄCZE ZHAGA BOOK 18 According to the manufacturer. |  | 4699101201 Moduł LED., 4699200100 Zasilacz., ZS5134xx0010 Zestaw serwisowy. | TAK | TAK
5134GR0010 | 5134GR | HAMMERFEST POLE-TOP LED 4504LM 4000K D4I | Hammerfest |  | Oprawa | Post |  | Aluminium |  | Grafitowy |  | Nie | LED zintegrowane | AC | D4i | 26,9W | 32W | 5515lm | 4504lm |  |  | IP65 |  | 4000K |  | 76x55x55 | > 72 000h | Nie | Oprawa słupowa (nasadzana). | Odlew aluminiowy malowany proszkowo. |  | Klosz- tworzywo sztuczne PMMA w kolorze mlecznym. | Uszczelka silikonowa. |  |  | mleczny | Sterowanie światłem w systemie D4i. Zasilacz zaprogramowany na max dopuszczalny prąd. Programowanie pozostałych parametrów po uzgodnieniu z Działem Handlowym firmy Norlys. | 9.18 | 11.75 | 80x62x62 |  |  |  | Moduł LED | Cree DK190707 V3 JB2835 4K | Philips Xi SR 40W 0.3-1.0A SNEMP 230V C133 sXt | 100000 | D4i |  |  |  |  | SDCM3 | 80 | <=0 |  | C | C | PF 0,98 | 10% | 6 / 8kV |  | +25°C | Ta max=+65°C | 21A/300µs | [16 empty] | 3005XX0009 Słup oświetleniowy teleskopowy o regulowanej wysokości 3600...4500mm, trzonek montażowy Ø76. Dołączona kotwa montażowa do zabetonowania., 7665XX0009 Redukcja dla opraw Ø60 do montażu na słupie Ø76., SENSOR POD ZłĄCZE ZHAGA BOOK 18 According to the manufacturer. |  | 4699101201 Moduł LED., 4699200100 Zasilacz., ZS5134xx0010 Zestaw serwisowy. | TAK | TAK
5135AL0009 | 5135AL | HAMMERFEST POLE-TOP LED 3396LM 4000K ON/OFF | Hammerfest |  | Oprawa | Post | Head | Aluminium |  | Aluminium |  | Nie | LED zintegrowane | AC | ON/OFF | 24,2W | 26,4W | 4502lm | 3396lm |  |  | IP65 |  | 4000K |  |  | > 54 000h | Nie | Oprawa słupowa (nasadzana). | Odlew aluminiowy malowany proszkowo. |  | Klosz- tworzywo sztuczne PMMA w kolorze mlecznym. | Uszczelka silikonowa. |  | on/off | mleczny | Oprawa nieściemnialna | 9.18 | 11.75 | 80x62x62 |  |  | 0.1 | Moduł LED | R0-000440 OSRAM S5 - GW. | Philips Xitanium 36Wm 0.3-1.05A 54V 230V | 0 |  |  |  |  | 2% | SDCM3 | 70 | <=0 | RG0 lub RG1 |  |  | PF 0,97 | < 20% |  |  | +25°C | Ta max=+65°C | 18A / 250µs | B 10A: 21, B 16A: 34, C 10A: 35, C 16A: 57 | [15 empty] | 3004XX0009 Słup oświetleniowy teleskopowy o regulowanej wysokości 3600...4500mm, trzonek montażowy Ø76., 3005XX0009 Słup oświetleniowy teleskopowy o regulowanej wysokości 3600...4500mm, trzonek montażowy Ø76. Dołączona kotwa montażowa do zabetonowania., 7661ZX0009 Puszka podłączeniowa., 7663ZX0009 Kotwa montażowa do zabetonowania, 7664ZX0009 Fundament betonowy 100kg do montażu słupa., 7665XX0009 Redukcja dla opraw Ø60 do montażu na słupie Ø76. |  | 0951300001 Zestaw elektryczny., 4699101002 Moduł LED., 46999754 Zasilacz. | TAK | TAK
5135GR0009 | 5135GR | HAMMERFEST POLE-TOP LED 3396LM 4000K ON/OFF | Hammerfest |  | Oprawa | Post | Head | Aluminium |  | Grafitowy |  | Nie | LED zintegrowane | AC | ON/OFF | 24,2W | 26,4W | 4502lm | 3396lm |  |  | IP65 |  | 4000K |  |  | > 54 000h | Nie | Oprawa słupowa (nasadzana). | Odlew aluminiowy malowany proszkowo. |  | Klosz- tworzywo sztuczne PMMA w kolorze mlecznym. | Uszczelka silikonowa. |  | on/off | mleczny | Oprawa nieściemnialna | 9.18 | 11.75 | 80x62x62 |  |  | 0.1 | Moduł LED | R0-000440 OSRAM S5 - GW. | Philips Xitanium 36Wm 0.3-1.05A 54V 230V | 0 |  |  |  |  | 2% | SDCM3 | 70 | <=0 | RG0 lub RG1 |  |  | PF 0,97 | < 20% |  |  | +25°C | Ta max=+65°C | 18A / 250µs | B 10A: 21, B 16A: 34, C 10A: 35, C 16A: 57 | [15 empty] | 3004XX0009 Słup oświetleniowy teleskopowy o regulowanej wysokości 3600...4500mm, trzonek montażowy Ø76., 3005XX0009 Słup oświetleniowy teleskopowy o regulowanej wysokości 3600...4500mm, trzonek montażowy Ø76. Dołączona kotwa montażowa do zabetonowania., 7661ZX0009 Puszka podłączeniowa., 7663ZX0009 Kotwa montażowa do zabetonowania, 7664ZX0009 Fundament betonowy 100kg do montażu słupa., 7665XX0009 Redukcja dla opraw Ø60 do montażu na słupie Ø76. |  | 0951300001 Zestaw elektryczny., 4699101002 Moduł LED., 46999754 Zasilacz. | TAK | TAK
5135AL0010 | 5135AL | HAMMERFEST POLE-TOP LED 3320LM 4000K ON/OFF | Hammerfest |  | Oprawa | Post | Head | Aluminium |  | Aluminium |  | Nie | LED zintegrowane | AC | ON/OFF | 28,9W | 32,3W | 4503lm | 3320lm |  |  | IP65 | IK07 | 4000K | szerokie dół | 55x55x76 |  | Tak | Oprawa słupowa (nasadzana). | Odlew aluminiowy malowany proszkowo. |  | Klosz- tworzywo sztuczne PMMA w kolorze mlecznym. | Uszczelka silikonowa. |  |  | mleczny | Oprawa nieściemnialna | 9.18 | 11.75 | 80x62x62 |  |  | 0.102 | Moduł LED | Cree DK190707 V2 JK3030 4K | Philips Xi BP 40W 0.3-1.0A S 230V C123_sXt | 100000 |  |  |  |  | 2% | SDCM3 | 80 | <=0 | RG0 lub RG1 | E | E | PF>0,98 | 9% | 6 / 10kV |  | +25°C | TA MAX=+65°C | 19A / 210µs | [18 empty] | 4699101101 Moduł LED., 4699200102 Zasilacz., ZS5135zx0010 Zestaw serwisowy. | TAK | TAK
5135GR0010 | 5135GR | HAMMERFEST POLE-TOP LED 3320LM 4000K ON/OFF | Hammerfest |  | Oprawa | Post | Head | Aluminium |  | Grafitowy |  | Nie | LED zintegrowane | AC | ON/OFF | 28,9W | 32,3W | 4503lm | 3320lm |  |  | IP65 | IK07 | 4000K | szerokie dół | 55x55x76 |  | Tak | Oprawa słupowa (nasadzana). | Odlew aluminiowy malowany proszkowo. |  | Klosz- tworzywo sztuczne PMMA w kolorze mlecznym. | Uszczelka silikonowa. |  |  | mleczny | Oprawa nieściemnialna | 9.18 | 11.75 | 80x62x62 |  |  | 0.102 | Moduł LED | Cree DK190707 V2 JK3030 4K | Philips Xi BP 40W 0.3-1.0A S 230V C123_sXt | 100000 |  |  |  |  | 2% | SDCM3 | 80 | <=0 | RG0 lub RG1 | E | E | PF>0,98 | 9% | 6 / 10kV |  | +25°C | TA MAX=+65°C | 19A / 210µs | [18 empty] | 4699101101 Moduł LED., 4699200102 Zasilacz., ZS5135zx0010 Zestaw serwisowy. | TAK | TAK
5135AL0011 | 5135AL | HAMMERFEST POLE-TOP LED 3768LM 4000K ON/OFF | Hammerfest |  | Oprawa | Post | Head | Aluminium |  | Aluminium |  | Nie | LED zintegrowane | AC | ON/OFF | 26,9W | 32W | 5515lm | 3768lm |  |  | IP65 | IK07 | 4000K | szerokie dół | 0x0x0 | > 72 000h | Nie | Oprawa słupowa (nasadzana). | Odlew aluminiowy malowany proszkowo. |  | Klosz- tworzywo sztuczne PMMA w kolorze mlecznym. | Uszczelka silikonowa. |  |  | mleczny | Oprawa nieściemnialna | 9.18 | 11.75 | 80x62x62 |  |  | 0.102 | Moduł LED | Cree DK190707 V3 JB2835 4K | Philips Xi BP 40W 0.3-1.0A S 230V C123_sXt | 100000 |  |  |  |  | 2% | SDCM3 | 80 | <=0 |  | C | C | PF 0,98 | 9% | 6 / 10kV |  | +25°C | Ta max=+65°C | 19A / 210µs | [16 empty] | 3004XX0009 Słup oświetleniowy teleskopowy o regulowanej wysokości 3600...4500mm, trzonek montażowy Ø76, 3005XX0009 Słup oświetleniowy teleskopowy o regulowanej wysokości 3600...4500mm, trzonek montażowy Ø76. Dołączona kotwa montażowa do zabetonowania., 7661ZX0009 Puszka podłączeniowa., 7663ZX0009 Kotwa montażowa do zabetonowania, 7664ZX0009 Fundament betonowy 100kg do montażu słupa, 7665XX0009 Redukcja dla opraw Ø60 do montażu na słupie Ø76. |  | 4699101201 Moduł LED., 4699200102 Zasilacz., ZS5135zx0011 Zestaw serwisowy. | TAK | TAK
5135GR0011 | 5135GR | HAMMERFEST POLE-TOP LED 3768LM 4000K ON/OFF | Hammerfest |  | Oprawa | Post | Head | Aluminium |  | Grafitowy |  | Nie | LED zintegrowane | AC | ON/OFF | 26,9W | 32W | 5515lm | 3768lm |  |  | IP65 | IK07 | 4000K | szerokie dół | 0x0x0 | > 72 000h | Nie | Oprawa słupowa (nasadzana). | Odlew aluminiowy malowany proszkowo. |  | Klosz- tworzywo sztuczne PMMA w kolorze mlecznym. | Uszczelka silikonowa. |  |  | mleczny | Oprawa nieściemnialna | 9.18 | 11.75 | 80x62x62 |  |  | 0.102 | Moduł LED | Cree DK190707 V3 JB2835 4K | Philips Xi BP 40W 0.3-1.0A S 230V C123_sXt | 100000 |  |  |  |  | 2% | SDCM3 | 80 | <=0 |  | C | C | PF 0,98 | 9% | 6 / 10kV |  | +25°C | Ta max=+65°C | 19A / 210µs | [16 empty] | 3004XX0009 Słup oświetleniowy teleskopowy o regulowanej wysokości 3600...4500mm, trzonek montażowy Ø76, 3005XX0009 Słup oświetleniowy teleskopowy o regulowanej wysokości 3600...4500mm, trzonek montażowy Ø76. Dołączona kotwa montażowa do zabetonowania., 7661ZX0009 Puszka podłączeniowa., 7663ZX0009 Kotwa montażowa do zabetonowania, 7664ZX0009 Fundament betonowy 100kg do montażu słupa, 7665XX0009 Redukcja dla opraw Ø60 do montażu na słupie Ø76. |  | 4699101201 Moduł LED., 4699200102 Zasilacz., ZS5135zx0011 Zestaw serwisowy. | TAK | TAK
5136AL0009 | 5136AL | HAMMERFEST POLE-TOP LED 3117LM 3000K DALI2 | Hammerfest |  | Oprawa | Post | Head | Aluminium |  | Aluminium |  | Nie | LED zintegrowane | AC | DALI2 | 28,8W | 32,5W | 4311lm | 3117lm |  |  | IP65 | IK07 | 3000K | szerokie dół | 76x55x55 |  | Nie | Oprawa słupowa (nasadzana). | Odlew aluminiowy malowany proszkowo. |  | Klosz- tworzywo sztuczne PMMA w kolorze mlecznym. | Uszczelka silikonowa. |  |  | mleczny | Sterowanie światłem w systemie: DALI outdoor pełny program. Zasilacz zaprogramowany na max prąd. Programowanie pozostałych parametrów po uzgodnieniu z Działem Handlowym firmy Norlys. | 9.18 | 11.75 | 80x62x62 |  |  | 0.1 | Moduł LED | Cree DK190707 V2 JK3030 3K | Osram OT 40/170-240/1A0 4DIMLT2 NFC E | 100000 | DALI2 / NightDim (4DIM) |  |  |  | 2% | SDCM3 | 80 | <=0 | RG0 lub RG1 | E | E | PF>0,98 | < 10% | 6 / 10kV |  | +25°C | TA MAX=+65°C | 26A / 180µs | [18 empty] | 4699101102 Moduł LED., 46999768 Zasilacz., ZS5136zx0009 Zestaw serwisowy. | TAK | TAK
5136GR0009 | 5136GR | HAMMERFEST POLE-TOP LED 3117LM 3000K DALI2 | Hammerfest |  | Oprawa | Post | Head | Aluminium |  | Grafitowy |  | Nie | LED zintegrowane | AC | DALI2 | 28,8W | 32,5W | 4311lm | 3117lm |  |  | IP65 | IK07 | 3000K | szerokie dół | 76x55x55 |  | Nie | Oprawa słupowa (nasadzana). | Odlew aluminiowy malowany proszkowo. |  | Klosz- tworzywo sztuczne PMMA w kolorze mlecznym. | Uszczelka silikonowa. |  |  | mleczny | Sterowanie światłem w systemie: DALI outdoor pełny program. Zasilacz zaprogramowany na max prąd. Programowanie pozostałych parametrów po uzgodnieniu z Działem Handlowym firmy Norlys. | 9.18 | 11.75 | 80x62x62 |  |  | 0.1 | Moduł LED | Cree DK190707 V2 JK3030 3K | Osram OT 40/170-240/1A0 4DIMLT2 NFC E | 100000 | DALI2 / NightDim (4DIM) |  |  |  | 2% | SDCM3 | 80 | <=0 | RG0 lub RG1 | E | E | PF>0,98 | < 10% | 6 / 10kV |  | +25°C | TA MAX=+65°C | 26A / 180µs | [18 empty] | 4699101102 Moduł LED., 46999768 Zasilacz., ZS5136zx0009 Zestaw serwisowy. | TAK | TAK
5136AL0010 | 5136AL | HAMMERFEST POLE-TOP LED 3670LM 3000K DALI2 | Hammerfest |  | Oprawa | Post | Head | Aluminium |  | Aluminium |  | Nie | LED zintegrowane | AC | DALI2 | 26,9W | 32W | 5200lm | 3670lm |  |  | IP65 |  | 3000K | szerokie dół | 76x55x55 | > 72 000h | Tak | Oprawa słupowa (nasadzana). | Odlew aluminiowy malowany proszkowo. |  | Klosz- tworzywo sztuczne PMMA w kolorze mlecznym. | Uszczelka silikonowa. |  |  | mleczny | Sterowanie światłem w systemie: DALI outdoor pełny program. Zasilacz zaprogramowany na max prąd. Programowanie pozostałych parametrów po uzgodnieniu z Działem Handlowym firmy Norlys. | 9.18 | 11.75 | 80x62x62 |  |  | 0.1 | Moduł LED | Cree DK190707 V3 JB2835 3K | Osram OT 40/170-240/1A0 4DIMLT2 NFC E | 100000 | DALI2 / NightDim (4DIM) |  |  |  | 2% | SDCM3 | 80 | <=0 |  | C | C | PF 0,98 | 10% | 6 / 10kV |  | +25°C | Ta max=+65°C | 26A / 180µs | [16 empty] | 3004XX0009 Słup oświetleniowy teleskopowy o regulowanej wysokości 3600...4500mm, trzonek montażowy Ø76., 3005XX0009 Słup oświetleniowy teleskopowy o regulowanej wysokości 3600...4500mm, trzonek montażowy Ø76. Dołączona kotwa montażowa do zabetonowania., 7661ZX0009 Puszka podłączeniowa, 7663ZX0009 Kotwa montażowa do zabetonowania, 7664ZX0009 Fundament betonowy 100kg do montażu słupa, 7665XX0009 Redukcja dla opraw Ø60 do montażu na słupie Ø76. |  | 4699101202 Moduł LED., 46999768 Zasilacz., ZS5136zx0010 Zestaw serwisowy. | TAK | TAK
5136GR0010 | 5136GR | HAMMERFEST POLE-TOP LED 3670LM 3000K DALI2 | Hammerfest |  | Oprawa | Post | Head | Aluminium |  | Grafitowy |  | Nie | LED zintegrowane | AC | DALI2 | 26,9W | 32W | 5200lm | 3670lm |  |  | IP65 |  | 3000K | szerokie dół | 76x55x55 | > 72 000h | Tak | Oprawa słupowa (nasadzana). | Odlew aluminiowy malowany proszkowo. |  | Klosz- tworzywo sztuczne PMMA w kolorze mlecznym. | Uszczelka silikonowa. |  |  | mleczny | Sterowanie światłem w systemie: DALI outdoor pełny program. Zasilacz zaprogramowany na max prąd. Programowanie pozostałych parametrów po uzgodnieniu z Działem Handlowym firmy Norlys. | 9.18 | 11.75 | 80x62x62 |  |  | 0.1 | Moduł LED | Cree DK190707 V3 JB2835 3K | Osram OT 40/170-240/1A0 4DIMLT2 NFC E | 100000 | DALI2 / NightDim (4DIM) |  |  |  | 2% | SDCM3 | 80 | <=0 |  | C | C | PF 0,98 | 10% | 6 / 10kV |  | +25°C | Ta max=+65°C | 26A / 180µs | [16 empty] | 3004XX0009 Słup oświetleniowy teleskopowy o regulowanej wysokości 3600...4500mm, trzonek montażowy Ø76., 3005XX0009 Słup oświetleniowy teleskopowy o regulowanej wysokości 3600...4500mm, trzonek montażowy Ø76. Dołączona kotwa montażowa do zabetonowania., 7661ZX0009 Puszka podłączeniowa, 7663ZX0009 Kotwa montażowa do zabetonowania, 7664ZX0009 Fundament betonowy 100kg do montażu słupa, 7665XX0009 Redukcja dla opraw Ø60 do montażu na słupie Ø76. |  | 4699101202 Moduł LED., 46999768 Zasilacz., ZS5136zx0010 Zestaw serwisowy. | TAK | TAK
5137AL0009 | 5137AL | HAMMERFEST POLE-TOP LED 3310LM 4000K DALI2 | Hammerfest |  | Oprawa | Post | Head | Aluminium |  | Aluminium |  | Nie | LED zintegrowane | AC | DALI2 | 28,8W | 32,5W | 4503lm | 3310lm |  |  | IP65 | IK07 | 4000K | szerokie dół | 76x55x55 |  | Tak | Oprawa słupowa (nasadzana). | Odlew aluminiowy malowany proszkowo. |  | Klosz- tworzywo sztuczne PMMA w kolorze mlecznym. | Uszczelka silikonowa. |  |  | mleczny | Sterowanie światłem w systemie: DALI outdoor pełny program. Zasilacz zaprogramowany na max prąd. Programowanie pozostałych parametrów po uzgodnieniu z Działem Handlowym firmy Norlys. | 9.18 | 11.75 | 80x62x62 |  |  | 0.1 | Moduł LED | Cree DK190707 V2 JK3030 3K | Osram OT 40/170-240/1A0 4DIMLT2 NFC E | 100000 | DALI2 / NightDim (4DIM) |  |  |  | 2% | SDCM3 | 80 | <=0 | RG0 lub RG1 | E | E | PF>0,98 | < 10% | 6 / 10kV |  | +25°C | TA MAX=+65°C | 28A / 180µs | [18 empty] | 4699101101 Moduł LED., 46999768 Zasilacz., ZS5137zx0009 Zestaw serwisowy. | TAK | TAK
5137GR0009 | 5137GR | HAMMERFEST POLE-TOP LED 3310LM 4000K DALI2 | Hammerfest |  | Oprawa | Post | Head | Aluminium |  | Grafitowy |  | Nie | LED zintegrowane | AC | DALI2 | 28,8W | 32,5W | 4503lm | 3310lm |  |  | IP65 | IK07 | 4000K | szerokie dół | 76x55x55 |  | Tak | Oprawa słupowa (nasadzana). | Odlew aluminiowy malowany proszkowo. |  | Klosz- tworzywo sztuczne PMMA w kolorze mlecznym. | Uszczelka silikonowa. |  |  | mleczny | Sterowanie światłem w systemie: DALI outdoor pełny program. Zasilacz zaprogramowany na max prąd. Programowanie pozostałych parametrów po uzgodnieniu z Działem Handlowym firmy Norlys. | 9.18 | 11.75 | 80x62x62 |  |  | 0.1 | Moduł LED | Cree DK190707 V2 JK3030 3K | Osram OT 40/170-240/1A0 4DIMLT2 NFC E | 100000 | DALI2 / NightDim (4DIM) |  |  |  | 2% | SDCM3 | 80 | <=0 | RG0 lub RG1 | E | E | PF>0,98 | < 10% | 6 / 10kV |  | +25°C | TA MAX=+65°C | 28A / 180µs | [18 empty] | 4699101101 Moduł LED., 46999768 Zasilacz., ZS5137zx0009 Zestaw serwisowy. | TAK | TAK
5137AL0010 | 5137AL | HAMMERFEST POLE-TOP LED 3755LM 4000K DALI2 | Hammerfest |  | Oprawa | Post | Head | Aluminium |  | Aluminium |  | Nie | LED zintegrowane | AC | DALI2 | 26,9W | 32W | 5515lm | 3755lm |  |  | IP65 |  | 4000K | szerokie dół | 76x55x55 | > 72 000h | Nie | Oprawa słupowa (nasadzana). | Odlew aluminiowy malowany proszkowo. |  | Klosz- tworzywo sztuczne PMMA w kolorze mlecznym. | Uszczelka silikonowa. |  |  | mleczny | Sterowanie światłem w systemie: DALI outdoor pełny program. Zasilacz zaprogramowany na max prąd. Programowanie pozostałych parametrów po uzgodnieniu z Działem Handlowym firmy Norlys. | 9.18 | 11.75 | 80x62x62 |  |  | 0.1 | Moduł LED | Cree DK190707 V3 JB2835 4K | Osram OT 40/170-240/1A0 4DIMLT2 NFC E | 100000 | DALI2 / NightDim (4DIM) |  |  |  | 2% | SDCM3 | 80 | <=0 |  | C | C | PF 0,98 | 10% | 6 / 10kV |  | +25°C | Ta max=+65°C | 28A / 180µs | [16 empty] | 3004XX0009 Słup oświetleniowy teleskopowy o regulowanej wysokości 3600...4500mm, trzonek montażowy Ø76., 3005XX0009 Słup oświetleniowy teleskopowy o regulowanej wysokości 3600...4500mm, trzonek montażowy Ø76. Dołączona kotwa montażowa do zabetonowania., 7661ZX0009 Puszka podłączeniowa, 7663ZX0009 Kotwa montażowa do zabetonowania, 7664ZX0009 Fundament betonowy 100kg do montażu słupa, 7665XX0009 Redukcja dla opraw Ø60 do montażu na słupie Ø76. |  | 4699101201 Moduł LED., 46999768 Zasilacz., ZS5137zx0009 Zestaw serwisowy. | TAK | TAK
5137GR0010 | 5137GR | HAMMERFEST POLE-TOP LED 3755LM 4000K DALI2 | Hammerfest |  | Oprawa | Post | Head | Aluminium |  | Grafitowy |  | Nie | LED zintegrowane | AC | DALI2 | 26,9W | 32W | 5515lm | 3755lm |  |  | IP65 |  | 4000K | szerokie dół | 76x55x55 | > 72 000h | Nie | Oprawa słupowa (nasadzana). | Odlew aluminiowy malowany proszkowo. |  | Klosz- tworzywo sztuczne PMMA w kolorze mlecznym. | Uszczelka silikonowa. |  |  | mleczny | Sterowanie światłem w systemie: DALI outdoor pełny program. Zasilacz zaprogramowany na max prąd. Programowanie pozostałych parametrów po uzgodnieniu z Działem Handlowym firmy Norlys. | 9.18 | 11.75 | 80x62x62 |  |  | 0.1 | Moduł LED | Cree DK190707 V3 JB2835 4K | Osram OT 40/170-240/1A0 4DIMLT2 NFC E | 100000 | DALI2 / NightDim (4DIM) |  |  |  | 2% | SDCM3 | 80 | <=0 |  | C | C | PF 0,98 | 10% | 6 / 10kV |  | +25°C | Ta max=+65°C | 28A / 180µs | [16 empty] | 3004XX0009 Słup oświetleniowy teleskopowy o regulowanej wysokości 3600...4500mm, trzonek montażowy Ø76., 3005XX0009 Słup oświetleniowy teleskopowy o regulowanej wysokości 3600...4500mm, trzonek montażowy Ø76. Dołączona kotwa montażowa do zabetonowania., 7661ZX0009 Puszka podłączeniowa, 7663ZX0009 Kotwa montażowa do zabetonowania, 7664ZX0009 Fundament betonowy 100kg do montażu słupa, 7665XX0009 Redukcja dla opraw Ø60 do montażu na słupie Ø76. |  | 4699101201 Moduł LED., 46999768 Zasilacz., ZS5137zx0009 Zestaw serwisowy. | TAK | TAK
5138AL0009 | 5138AL | HAMMERFEST POLE-TOP LED 3812LM 3000K D4I | Hammerfest |  | Oprawa | Post |  | Aluminium |  | Aluminium |  | Nie | LED zintegrowane | AC | D4i | 28,8W | 32W | 4311lm | 3812lm |  |  | IP65 | IK07 | 3000K | szerokie dół | 55x55x76 |  | Tak | Oprawa słupowa (nasadzana). | Odlew aluminiowy malowany proszkowo. |  | Klosz- tworzywo sztuczne PMMA w kolorze mlecznym. | Uszczelka silikonowa. |  |  | mleczny | Sterowanie światłem w systemie D4i. Zasilacz zaprogramowany na max dopuszczalny prąd. Programowanie pozostałych parametrów po uzgodnieniu z Działem Handlowym firmy Norlys. | 9.18 | 11.75 | 80x62x62 |  |  | 0.1 | Moduł LED | Cree DK190707 V2 JK3030 3K | Philips Xi SR 40W 0.3-1.0A SNEMP 230V C133 sXt | 100000 | D4i |  |  |  | 2% | SDCM3 | 80 | <=0 | RG0 lub RG1 | E | E | PF>0,98 | < 10% | 6 / 10kV |  | +25°C | TA MAX=+65°C | 26A / 180µs | [18 empty] | 4699101102 Moduł LED., 4699200100 Zasilacz., ZS5138zx0009 Zestaw serwisowy. | TAK | TAK
5138GR0009 | 5138GR | HAMMERFEST POLE-TOP LED 3812LM 3000K D4I | Hammerfest |  | Oprawa | Post |  | Aluminium |  | Grafitowy |  | Nie | LED zintegrowane | AC | D4i | 28,8W | 32W | 4311lm | 3812lm |  |  | IP65 | IK07 | 3000K | szerokie dół | 55x55x76 |  | Tak | Oprawa słupowa (nasadzana). | Odlew aluminiowy malowany proszkowo. |  | Klosz- tworzywo sztuczne PMMA w kolorze mlecznym. | Uszczelka silikonowa. |  |  | mleczny | Sterowanie światłem w systemie D4i. Zasilacz zaprogramowany na max dopuszczalny prąd. Programowanie pozostałych parametrów po uzgodnieniu z Działem Handlowym firmy Norlys. | 9.18 | 11.75 | 80x62x62 |  |  | 0.1 | Moduł LED | Cree DK190707 V2 JK3030 3K | Philips Xi SR 40W 0.3-1.0A SNEMP 230V C133 sXt | 100000 | D4i |  |  |  | 2% | SDCM3 | 80 | <=0 | RG0 lub RG1 | E | E | PF>0,98 | < 10% | 6 / 10kV |  | +25°C | TA MAX=+65°C | 26A / 180µs | [18 empty] | 4699101102 Moduł LED., 4699200100 Zasilacz., ZS5138zx0009 Zestaw serwisowy. | TAK | TAK
5138AL0010 | 5138AL | HAMMERFEST POLE-TOP LED 3726LM 3000K D4I | Hammerfest |  | Oprawa | Post |  | Aluminium |  | Aluminium |  | Nie | LED zintegrowane | AC | D4i | 26,9W | 32W | 5200lm | 3726lm |  |  | IP65 |  | 3000K | szerokie dół | 0x0x0 | > 72 000h | Nie | Oprawa słupowa (nasadzana). | Odlew aluminiowy malowany proszkowo. |  | Klosz- tworzywo sztuczne PMMA w kolorze mlecznym. | Uszczelka silikonowa. |  |  | mleczny | Sterowanie światłem w systemie D4i. Zasilacz zaprogramowany na max dopuszczalny prąd. Programowanie pozostałych parametrów po uzgodnieniu z Działem Handlowym firmy Norlys. | 9.18 | 11.75 | 80x62x62 |  |  | 0.1 | Moduł LED | Cree DK190707 V3 JB2835 3K | Philips Xi SR 40W 0.3-1.0A SNEMP 230V C133 sXt | 100000 | D4i |  |  |  | 2% | SDCM3 | 80 | <=0 |  | C | C | PF 0,98 | 10% | 6 / 10kV |  | +25°C | Ta max=+65°C | 26A / 180µs | [16 empty] | 3005XX0009 Słup oświetleniowy teleskopowy o regulowanej wysokości 3600...4500mm, trzonek montażowy Ø76. Dołączona kotwa montażowa do zabetonowania., 7661ZX0009 Puszka podłączeniowa, 7663ZX0009 Kotwa montażowa do zabetonowania, 7664ZX0009 Fundament betonowy 100kg do montażu słupa, 7665XX0009 Redukcja dla opraw Ø60 do montażu na słupie Ø76., SENSOR POD ZłĄCZE ZHAGA BOOK 18 According to the manufacturer. |  |  | TAK | TAK
5138GR0010 | 5138GR | HAMMERFEST POLE-TOP LED 3726LM 3000K D4I | Hammerfest |  | Oprawa | Post |  | Aluminium |  | Grafitowy |  | Nie | LED zintegrowane | AC | D4i | 26,9W | 32W | 5200lm | 3726lm |  |  | IP65 |  | 3000K | szerokie dół | 0x0x0 | > 72 000h | Nie | Oprawa słupowa (nasadzana). | Odlew aluminiowy malowany proszkowo. |  | Klosz- tworzywo sztuczne PMMA w kolorze mlecznym. | Uszczelka silikonowa. |  |  | mleczny | Sterowanie światłem w systemie D4i. Zasilacz zaprogramowany na max dopuszczalny prąd. Programowanie pozostałych parametrów po uzgodnieniu z Działem Handlowym firmy Norlys. | 9.18 | 11.75 | 80x62x62 |  |  | 0.1 | Moduł LED | Cree DK190707 V3 JB2835 3K | Philips Xi SR 40W 0.3-1.0A SNEMP 230V C133 sXt | 100000 | D4i |  |  |  | 2% | SDCM3 | 80 | <=0 |  | C | C | PF 0,98 | 10% | 6 / 10kV |  | +25°C | Ta max=+65°C | 26A / 180µs | [16 empty] | 3005XX0009 Słup oświetleniowy teleskopowy o regulowanej wysokości 3600...4500mm, trzonek montażowy Ø76. Dołączona kotwa montażowa do zabetonowania., 7661ZX0009 Puszka podłączeniowa, 7663ZX0009 Kotwa montażowa do zabetonowania, 7664ZX0009 Fundament betonowy 100kg do montażu słupa, 7665XX0009 Redukcja dla opraw Ø60 do montażu na słupie Ø76., SENSOR POD ZłĄCZE ZHAGA BOOK 18 According to the manufacturer. |  |  | TAK | TAK
5139AL0009 | 5139AL | HAMMERFEST POLE-TOP LED 3812LM 4000K D4I | Hammerfest |  | Oprawa | Post |  | Aluminium |  | Aluminium |  | Nie | LED zintegrowane | AC | D4i | 28,8W | 32W | 4311lm | 3812lm |  |  | IP65 | IK07 | 4000K | szerokie dół | 55x55x76 |  | Tak | Oprawa słupowa (nasadzana). | Odlew aluminiowy malowany proszkowo. |  | Klosz- tworzywo sztuczne PMMA w kolorze mlecznym. | Uszczelka silikonowa. |  |  | mleczny | Sterowanie światłem w systemie D4i. Zasilacz zaprogramowany na max dopuszczalny prąd. Programowanie pozostałych parametrów po uzgodnieniu z Działem Handlowym firmy Norlys. | 9.18 | 11.75 | 80x62x62 |  |  | 0.1 | Moduł LED | Cree DK190707 V2 JK3030 4K | Philips Xi SR 40W 0.3-1.0A SNEMP 230V C133 sXt | 100000 | D4i |  |  |  | 2% | SDCM3 | 80 | <=0 | RG0 lub RG1 | E | E | PF>0,98 | < 10% | 6 / 10kV |  | +25°C | TA MAX=+65°C | 26A / 180µs | [18 empty] | 4699101101 Moduł LED., 4699200100 Zasilacz., ZS5139zx0009 Zestaw serwisowy. | TAK | TAK
5139GR0009 | 5139GR | HAMMERFEST POLE-TOP LED 3812LM 4000K D4I | Hammerfest |  | Oprawa | Post |  | Aluminium |  | Grafitowy |  | Nie | LED zintegrowane | AC | D4i | 28,8W | 32W | 4311lm | 3812lm |  |  | IP65 | IK07 | 4000K | szerokie dół | 55x55x76 |  | Tak | Oprawa słupowa (nasadzana). | Odlew aluminiowy malowany proszkowo. |  | Klosz- tworzywo sztuczne PMMA w kolorze mlecznym. | Uszczelka silikonowa. |  |  | mleczny | Sterowanie światłem w systemie D4i. Zasilacz zaprogramowany na max dopuszczalny prąd. Programowanie pozostałych parametrów po uzgodnieniu z Działem Handlowym firmy Norlys. | 9.18 | 11.75 | 80x62x62 |  |  | 0.1 | Moduł LED | Cree DK190707 V2 JK3030 4K | Philips Xi SR 40W 0.3-1.0A SNEMP 230V C133 sXt | 100000 | D4i |  |  |  | 2% | SDCM3 | 80 | <=0 | RG0 lub RG1 | E | E | PF>0,98 | < 10% | 6 / 10kV |  | +25°C | TA MAX=+65°C | 26A / 180µs | [18 empty] | 4699101101 Moduł LED., 4699200100 Zasilacz., ZS5139zx0009 Zestaw serwisowy. | TAK | TAK
5139AL0010 | 5139AL | HAMMERFEST POLE-TOP LED 3812LM 4000K D4I | Hammerfest |  | Oprawa | Post |  | Aluminium |  | Aluminium |  | Nie | LED zintegrowane | AC | D4i | 26,9W | 32W | 5515lm | 3812lm |  |  | IP65 |  | 4000K | szerokie dół | 0x0x0 | > 72 000h | Nie | Oprawa słupowa (nasadzana). | Odlew aluminiowy malowany proszkowo. |  | Klosz- tworzywo sztuczne PMMA w kolorze mlecznym. | Uszczelka silikonowa. |  |  | mleczny | Sterowanie światłem w systemie D4i. Zasilacz zaprogramowany na max dopuszczalny prąd. Programowanie pozostałych parametrów po uzgodnieniu z Działem Handlowym firmy Norlys. | 9.18 | 11.75 | 80x62x62 |  |  | 0.1 | Moduł LED | Cree DK190707 V3 JB2835 4K | Philips Xi SR 40W 0.3-1.0A SNEMP 230V C133 sXt | 100000 | D4i |  |  |  | 2% | SDCM3 | 80 | <=0 |  | C | C | PF 0,98 | 10% | 6 / 10kV |  | +25°C | Ta max=+65°C | 26A / 180µs | [16 empty] | 3005XX0009 Słup oświetleniowy teleskopowy o regulowanej wysokości 3600...4500mm, trzonek montażowy Ø76. Dołączona kotwa montażowa do zabetonowania., 7661ZX0009 Puszka podłączeniowa, 7663ZX0009 Kotwa montażowa do zabetonowania, 7664ZX0009 Fundament betonowy 100kg do montażu słupa, 7665XX0009 Redukcja dla opraw Ø60 do montażu na słupie Ø76., SENSOR POD ZłĄCZE ZHAGA BOOK 18 According to the manufacturer. |  | 4699101201 Moduł LED., 4699200100 Zasilacz., ZS5139zx0010 Zestaw serwisowy. | TAK | TAK
5139GR0010 | 5139GR | HAMMERFEST POLE-TOP LED 3812LM 4000K D4I | Hammerfest |  | Oprawa | Post |  | Aluminium |  | Grafitowy |  | Nie | LED zintegrowane | AC | D4i | 26,9W | 32W | 5515lm | 3812lm |  |  | IP65 |  | 4000K | szerokie dół | 0x0x0 | > 72 000h | Nie | Oprawa słupowa (nasadzana). | Odlew aluminiowy malowany proszkowo. |  | Klosz- tworzywo sztuczne PMMA w kolorze mlecznym. | Uszczelka silikonowa. |  |  | mleczny | Sterowanie światłem w systemie D4i. Zasilacz zaprogramowany na max dopuszczalny prąd. Programowanie pozostałych parametrów po uzgodnieniu z Działem Handlowym firmy Norlys. | 9.18 | 11.75 | 80x62x62 |  |  | 0.1 | Moduł LED | Cree DK190707 V3 JB2835 4K | Philips Xi SR 40W 0.3-1.0A SNEMP 230V C133 sXt | 100000 | D4i |  |  |  | 2% | SDCM3 | 80 | <=0 |  | C | C | PF 0,98 | 10% | 6 / 10kV |  | +25°C | Ta max=+65°C | 26A / 180µs | [16 empty] | 3005XX0009 Słup oświetleniowy teleskopowy o regulowanej wysokości 3600...4500mm, trzonek montażowy Ø76. Dołączona kotwa montażowa do zabetonowania., 7661ZX0009 Puszka podłączeniowa, 7663ZX0009 Kotwa montażowa do zabetonowania, 7664ZX0009 Fundament betonowy 100kg do montażu słupa, 7665XX0009 Redukcja dla opraw Ø60 do montażu na słupie Ø76., SENSOR POD ZłĄCZE ZHAGA BOOK 18 According to the manufacturer. |  | 4699101201 Moduł LED., 4699200100 Zasilacz., ZS5139zx0010 Zestaw serwisowy. | TAK | TAK
5140AL0009 | 5140AL | BORG POLE-TOP LED 3928LM 4000K ON/OFF | Borg |  | Oprawa | Post | Head | Aluminium |  | Aluminium |  | Nie | LED zintegrowane | AC | ON/OFF | 27,2W | 32W | 4380lm | 3928lm |  |  | IP65 | IK08 | 4000K | szerokie dół |  |  | Tak | Oprawa słupowa (nasadzana). | Odlew aluminiowy malowany proszkowo. |  | Klosz- tworzywo sztuczne PMMA satynowane. | Uszczelka silikonowa. |  | on/off | satynowany | Oprawa nieściemnialna | 4.92 | 6.54 | 54.5x54.5x22 |  |  | 0.042 | Moduł LED | Cree DK190804 V2 JK3030 3V 4K | Philips Xi BP 40W 0.3-1.0A S 230V C123_sXt | 100000 |  |  |  |  | 0% | SDCM3 | 80 | <=0 | RG0 lub RG1 | D | D | PF 0,98 | 9% | 6 / 10kV |  | +25°C | TA MAX=+65°C | 19A / 210µs | [18 empty] | 4699101106 Moduł LED., 4699200102 Zasilacz., ZS5140ZX0009 Zestaw serwisowy. | TAK | TAK
5140GR0009 | 5140GR | BORG POLE-TOP LED 3928LM 4000K ON/OFF | Borg |  | Oprawa | Post | Head | Aluminium |  | Grafitowy |  | Nie | LED zintegrowane | AC | ON/OFF | 27,2W | 32W | 4380lm | 3928lm |  |  | IP65 | IK08 | 4000K | szerokie dół |  |  | Tak | Oprawa słupowa (nasadzana). | Odlew aluminiowy malowany proszkowo. |  | Klosz- tworzywo sztuczne PMMA satynowane. | Uszczelka silikonowa. |  | on/off | satynowany | Oprawa nieściemnialna | 4.92 | 6.54 | 54.5x54.5x22 |  |  | 0.042 | Moduł LED | Cree DK190804 V2 JK3030 3V 4K | Philips Xi BP 40W 0.3-1.0A S 230V C123_sXt | 100000 |  |  |  |  | 0% | SDCM3 | 80 | <=0 | RG0 lub RG1 | D | D | PF 0,98 | 9% | 6 / 10kV |  | +25°C | TA MAX=+65°C | 19A / 210µs | [18 empty] | 4699101106 Moduł LED., 4699200102 Zasilacz., ZS5140ZX0009 Zestaw serwisowy. | TAK | TAK
5141AL0009 | 5141AL | BORG POLE-TOP LED 3000K DALI2 | Borg |  | Oprawa | Post | Head | Aluminium |  | Aluminium |  | Nie | LED zintegrowane | AC | DALI2 | 27,2W |  | 4180lm |  |  |  | IP65 | IK08 | 3000K | szerokie dół | 0x0x0 | > 72 000h | Nie | Oprawa słupowa (nasadzana). | Odlew aluminiowy malowany proszkowo. |  | Klosz- tworzywo sztuczne PMMA satynowane. | Uszczelka silikonowa. |  |  |  | Sterowanie światłem w systemie: DALI outdoor pełny program. Zasilacz zaprogramowany na max prąd. Programowanie pozostałych parametrów po uzgodnieniu z Działem Handlowym firmy Norlys. | 0 | 0 | 54.5x54.5x22 |  |  | 0.042 | Moduł LED | Cree DK190804 V2 JK3030 3V 3K | Philips Xi FP 40W 0.3-1.0A SNLDAE 230V C123 sXt | 100000 | DALI2 / NightDim (XI FP NLD) |  |  |  |  | SDCM3 | 80 | <=0 | RG0 lub RG1 | D | D | PF 0,98 | 7% | 6 / 10kV |  | +25°C | Ta max=+65°C | 21A/300µs | B 10A: 13, B 16A: 21, C 10A: 21, C 16A: 35 | [15 empty] | 3004XX0009 Słup oświetleniowy teleskopowy o regulowanej wysokości 3600...4500mm, trzonek montażowy Ø76, 3005XX0009 Słup oświetleniowy teleskopowy o regulowanej wysokości 3600...4500mm, trzonek montażowy Ø76. Dołączona kotwa montażowa do zabetonowania., 7661ZX0009 Puszka podłączeniowa., 7663ZX0009 Kotwa montażowa do zabetonowania., 7664ZX0009 Fundament betonowy 100kg do montażu słupa., 7665XX0009 Redukcja dla opraw Ø60 do montażu na słupie Ø76. |  | 4699101105 Moduł LED., 4699200101 Zasilacz., ZS5141zx0009 Zestaw serwisowy. | TAK | TAK
5141GR0009 | 5141GR | BORG POLE-TOP LED 3000K DALI2 | Borg |  | Oprawa | Post | Head | Aluminium |  | Grafitowy |  | Nie | LED zintegrowane | AC | DALI2 | 27,2W |  | 4180lm |  |  |  | IP65 | IK08 | 3000K | szerokie dół | 0x0x0 | > 72 000h | Nie | Oprawa słupowa (nasadzana). | Odlew aluminiowy malowany proszkowo. |  | Klosz- tworzywo sztuczne PMMA satynowane. | Uszczelka silikonowa. |  |  |  | Sterowanie światłem w systemie: DALI outdoor pełny program. Zasilacz zaprogramowany na max prąd. Programowanie pozostałych parametrów po uzgodnieniu z Działem Handlowym firmy Norlys. | 0 | 0 | 54.5x54.5x22 |  |  | 0.042 | Moduł LED | Cree DK190804 V2 JK3030 3V 3K | Philips Xi FP 40W 0.3-1.0A SNLDAE 230V C123 sXt | 100000 | DALI2 / NightDim (XI FP NLD) |  |  |  |  | SDCM3 | 80 | <=0 | RG0 lub RG1 | D | D | PF 0,98 | 7% | 6 / 10kV |  | +25°C | Ta max=+65°C | 21A/300µs | B 10A: 13, B 16A: 21, C 10A: 21, C 16A: 35 | [15 empty] | 3004XX0009 Słup oświetleniowy teleskopowy o regulowanej wysokości 3600...4500mm, trzonek montażowy Ø76, 3005XX0009 Słup oświetleniowy teleskopowy o regulowanej wysokości 3600...4500mm, trzonek montażowy Ø76. Dołączona kotwa montażowa do zabetonowania., 7661ZX0009 Puszka podłączeniowa., 7663ZX0009 Kotwa montażowa do zabetonowania., 7664ZX0009 Fundament betonowy 100kg do montażu słupa., 7665XX0009 Redukcja dla opraw Ø60 do montażu na słupie Ø76. |  | 4699101105 Moduł LED., 4699200101 Zasilacz., ZS5141zx0009 Zestaw serwisowy. | TAK | TAK
5141AL0010 | 5141AL | BORG POLE-TOP LED 3735LM 3000K DALI2 | Borg |  | Oprawa | Post | Head | Aluminium |  | Aluminium |  | Nie | LED zintegrowane | AC | DALI2 | 27,2W | 32W | 4180lm | 3735lm |  |  | IP65 | IK08 | 3000K | szerokie dół | 51.2x51.2x15.4 |  | Tak | Oprawa słupowa (nasadzana). | Odlew aluminiowy malowany proszkowo. |  | Klosz- poliwęglan satynowany, stabilizowany UV. | Uszczelka silikonowa. |  |  |  | Sterowanie światłem w systemie: DALI outdoor pełny program. Zasilacz zaprogramowany na max prąd. Programowanie pozostałych parametrów po uzgodnieniu z Działem Handlowym firmy Norlys. | 4.92 | 6.54 | 54.5x54.5x22 |  |  | 0.042 | Moduł LED | Cree DK190804 V2 JK3030 3V 3K | Osram OT 40/170-240/1A0 4DIMLT2 NFC E | 100000 | DALI2 / NightDim (4DIM) |  |  |  | 0% | SDCM3 | 80 | <=0 | RG0 lub RG1 | D | D | PF 0,98 | < 10% | 10 / 6kV |  | +25°C | TA MAX=+65°C | 26A / 180 µs |  | 0 | 0 | 0 | [7 empty] | 0 | 0 | [5 empty] | ZS5141zx0010 Zestaw serwisowy. | TAK | TAK
5141GR0010 | 5141GR | BORG POLE-TOP LED 3735LM 3000K DALI2 | Borg |  | Oprawa | Post | Head | Aluminium |  | Grafitowy |  | Nie | LED zintegrowane | AC | DALI2 | 27,2W | 32W | 4180lm | 3735lm |  |  | IP65 | IK08 | 3000K | szerokie dół | 51.2x51.2x15.4 |  | Tak | Oprawa słupowa (nasadzana). | Odlew aluminiowy malowany proszkowo. |  | Klosz- poliwęglan satynowany, stabilizowany UV. | Uszczelka silikonowa. |  |  |  | Sterowanie światłem w systemie: DALI outdoor pełny program. Zasilacz zaprogramowany na max prąd. Programowanie pozostałych parametrów po uzgodnieniu z Działem Handlowym firmy Norlys. | 4.92 | 6.54 | 54.5x54.5x22 |  |  | 0.042 | Moduł LED | Cree DK190804 V2 JK3030 3V 3K | Osram OT 40/170-240/1A0 4DIMLT2 NFC E | 100000 | DALI2 / NightDim (4DIM) |  |  |  | 0% | SDCM3 | 80 | <=0 | RG0 lub RG1 | D | D | PF 0,98 | < 10% | 10 / 6kV |  | +25°C | TA MAX=+65°C | 26A / 180 µs |  | 0 | 0 | 0 | [7 empty] | 0 | 0 | [5 empty] | ZS5141zx0010 Zestaw serwisowy. | TAK | TAK
5142AL0009 | 5142AL | BORG POLE-TOP LED 3970LM 4000K DALI2 | Borg |  | Oprawa | Post | Head | Aluminium |  | Aluminium |  | Nie | LED zintegrowane | AC | DALI2 | 27,2W | 32,6W | 4380lm | 3970lm |  |  | IP65 | IK08 | 4000K | szerokie dół | 0x0x0 | > 72 000h | Nie | Oprawa słupowa (nasadzana). | Odlew aluminiowy malowany proszkowo. |  | Klosz- tworzywo sztuczne PMMA satynowane. | Uszczelka silikonowa. |  |  |  | Sterowanie światłem w systemie: DALI outdoor pełny program. Zasilacz zaprogramowany na max prąd. Programowanie pozostałych parametrów po uzgodnieniu z Działem Handlowym firmy Norlys. | 0 | 0 | 54.5x54.5x22 |  |  | 0.042 | Moduł LED | Cree DK190804 V2 JK3030 3V 3K | Philips Xi FP 40W 0.3-1.0A SNLDAE 230V C123 sXt | 100000 | DALI2 / NightDim (XI FP NLD) |  |  |  | 0% | SDCM3 | 80 | <=0 | RG0 lub RG1 | D | D | PF 0,98 | 7% | 6 / 10kV |  | +25°C | Ta max=+65°C | 21A/300µs | [16 empty] | 3004XX0009 Słup oświetleniowy teleskopowy o regulowanej wysokości 3600...4500mm, trzonek montażowy Ø76, 3005XX0009 Słup oświetleniowy teleskopowy o regulowanej wysokości 3600...4500mm, trzonek montażowy Ø76. Dołączona kotwa montażowa do zabetonowania., 7661ZX0009 Puszka podłączeniowa., 7663ZX0009 Kotwa montażowa do zabetonowania., 7664ZX0009 Fundament betonowy 100kg do montażu słupa., 7665XX0009 Redukcja dla opraw Ø60 do montażu na słupie Ø76. |  |  | TAK | TAK
5142GR0009 | 5142GR | BORG POLE-TOP LED 3970LM 4000K DALI2 | Borg |  | Oprawa | Post | Head | Aluminium |  | Grafitowy |  | Nie | LED zintegrowane | AC | DALI2 | 27,2W | 32,6W | 4380lm | 3970lm |  |  | IP65 | IK08 | 4000K | szerokie dół | 0x0x0 | > 72 000h | Nie | Oprawa słupowa (nasadzana). | Odlew aluminiowy malowany proszkowo. |  | Klosz- tworzywo sztuczne PMMA satynowane. | Uszczelka silikonowa. |  |  |  | Sterowanie światłem w systemie: DALI outdoor pełny program. Zasilacz zaprogramowany na max prąd. Programowanie pozostałych parametrów po uzgodnieniu z Działem Handlowym firmy Norlys. | 0 | 0 | 54.5x54.5x22 |  |  | 0.042 | Moduł LED | Cree DK190804 V2 JK3030 3V 3K | Philips Xi FP 40W 0.3-1.0A SNLDAE 230V C123 sXt | 100000 | DALI2 / NightDim (XI FP NLD) |  |  |  | 0% | SDCM3 | 80 | <=0 | RG0 lub RG1 | D | D | PF 0,98 | 7% | 6 / 10kV |  | +25°C | Ta max=+65°C | 21A/300µs | [16 empty] | 3004XX0009 Słup oświetleniowy teleskopowy o regulowanej wysokości 3600...4500mm, trzonek montażowy Ø76, 3005XX0009 Słup oświetleniowy teleskopowy o regulowanej wysokości 3600...4500mm, trzonek montażowy Ø76. Dołączona kotwa montażowa do zabetonowania., 7661ZX0009 Puszka podłączeniowa., 7663ZX0009 Kotwa montażowa do zabetonowania., 7664ZX0009 Fundament betonowy 100kg do montażu słupa., 7665XX0009 Redukcja dla opraw Ø60 do montażu na słupie Ø76. |  |  | TAK | TAK
5142AL0010 | 5142AL | BORG POLE-TOP LED 3976LM 4000K DALI2 | Borg |  | Oprawa | Post | Head | Aluminium |  | Aluminium |  | Nie | LED zintegrowane | AC | DALI2 | 27,2W | 32W | 4380lm | 3976lm |  |  | IP65 | IK08 | 4000K | szerokie dół | 51.2x51.2x15.5 |  | Tak | Oprawa słupowa (nasadzana). | Odlew aluminiowy malowany proszkowo. |  | Klosz- tworzywo sztuczne PMMA satynowane. | Uszczelka silikonowa. |  |  |  | Sterowanie światłem w systemie: DALI outdoor pełny program. Zasilacz zaprogramowany na max prąd. Programowanie pozostałych parametrów po uzgodnieniu z Działem Handlowym firmy Norlys. |  |  | 22x54.5x54.5 |  |  | 0.042 | Moduł LED | Cree DK190804 V2 JK3030 3V 4K | Osram OT 40/170-240/1A0 4DIMLT2 NFC E | 100000 | DALI2 / NightDim (4DIM) |  |  |  | 0% | SDCM3 | 80 | <=0 |  | D | D | PF 0,98 | < 10% | 10 / 6kV |  | +25°C | TA MAX=+65°C | 26A / 180 µs |  | 0 | 0 | 0 | [7 empty] | 0 | 0 | [5 empty] | ZS5142zx0010 Zestaw serwisowy. | TAK | TAK
5142GR0010 | 5142GR | BORG POLE-TOP LED 3976LM 4000K DALI2 | Borg |  | Oprawa | Post | Head | Aluminium |  | Grafitowy |  | Nie | LED zintegrowane | AC | DALI2 | 27,2W | 32W | 4380lm | 3976lm |  |  | IP65 | IK08 | 4000K | szerokie dół | 51.2x51.2x15.5 |  | Tak | Oprawa słupowa (nasadzana). | Odlew aluminiowy malowany proszkowo. |  | Klosz- tworzywo sztuczne PMMA satynowane. | Uszczelka silikonowa. |  |  |  | Sterowanie światłem w systemie: DALI outdoor pełny program. Zasilacz zaprogramowany na max prąd. Programowanie pozostałych parametrów po uzgodnieniu z Działem Handlowym firmy Norlys. |  |  | 22x54.5x54.5 |  |  | 0.042 | Moduł LED | Cree DK190804 V2 JK3030 3V 4K | Osram OT 40/170-240/1A0 4DIMLT2 NFC E | 100000 | DALI2 / NightDim (4DIM) |  |  |  | 0% | SDCM3 | 80 | <=0 |  | D | D | PF 0,98 | < 10% | 10 / 6kV |  | +25°C | TA MAX=+65°C | 26A / 180 µs |  | 0 | 0 | 0 | [7 empty] | 0 | 0 | [5 empty] | ZS5142zx0010 Zestaw serwisowy. | TAK | TAK
5143AL0009 | 5143AL | BORG POLE-TOP LED LM 3000K D4I | Borg |  | Oprawa | Post | Head | Aluminium |  | Aluminium |  | Nie | LED zintegrowane | AC | D4i | 27,2W | ok, 32W | OK. 4180lm | XXXlm |  |  | IP65 |  | 3000K |  | 51.2x51.2x15.4 | > 50 000h | Nie | Oprawa słupowa (nasadzana). | Odlew aluminiowy malowany proszkowo. |  | Klosz- tworzywo sztuczne PMMA satynowane. | Uszczelka silikonowa. |  |  |  | Sterowanie światłem w systemie D4i. Zasilacz zaprogramowany na max dopuszczalny prąd. Programowanie pozostałych parametrów po uzgodnieniu z Działem Handlowym firmy Norlys. | 4.92 | 6.54 | 54.5x54.5x22 |  |  | 0.042 | Moduł LED | Cree DK190804 V2 JK3030 3V 3K | Philips Xi SR 40W 0.3-1.0A SNEMP 230V C133 sXt | 100000 | D4i |  |  |  | XXXXX% | SDCM3 | 80 | <=0 | RG0 lub RG1 | D | D | PF 0,98 | 10% | 6 / 8kV |  | +25°C | Ta max=+65°C | 21A/300µs | [16 empty] | 3004XX0009 Słup oświetleniowy teleskopowy o regulowanej wysokości 3600...4500mm, trzonek montażowy Ø76, 3005XX0009 Słup oświetleniowy teleskopowy o regulowanej wysokości 3600...4500mm, trzonek montażowy Ø76. Dołączona kotwa montażowa do zabetonowania., 46999104 Sensor SR Philips EasyAir SNO110., 7663ZX0009 Kotwa montażowa do zabetonowania., 7664ZX0009 Fundament betonowy 100kg do montażu słupa., 7665XX0009 Redukcja dla opraw Ø60 do montażu na słupie Ø76. |  | 4699101105 Moduł LED., 4699200100 Zasilacz., xxxxxxx Zestaw elektryczny. |  | TAK
5143GR0009 | 5143GR | BORG POLE-TOP LED LM 3000K D4I | Borg |  | Oprawa | Post | Head | Aluminium |  | Grafitowy |  | Nie | LED zintegrowane | AC | D4i | 27,2W | ok, 32W | OK. 4180lm | XXXlm |  |  | IP65 |  | 3000K |  | 51.2x51.2x15.4 | > 50 000h | Nie | Oprawa słupowa (nasadzana). | Odlew aluminiowy malowany proszkowo. |  | Klosz- tworzywo sztuczne PMMA satynowane. | Uszczelka silikonowa. |  |  |  | Sterowanie światłem w systemie D4i. Zasilacz zaprogramowany na max dopuszczalny prąd. Programowanie pozostałych parametrów po uzgodnieniu z Działem Handlowym firmy Norlys. | 4.92 | 6.54 | 54.5x54.5x22 |  |  | 0.042 | Moduł LED | Cree DK190804 V2 JK3030 3V 3K | Philips Xi SR 40W 0.3-1.0A SNEMP 230V C133 sXt | 100000 | D4i |  |  |  | XXXXX% | SDCM3 | 80 | <=0 | RG0 lub RG1 | D | D | PF 0,98 | 10% | 6 / 8kV |  | +25°C | Ta max=+65°C | 21A/300µs | [16 empty] | 3004XX0009 Słup oświetleniowy teleskopowy o regulowanej wysokości 3600...4500mm, trzonek montażowy Ø76, 3005XX0009 Słup oświetleniowy teleskopowy o regulowanej wysokości 3600...4500mm, trzonek montażowy Ø76. Dołączona kotwa montażowa do zabetonowania., 46999104 Sensor SR Philips EasyAir SNO110., 7663ZX0009 Kotwa montażowa do zabetonowania., 7664ZX0009 Fundament betonowy 100kg do montażu słupa., 7665XX0009 Redukcja dla opraw Ø60 do montażu na słupie Ø76. |  | 4699101105 Moduł LED., 4699200100 Zasilacz., xxxxxxx Zestaw elektryczny. |  | TAK
5143AL0010 | 5143AL | BORG POLE-TOP LED 3887LM 3000K D4I | Borg |  | Oprawa | Post | Head | Aluminium |  | Aluminium |  | Nie | LED zintegrowane | AC | D4i | 27,2W | 32W | 4180lm | 3887lm |  |  | IP65 | IK08 | 3000K | szerokie dół |  |  | Tak | Oprawa słupowa (nasadzana). | Odlew aluminiowy malowany proszkowo. |  | Klosz- tworzywo sztuczne PMMA satynowane. | Uszczelka silikonowa. |  |  |  | Sterowanie światłem w systemie D4i. Zasilacz zaprogramowany na max dopuszczalny prąd. Programowanie pozostałych parametrów po uzgodnieniu z Działem Handlowym firmy Norlys. |  |  | 22x54.5x54.5 |  |  | 0.042 | Moduł LED | Cree DK190804 V2 JK3030 3V 3K | Philips Xi SR 40W 0.3-1.0A SNEMP 230V C133 sXt 929002179106 | 100000 | D4i |  |  |  | 0% | SDCM3 | 80 | <=0 | RG0 lub RG1 | D | D |  | 8% |  |  | +25°C | TA MAX=+65°C | 21A/300µs | [19 empty] | TAK | TAK
5143GR0010 | 5143GR | BORG POLE-TOP LED 3887LM 3000K D4I | Borg |  | Oprawa | Post | Head | Aluminium |  | Grafitowy |  | Nie | LED zintegrowane | AC | D4i | 27,2W | 32W | 4180lm | 3887lm |  |  | IP65 | IK08 | 3000K | szerokie dół |  |  | Tak | Oprawa słupowa (nasadzana). | Odlew aluminiowy malowany proszkowo. |  | Klosz- tworzywo sztuczne PMMA satynowane. | Uszczelka silikonowa. |  |  |  | Sterowanie światłem w systemie D4i. Zasilacz zaprogramowany na max dopuszczalny prąd. Programowanie pozostałych parametrów po uzgodnieniu z Działem Handlowym firmy Norlys. |  |  | 22x54.5x54.5 |  |  | 0.042 | Moduł LED | Cree DK190804 V2 JK3030 3V 3K | Philips Xi SR 40W 0.3-1.0A SNEMP 230V C133 sXt 929002179106 | 100000 | D4i |  |  |  | 0% | SDCM3 | 80 | <=0 | RG0 lub RG1 | D | D |  | 8% |  |  | +25°C | TA MAX=+65°C | 21A/300µs | [19 empty] | TAK | TAK
5144AL0009 | 5144AL | BORG POLE-TOP LED LM 4000K D4I | Borg |  | Oprawa | Post | Head | Aluminium |  | Aluminium |  | Nie | LED zintegrowane | AC | D4i | 27,2W | ok. 32W | OK. 4380lm | XXXlm |  |  | IP65 |  | 4000K |  | 0x0x0 | > 50 000h | Nie | Oprawa słupowa (nasadzana). | Odlew aluminiowy malowany proszkowo. |  | Klosz- tworzywo sztuczne PMMA satynowane. | Uszczelka silikonowa. |  |  |  | Sterowanie światłem w systemie D4i. Zasilacz zaprogramowany na max dopuszczalny prąd. Programowanie pozostałych parametrów po uzgodnieniu z Działem Handlowym firmy Norlys. | 0 | 0 | 54.5x54.5x22 |  |  | 0.042 | Moduł LED | Cree DK190804 V2 JK3030 3V 3K | Philips Xi SR 40W 0.3-1.0A SNEMP 230V C133 sXt | 100000 | D4i |  |  |  | XXXXX% | SDCM3 | 80 | <=0 | RG0 lub RG1 | D | D | PF 0,98 | 10% | 6 / 8kV |  | +25°C | Ta max=+65°C | 21A/300µs | B 10A: 0, B 16A: 0, C 10A: 0, C 16A: 0 | [15 empty] | 3004XX0009 Słup oświetleniowy teleskopowy o regulowanej wysokości 3600...4500mm, trzonek montażowy Ø76, 3005XX0009 Słup oświetleniowy teleskopowy o regulowanej wysokości 3600...4500mm, trzonek montażowy Ø76. Dołączona kotwa montażowa do zabetonowania., 46999104 Sensor SR Philips EasyAir SNO110., 7663ZX0009 Kotwa montażowa do zabetonowania., 7664ZX0009 Fundament betonowy 100kg do montażu słupa., 7665XX0009 Redukcja dla opraw Ø60 do montażu na słupie Ø76. |  | 4699101106 Moduł LED., 4699200100 Zasilacz., xxxxxxx Zestaw elektryczny.
5144GR0009 | 5144GR | BORG POLE-TOP LED LM 4000K D4I | Borg |  | Oprawa | Post | Head | Aluminium |  | Grafitowy |  | Nie | LED zintegrowane | AC | D4i | 27,2W | ok. 32W | OK. 4380lm | XXXlm |  |  | IP65 |  | 4000K |  | 0x0x0 | > 50 000h | Nie | Oprawa słupowa (nasadzana). | Odlew aluminiowy malowany proszkowo. |  | Klosz- tworzywo sztuczne PMMA satynowane. | Uszczelka silikonowa. |  |  |  | Sterowanie światłem w systemie D4i. Zasilacz zaprogramowany na max dopuszczalny prąd. Programowanie pozostałych parametrów po uzgodnieniu z Działem Handlowym firmy Norlys. | 0 | 0 | 54.5x54.5x22 |  |  | 0.042 | Moduł LED | Cree DK190804 V2 JK3030 3V 3K | Philips Xi SR 40W 0.3-1.0A SNEMP 230V C133 sXt | 100000 | D4i |  |  |  | XXXXX% | SDCM3 | 80 | <=0 | RG0 lub RG1 | D | D | PF 0,98 | 10% | 6 / 8kV |  | +25°C | Ta max=+65°C | 21A/300µs | B 10A: 0, B 16A: 0, C 10A: 0, C 16A: 0 | [15 empty] | 3004XX0009 Słup oświetleniowy teleskopowy o regulowanej wysokości 3600...4500mm, trzonek montażowy Ø76, 3005XX0009 Słup oświetleniowy teleskopowy o regulowanej wysokości 3600...4500mm, trzonek montażowy Ø76. Dołączona kotwa montażowa do zabetonowania., 46999104 Sensor SR Philips EasyAir SNO110., 7663ZX0009 Kotwa montażowa do zabetonowania., 7664ZX0009 Fundament betonowy 100kg do montażu słupa., 7665XX0009 Redukcja dla opraw Ø60 do montażu na słupie Ø76. |  | 4699101106 Moduł LED., 4699200100 Zasilacz., xxxxxxx Zestaw elektryczny.
5144AL0010 | 5144AL | BORG POLE-TOP LED 4059LM 4000K D4I | Borg |  | Oprawa | Post | Head | Aluminium |  | Aluminium |  | Nie | LED zintegrowane | AC | D4i | 27,2W | 32W | 4380lm | 4059lm |  |  | IP65 | IK08 | 4000K | szerokie dół |  |  | Tak | Oprawa słupowa (nasadzana). | Odlew aluminiowy malowany proszkowo. |  | Klosz- tworzywo sztuczne PMMA satynowane. | Uszczelka silikonowa. |  |  |  | Sterowanie światłem w systemie D4i. Zasilacz zaprogramowany na max dopuszczalny prąd. Programowanie pozostałych parametrów po uzgodnieniu z Działem Handlowym firmy Norlys. | [5 empty] | 0.042 | Moduł LED | Cree DK190804 V2 JK3030 3V 4K | Philips Xi SR 40W 0.3-1.0A SNEMP 230V C133 sXt 929002179106 | 100000 | D4i |  |  |  | 0% | SDCM3 | 80 | <=0 |  | D | D |  | 8% |  |  | +25°C | TA MAX=+65°C | 21A/300µs | [19 empty] | TAK | TAK
5144GR0010 | 5144GR | BORG POLE-TOP LED 4059LM 4000K D4I | Borg |  | Oprawa | Post | Head | Aluminium |  | Grafitowy |  | Nie | LED zintegrowane | AC | D4i | 27,2W | 32W | 4380lm | 4059lm |  |  | IP65 | IK08 | 4000K | szerokie dół |  |  | Tak | Oprawa słupowa (nasadzana). | Odlew aluminiowy malowany proszkowo. |  | Klosz- tworzywo sztuczne PMMA satynowane. | Uszczelka silikonowa. |  |  |  | Sterowanie światłem w systemie D4i. Zasilacz zaprogramowany na max dopuszczalny prąd. Programowanie pozostałych parametrów po uzgodnieniu z Działem Handlowym firmy Norlys. | [5 empty] | 0.042 | Moduł LED | Cree DK190804 V2 JK3030 3V 4K | Philips Xi SR 40W 0.3-1.0A SNEMP 230V C133 sXt 929002179106 | 100000 | D4i |  |  |  | 0% | SDCM3 | 80 | <=0 |  | D | D |  | 8% |  |  | +25°C | TA MAX=+65°C | 21A/300µs | [19 empty] | TAK | TAK
5145AL0009 | 5145AL | BORG POLE-TOP LED 3069LM 4000K ON/OFF | Borg |  | Oprawa | Post | Head | Aluminium |  | Aluminium |  | Nie | LED zintegrowane | AC | ON/OFF | 27,2W | 32W | 4380lm | 3069lm |  |  | IP65 | IK08 | 4000K | szerokie dół |  |  | Tak | Oprawa słupowa (nasadzana). | Odlew aluminiowy malowany proszkowo. |  | Klosz- tworzywo sztuczne PMMA w kolorze mlecznym. | Uszczelka silikonowa. |  | on/off | mleczny | Oprawa nieściemnialna | 4.92 | 6.54 | 54.5x54.5x22 |  |  | 0.042 | Moduł LED | Cree DK190804 V2 JK3030 3V 4K | Philips Xi BP 40W 0.3-1.0A S 230V C123_sXt | 100000 |  |  |  |  | 0% | SDCM3 | 80 | <=0 | RG0 lub RG1 | D | D | PF 0,98 | 9% | 6 / 10kV |  | +25°C | TA MAX=+65°C | 19A / 210µs | [18 empty] | 4699101106 Moduł LED., 4699200102 Zasilacz., ZS5140ZX0009 Zestaw serwisowy. | TAK | TAK
5145GR0009 | 5145GR | BORG POLE-TOP LED 3069LM 4000K ON/OFF | Borg |  | Oprawa | Post | Head | Aluminium |  | Grafitowy |  | Nie | LED zintegrowane | AC | ON/OFF | 27,2W | 32W | 4380lm | 3069lm |  |  | IP65 | IK08 | 4000K | szerokie dół |  |  | Tak | Oprawa słupowa (nasadzana). | Odlew aluminiowy malowany proszkowo. |  | Klosz- tworzywo sztuczne PMMA w kolorze mlecznym. | Uszczelka silikonowa. |  | on/off | mleczny | Oprawa nieściemnialna | 4.92 | 6.54 | 54.5x54.5x22 |  |  | 0.042 | Moduł LED | Cree DK190804 V2 JK3030 3V 4K | Philips Xi BP 40W 0.3-1.0A S 230V C123_sXt | 100000 |  |  |  |  | 0% | SDCM3 | 80 | <=0 | RG0 lub RG1 | D | D | PF 0,98 | 9% | 6 / 10kV |  | +25°C | TA MAX=+65°C | 19A / 210µs | [18 empty] | 4699101106 Moduł LED., 4699200102 Zasilacz., ZS5140ZX0009 Zestaw serwisowy. | TAK | TAK
5146AL0009 | 5146AL | BORG POLE-TOP LED 3000K DALI2 | Borg |  | Oprawa | Post | Head | Aluminium |  | Aluminium |  | Nie | LED zintegrowane | AC | DALI2 | 27,2W |  | 4180lm |  |  |  | IP65 | IK08 | 3000K |  | 0x0x0 | > 72 000h | Nie | Oprawa słupowa (nasadzana). | Odlew aluminiowy malowany proszkowo. |  | Klosz- tworzywo sztuczne PMMA w kolorze mlecznym. | Uszczelka silikonowa. |  |  |  | Sterowanie światłem w systemie: DALI outdoor pełny program. Zasilacz zaprogramowany na max prąd. Programowanie pozostałych parametrów po uzgodnieniu z Działem Handlowym firmy Norlys. | 5.68 | 7.43 | 54.5x54.5x22 |  |  | 0.042 | Moduł LED | Cree DK190804 V2 JK3030 3V 3K | Philips Xi FP 40W 0.3-1.0A SNLDAE 230V C123 sXt | 100000 | DALI2 / NightDim (XI FP NLD) |  |  |  |  | SDCM3 | 80 | <=0 | RG0 lub RG1 | D | D | PF 0,98 | 7% | 6 / 10kV |  | +25°C | Ta max=+65°C | 21A/300µs | B 10A: 0, B 16A: 0, C 10A: 0, C 16A: 0 | [15 empty] | 3004XX0009 Słup oświetleniowy teleskopowy o regulowanej wysokości 3600...4500mm, trzonek montażowy Ø76, 3005XX0009 Słup oświetleniowy teleskopowy o regulowanej wysokości 3600...4500mm, trzonek montażowy Ø76. Dołączona kotwa montażowa do zabetonowania., 7661ZX0009 Puszka podłączeniowa., 7663ZX0009 Kotwa montażowa do zabetonowania., 7664ZX0009 Fundament betonowy 100kg do montażu słupa., 7665XX0009 Redukcja dla opraw Ø60 do montażu na słupie Ø76. |  | 4699101105 Moduł LED., 4699200101 Zasilacz., ZS5146zx0009 Zestaw serwisowy. | TAK | TAK
5146GR0009 | 5146GR | BORG POLE-TOP LED 3000K DALI2 | Borg |  | Oprawa | Post | Head | Aluminium |  | Grafitowy |  | Nie | LED zintegrowane | AC | DALI2 | 27,2W |  | 4180lm |  |  |  | IP65 | IK08 | 3000K |  | 0x0x0 | > 72 000h | Nie | Oprawa słupowa (nasadzana). | Odlew aluminiowy malowany proszkowo. |  | Klosz- tworzywo sztuczne PMMA w kolorze mlecznym. | Uszczelka silikonowa. |  |  |  | Sterowanie światłem w systemie: DALI outdoor pełny program. Zasilacz zaprogramowany na max prąd. Programowanie pozostałych parametrów po uzgodnieniu z Działem Handlowym firmy Norlys. | 5.68 | 7.43 | 54.5x54.5x22 |  |  | 0.042 | Moduł LED | Cree DK190804 V2 JK3030 3V 3K | Philips Xi FP 40W 0.3-1.0A SNLDAE 230V C123 sXt | 100000 | DALI2 / NightDim (XI FP NLD) |  |  |  |  | SDCM3 | 80 | <=0 | RG0 lub RG1 | D | D | PF 0,98 | 7% | 6 / 10kV |  | +25°C | Ta max=+65°C | 21A/300µs | B 10A: 0, B 16A: 0, C 10A: 0, C 16A: 0 | [15 empty] | 3004XX0009 Słup oświetleniowy teleskopowy o regulowanej wysokości 3600...4500mm, trzonek montażowy Ø76, 3005XX0009 Słup oświetleniowy teleskopowy o regulowanej wysokości 3600...4500mm, trzonek montażowy Ø76. Dołączona kotwa montażowa do zabetonowania., 7661ZX0009 Puszka podłączeniowa., 7663ZX0009 Kotwa montażowa do zabetonowania., 7664ZX0009 Fundament betonowy 100kg do montażu słupa., 7665XX0009 Redukcja dla opraw Ø60 do montażu na słupie Ø76. |  | 4699101105 Moduł LED., 4699200101 Zasilacz., ZS5146zx0009 Zestaw serwisowy. | TAK | TAK
5146AL0010 | 5146AL | BORG POLE-TOP LED 2619LM 3000K DALI2 | Borg |  | Oprawa | Post | Head | Aluminium |  | Aluminium |  | Nie | LED zintegrowane | AC | DALI2 | 27,2W | 32W | 4180lm | 2619lm |  |  | IP65 | IK08 | 3000K | szerokie dół | 51.2x51.2x15.4 |  | Tak | Oprawa słupowa (nasadzana). | Odlew aluminiowy malowany proszkowo. |  | Klosz- poliwęglan mleczny, stabilizowany UV. | Uszczelka silikonowa. |  |  |  | Sterowanie światłem w systemie: DALI outdoor pełny program. Zasilacz zaprogramowany na max prąd. Programowanie pozostałych parametrów po uzgodnieniu z Działem Handlowym firmy Norlys. | 5.68 | 7.43 | 54.5x54.5x22 |  |  | 0.042 | Moduł LED | Cree DK190804 V2 JK3030 3V 3K | Osram OT 40/170-240/1A0 4DIMLT2 NFC E | 100000 | DALI2 / NightDim (4DIM) |  |  |  | 0% | SDCM3 | 80 | <=0 | RG0 lub RG1 | D | D | PF 0,95 | < 10% | 10 / 6kV |  | +25°C | TA MAX=+65°C | 26A / 180 µs |  | 0 | 0 | 0 | [7 empty] | 0 | 0 | [6 empty] | TAK | TAK
5146GR0010 | 5146GR | BORG POLE-TOP LED 2619LM 3000K DALI2 | Borg |  | Oprawa | Post | Head | Aluminium |  | Grafitowy |  | Nie | LED zintegrowane | AC | DALI2 | 27,2W | 32W | 4180lm | 2619lm |  |  | IP65 | IK08 | 3000K | szerokie dół | 51.2x51.2x15.4 |  | Tak | Oprawa słupowa (nasadzana). | Odlew aluminiowy malowany proszkowo. |  | Klosz- poliwęglan mleczny, stabilizowany UV. | Uszczelka silikonowa. |  |  |  | Sterowanie światłem w systemie: DALI outdoor pełny program. Zasilacz zaprogramowany na max prąd. Programowanie pozostałych parametrów po uzgodnieniu z Działem Handlowym firmy Norlys. | 5.68 | 7.43 | 54.5x54.5x22 |  |  | 0.042 | Moduł LED | Cree DK190804 V2 JK3030 3V 3K | Osram OT 40/170-240/1A0 4DIMLT2 NFC E | 100000 | DALI2 / NightDim (4DIM) |  |  |  | 0% | SDCM3 | 80 | <=0 | RG0 lub RG1 | D | D | PF 0,95 | < 10% | 10 / 6kV |  | +25°C | TA MAX=+65°C | 26A / 180 µs |  | 0 | 0 | 0 | [7 empty] | 0 | 0 | [6 empty] | TAK | TAK
5146ALAA10 | 5146AL | BORG POLE-TOP LED 2953LM 3000K DALI2 | Borg |  | Oprawa | Post | Head | Aluminium |  | Aluminium |  | Nie | LED zintegrowane | AC | DALI2 | 27,2W | 32W | 4180lm | 2953lm |  |  | IP65 |  | 3000K | szerokie dół |  | > 72 000h | Nie | Oprawa słupowa (nasadzana). | Odlew aluminiowy malowany proszkowo. |  | Klosz- poliwęglan satynowany, stabilizowany UV. | Uszczelka silikonowa. |  |  |  | Sterowanie światłem w systemie: DALI outdoor pełny program. Zasilacz zaprogramowany na max prąd. Programowanie pozostałych parametrów po uzgodnieniu z Działem Handlowym firmy Norlys. |  |  | 22x54.5x54.5 |  |  | 0.042 | Moduł LED | Cree DK190804 V2 JK3030 3V 3K | Osram OT 40/170-240/1A0 4DIMLT2 NFC E | 100000 | DALI2 / NightDim (4DIM) |  |  |  |  | SDCM3 | 80 | <=0 | RG0 lub RG1 | D | D |  | < 10% | 10 / 6kV |  | +25°C | Ta max=+65°C | 26A / 180 µs | [16 empty] | 3004XX0009 Słup oświetleniowy teleskopowy o regulowanej wysokości 3600...4500mm, trzonek montażowy Ø76, 3005XX0009 Słup oświetleniowy teleskopowy o regulowanej wysokości 3600...4500mm, trzonek montażowy Ø76. Dołączona kotwa montażowa do zabetonowania., 7661ZX0009 Puszka podłączeniowa., 7663ZX0009 Kotwa montażowa do zabetonowania., 7664ZX0009 Fundament betonowy 100kg do montażu słupa., 7665XX0009 Redukcja dla opraw Ø60 do montażu na słupie Ø76. |  |  |  | TAK
5146GRAA10 | 5146GR | BORG POLE-TOP LED 2953LM 3000K DALI2 | Borg |  | Oprawa | Post | Head | Aluminium |  | Grafitowy |  | Nie | LED zintegrowane | AC | DALI2 | 27,2W | 32W | 4180lm | 2953lm |  |  | IP65 |  | 3000K | szerokie dół |  | > 72 000h | Nie | Oprawa słupowa (nasadzana). | Odlew aluminiowy malowany proszkowo. |  | Klosz- poliwęglan satynowany, stabilizowany UV. | Uszczelka silikonowa. |  |  |  | Sterowanie światłem w systemie: DALI outdoor pełny program. Zasilacz zaprogramowany na max prąd. Programowanie pozostałych parametrów po uzgodnieniu z Działem Handlowym firmy Norlys. |  |  | 22x54.5x54.5 |  |  | 0.042 | Moduł LED | Cree DK190804 V2 JK3030 3V 3K | Osram OT 40/170-240/1A0 4DIMLT2 NFC E | 100000 | DALI2 / NightDim (4DIM) |  |  |  |  | SDCM3 | 80 | <=0 | RG0 lub RG1 | D | D |  | < 10% | 10 / 6kV |  | +25°C | Ta max=+65°C | 26A / 180 µs | [16 empty] | 3004XX0009 Słup oświetleniowy teleskopowy o regulowanej wysokości 3600...4500mm, trzonek montażowy Ø76, 3005XX0009 Słup oświetleniowy teleskopowy o regulowanej wysokości 3600...4500mm, trzonek montażowy Ø76. Dołączona kotwa montażowa do zabetonowania., 7661ZX0009 Puszka podłączeniowa., 7663ZX0009 Kotwa montażowa do zabetonowania., 7664ZX0009 Fundament betonowy 100kg do montażu słupa., 7665XX0009 Redukcja dla opraw Ø60 do montażu na słupie Ø76. |  |  |  | TAK
5147AL0009 | 5147AL | BORG POLE-TOP LED 3194LM 4000K DALI2 | Borg |  | Oprawa | Post | Head | Aluminium |  | Aluminium |  | Nie | LED zintegrowane | AC | DALI2 | 27,2W | 32.6 | 4380lm | 3194lm |  |  | IP65 | IK08 | 4000K | szerokie dół | 0x0x0 | > 72 000h | Nie | Oprawa słupowa (nasadzana). | Odlew aluminiowy malowany proszkowo. |  | Klosz- tworzywo sztuczne PMMA w kolorze mlecznym. | Uszczelka silikonowa. |  |  |  | Sterowanie światłem w systemie: DALI outdoor pełny program. Zasilacz zaprogramowany na max prąd. Programowanie pozostałych parametrów po uzgodnieniu z Działem Handlowym firmy Norlys. | 0 | 0 | 54.5x54.5x22 |  |  | 0.042 | Moduł LED | Cree DK190804 V2 JK3030 3V 3K | Philips Xi FP 40W 0.3-1.0A SNLDAE 230V C123 sXt | 100000 | DALI2 / NightDim (XI FP NLD) |  |  |  | 0% | SDCM3 | 80 | <=0 | RG0 lub RG1 | D | D | PF 0,98 | 7% | 6 / 10kV |  | +25°C | Ta max=+65°C | 21A/300µs | [16 empty] | 3004XX0009 Słup oświetleniowy teleskopowy o regulowanej wysokości 3600...4500mm, trzonek montażowy Ø76, 3005XX0009 Słup oświetleniowy teleskopowy o regulowanej wysokości 3600...4500mm, trzonek montażowy Ø76. Dołączona kotwa montażowa do zabetonowania., 7661ZX0009 Puszka podłączeniowa., 7663ZX0009 Kotwa montażowa do zabetonowania., 7664ZX0009 Fundament betonowy 100kg do montażu słupa., 7665XX0009 Redukcja dla opraw Ø60 do montażu na słupie Ø76. |  |  | TAK | TAK
5147GR0009 | 5147GR | BORG POLE-TOP LED 3194LM 4000K DALI2 | Borg |  | Oprawa | Post | Head | Aluminium |  | Grafitowy |  | Nie | LED zintegrowane | AC | DALI2 | 27,2W | 32.6 | 4380lm | 3194lm |  |  | IP65 | IK08 | 4000K | szerokie dół | 0x0x0 | > 72 000h | Nie | Oprawa słupowa (nasadzana). | Odlew aluminiowy malowany proszkowo. |  | Klosz- tworzywo sztuczne PMMA w kolorze mlecznym. | Uszczelka silikonowa. |  |  |  | Sterowanie światłem w systemie: DALI outdoor pełny program. Zasilacz zaprogramowany na max prąd. Programowanie pozostałych parametrów po uzgodnieniu z Działem Handlowym firmy Norlys. | 0 | 0 | 54.5x54.5x22 |  |  | 0.042 | Moduł LED | Cree DK190804 V2 JK3030 3V 3K | Philips Xi FP 40W 0.3-1.0A SNLDAE 230V C123 sXt | 100000 | DALI2 / NightDim (XI FP NLD) |  |  |  | 0% | SDCM3 | 80 | <=0 | RG0 lub RG1 | D | D | PF 0,98 | 7% | 6 / 10kV |  | +25°C | Ta max=+65°C | 21A/300µs | [16 empty] | 3004XX0009 Słup oświetleniowy teleskopowy o regulowanej wysokości 3600...4500mm, trzonek montażowy Ø76, 3005XX0009 Słup oświetleniowy teleskopowy o regulowanej wysokości 3600...4500mm, trzonek montażowy Ø76. Dołączona kotwa montażowa do zabetonowania., 7661ZX0009 Puszka podłączeniowa., 7663ZX0009 Kotwa montażowa do zabetonowania., 7664ZX0009 Fundament betonowy 100kg do montażu słupa., 7665XX0009 Redukcja dla opraw Ø60 do montażu na słupie Ø76. |  |  | TAK | TAK
5147AL0010 | 5147AL | BORG POLE-TOP LED 3183LM 4000K DALI2 | Borg |  | Oprawa | Post | Head | Aluminium |  | Aluminium |  | Nie | LED zintegrowane | AC | DALI2 | 27,2W | 32W | 4380lm | 3183lm |  |  | IP65 |  | 4000K | szerokie dół | 15.4x51.2x51.2 |  | Tak | Oprawa słupowa (nasadzana). | Odlew aluminiowy malowany proszkowo. |  | Klosz- poliwęglan mleczny, stabilizowany UV. | Uszczelka silikonowa. |  |  |  | Sterowanie światłem w systemie: DALI outdoor pełny program. Zasilacz zaprogramowany na max prąd. Programowanie pozostałych parametrów po uzgodnieniu z Działem Handlowym firmy Norlys. | 5.68 | 7.43 | 22x54.5x54.5 |  |  | 0.042 | Moduł LED | Cree DK190804 V2 JK3030 3V 4K | Osram OT 40/170-240/1A0 4DIMLT2 NFC E | 100000 | DALI2 / NightDim (4DIM) |  |  |  | 0% | SDCM3 | 80 | <=0 | RG0 lub RG1 | D | D | PF 0,95 | < 10% | 10 / 6kV |  | +25°C | TA MAX=+65°C | 26A / 180 µs |  | 0 | 0 | 0 | [7 empty] | 0 | 0 | [5 empty] | ZS5147zx0010 Zestaw serwisowy. | TAK | TAK
5147GR0010 | 5147GR | BORG POLE-TOP LED 3183LM 4000K DALI2 | Borg |  | Oprawa | Post | Head | Aluminium |  | Grafitowy |  | Nie | LED zintegrowane | AC | DALI2 | 27,2W | 32W | 4380lm | 3183lm |  |  | IP65 |  | 4000K | szerokie dół | 15.4x51.2x51.2 |  | Tak | Oprawa słupowa (nasadzana). | Odlew aluminiowy malowany proszkowo. |  | Klosz- poliwęglan mleczny, stabilizowany UV. | Uszczelka silikonowa. |  |  |  | Sterowanie światłem w systemie: DALI outdoor pełny program. Zasilacz zaprogramowany na max prąd. Programowanie pozostałych parametrów po uzgodnieniu z Działem Handlowym firmy Norlys. | 5.68 | 7.43 | 22x54.5x54.5 |  |  | 0.042 | Moduł LED | Cree DK190804 V2 JK3030 3V 4K | Osram OT 40/170-240/1A0 4DIMLT2 NFC E | 100000 | DALI2 / NightDim (4DIM) |  |  |  | 0% | SDCM3 | 80 | <=0 | RG0 lub RG1 | D | D | PF 0,95 | < 10% | 10 / 6kV |  | +25°C | TA MAX=+65°C | 26A / 180 µs |  | 0 | 0 | 0 | [7 empty] | 0 | 0 | [5 empty] | ZS5147zx0010 Zestaw serwisowy. | TAK | TAK
5148AL0009 | 5148AL | BORG POLE-TOP LED LM 3000K D4I | Borg |  | Oprawa | Post | Head | Aluminium |  | Aluminium |  | Nie | LED zintegrowane | AC | D4i | 27,2W | ok. 32W | OK. 4180lm | XXXlm |  |  | IP65 |  | 3000K |  | 0x0x0 | > 50 000h | Nie | Oprawa słupowa (nasadzana). | Odlew aluminiowy malowany proszkowo. |  | Klosz- tworzywo sztuczne PMMA w kolorze mlecznym. | Uszczelka silikonowa. |  |  |  | Sterowanie światłem w systemie D4i. Zasilacz zaprogramowany na max dopuszczalny prąd. Programowanie pozostałych parametrów po uzgodnieniu z Działem Handlowym firmy Norlys. | 0 | 0 | 54.5x54.5x22 |  |  | 0.042 | Moduł LED | Cree DK190804 V2 JK3030 3V 3K | Philips Xi SR 40W 0.3-1.0A SNEMP 230V C133 sXt | 100000 | D4i |  |  |  | XXXXX% | SDCM3 | 80 | <=0 | RG0 lub RG1 | D | D | PF 0,98 | 10% | 6 / 8kV |  | +25°C | Ta max=+65°C | 21A/300µs | B 10A: 13, B 16A: 21, C 10A: 21, C 16A: 35 | [15 empty] | 3004XX0009 Słup oświetleniowy teleskopowy o regulowanej wysokości 3600...4500mm, trzonek montażowy Ø76, 3005XX0009 Słup oświetleniowy teleskopowy o regulowanej wysokości 3600...4500mm, trzonek montażowy Ø76. Dołączona kotwa montażowa do zabetonowania., 46999104 Sensor SR Philips EasyAir SNO110., 7663ZX0009 Kotwa montażowa do zabetonowania., 7664ZX0009 Fundament betonowy 100kg do montażu słupa., 7665XX0009 Redukcja dla opraw Ø60 do montażu na słupie Ø76. |  | 4699101105 Moduł LED., 4699200100 Zasilacz., xxxxxxx Zestaw elektryczny.
5148GR0009 | 5148GR | BORG POLE-TOP LED LM 3000K D4I | Borg |  | Oprawa | Post | Head | Aluminium |  | Grafitowy |  | Nie | LED zintegrowane | AC | D4i | 27,2W | ok. 32W | OK. 4180lm | XXXlm |  |  | IP65 |  | 3000K |  | 0x0x0 | > 50 000h | Nie | Oprawa słupowa (nasadzana). | Odlew aluminiowy malowany proszkowo. |  | Klosz- tworzywo sztuczne PMMA w kolorze mlecznym. | Uszczelka silikonowa. |  |  |  | Sterowanie światłem w systemie D4i. Zasilacz zaprogramowany na max dopuszczalny prąd. Programowanie pozostałych parametrów po uzgodnieniu z Działem Handlowym firmy Norlys. | 0 | 0 | 54.5x54.5x22 |  |  | 0.042 | Moduł LED | Cree DK190804 V2 JK3030 3V 3K | Philips Xi SR 40W 0.3-1.0A SNEMP 230V C133 sXt | 100000 | D4i |  |  |  | XXXXX% | SDCM3 | 80 | <=0 | RG0 lub RG1 | D | D | PF 0,98 | 10% | 6 / 8kV |  | +25°C | Ta max=+65°C | 21A/300µs | B 10A: 13, B 16A: 21, C 10A: 21, C 16A: 35 | [15 empty] | 3004XX0009 Słup oświetleniowy teleskopowy o regulowanej wysokości 3600...4500mm, trzonek montażowy Ø76, 3005XX0009 Słup oświetleniowy teleskopowy o regulowanej wysokości 3600...4500mm, trzonek montażowy Ø76. Dołączona kotwa montażowa do zabetonowania., 46999104 Sensor SR Philips EasyAir SNO110., 7663ZX0009 Kotwa montażowa do zabetonowania., 7664ZX0009 Fundament betonowy 100kg do montażu słupa., 7665XX0009 Redukcja dla opraw Ø60 do montażu na słupie Ø76. |  | 4699101105 Moduł LED., 4699200100 Zasilacz., xxxxxxx Zestaw elektryczny.
5148AL0010 | 5148AL | BORG POLE-TOP LED 3145LM 3000K D4I | Borg |  | Oprawa | Post | Head | Aluminium |  | Aluminium |  | Nie | LED zintegrowane | AC | D4i | 27,2W | 32W | 4180lm | 3145lm |  |  | IP65 | IK08 | 3000K | szerokie dół | 0x0x0 | > 72 000h | Nie | Oprawa słupowa (nasadzana). | Odlew aluminiowy malowany proszkowo. |  | Klosz- poliwęglan mleczny, stabilizowany UV. | Uszczelka silikonowa. |  |  |  | Sterowanie światłem w systemie D4i. Zasilacz zaprogramowany na max dopuszczalny prąd. Programowanie pozostałych parametrów po uzgodnieniu z Działem Handlowym firmy Norlys. | 0 | 0 | 0x0x0 |  |  | 0.042 | Moduł LED | Cree DK190804 V2 JK3030 3V 3K | Philips Xi SR 40W 0.3-1.0A SNEMP 230V C133 sXt 929002179106 | 100000 | D4i |  |  |  |  | SDCM3 | 80 | <=0 | RG0 lub RG1 | D | D |  | 8% |  |  | +25°C | Ta max=+65°C | 21A/300µs |  | 0 | 0 | 0 | 0 | 0 | 0 | 0 | 0 | 0 | 0 | 0 | 0 | 0 |  | 0 | 3004XX0009 Słup oświetleniowy teleskopowy o regulowanej wysokości 3600...4500mm, trzonek montażowy Ø76, 3005XX0009 Słup oświetleniowy teleskopowy o regulowanej wysokości 3600...4500mm, trzonek montażowy Ø76. Dołączona kotwa montażowa do zabetonowania., 7663ZX0009 Kotwa montażowa do zabetonowania., 7664ZX0009 Fundament betonowy 100kg do montażu słupa., 7665XX0009 Redukcja dla opraw Ø60 do montażu na słupie Ø76., SENSOR POD ZłĄCZE ZHAGA BOOK 18 According to the manufacturer. |  |  |  | TAK
5148GR0010 | 5148GR | BORG POLE-TOP LED 3145LM 3000K D4I | Borg |  | Oprawa | Post | Head | Aluminium |  | Grafitowy |  | Nie | LED zintegrowane | AC | D4i | 27,2W | 32W | 4180lm | 3145lm |  |  | IP65 | IK08 | 3000K | szerokie dół | 0x0x0 | > 72 000h | Nie | Oprawa słupowa (nasadzana). | Odlew aluminiowy malowany proszkowo. |  | Klosz- poliwęglan mleczny, stabilizowany UV. | Uszczelka silikonowa. |  |  |  | Sterowanie światłem w systemie D4i. Zasilacz zaprogramowany na max dopuszczalny prąd. Programowanie pozostałych parametrów po uzgodnieniu z Działem Handlowym firmy Norlys. | 0 | 0 | 0x0x0 |  |  | 0.042 | Moduł LED | Cree DK190804 V2 JK3030 3V 3K | Philips Xi SR 40W 0.3-1.0A SNEMP 230V C133 sXt 929002179106 | 100000 | D4i |  |  |  |  | SDCM3 | 80 | <=0 | RG0 lub RG1 | D | D |  | 8% |  |  | +25°C | Ta max=+65°C | 21A/300µs |  | 0 | 0 | 0 | 0 | 0 | 0 | 0 | 0 | 0 | 0 | 0 | 0 | 0 |  | 0 | 3004XX0009 Słup oświetleniowy teleskopowy o regulowanej wysokości 3600...4500mm, trzonek montażowy Ø76, 3005XX0009 Słup oświetleniowy teleskopowy o regulowanej wysokości 3600...4500mm, trzonek montażowy Ø76. Dołączona kotwa montażowa do zabetonowania., 7663ZX0009 Kotwa montażowa do zabetonowania., 7664ZX0009 Fundament betonowy 100kg do montażu słupa., 7665XX0009 Redukcja dla opraw Ø60 do montażu na słupie Ø76., SENSOR POD ZłĄCZE ZHAGA BOOK 18 According to the manufacturer. |  |  |  | TAK
5149AL0009 | 5149AL | BORG POLE-TOP LED LM 4000K D4I | Borg |  | Oprawa | Post | Head | Aluminium |  | Aluminium |  | Nie | LED zintegrowane | AC | D4i | 27,2W | ok. 32W | OK. 4380lm | XXXlm |  |  | IP65 |  | 4000K |  | 0x0x0 | > 50 000h | Nie | Oprawa słupowa (nasadzana). | Odlew aluminiowy malowany proszkowo. |  | Klosz- tworzywo sztuczne PMMA w kolorze mlecznym. | Uszczelka silikonowa. |  |  |  | Sterowanie światłem w systemie D4i. Zasilacz zaprogramowany na max dopuszczalny prąd. Programowanie pozostałych parametrów po uzgodnieniu z Działem Handlowym firmy Norlys. | 0 | 0 | 54.5x54.5x22 |  |  | 0.042 | Moduł LED | Cree DK190804 V2 JK3030 3V 3K | Philips Xi SR 40W 0.3-1.0A SNEMP 230V C133 sXt | 100000 | D4i |  |  |  | XXXXX% | SDCM3 | 80 | <=0 | RG0 lub RG1 | D | D | PF 0,98 | 10% | 6 / 8kV |  | +25°C | Ta max=+65°C | 21A/300µs | [16 empty] | 3004XX0009 Słup oświetleniowy teleskopowy o regulowanej wysokości 3600...4500mm, trzonek montażowy Ø76, 3005XX0009 Słup oświetleniowy teleskopowy o regulowanej wysokości 3600...4500mm, trzonek montażowy Ø76. Dołączona kotwa montażowa do zabetonowania., 46999104 Sensor SR Philips EasyAir SNO110., 7663ZX0009 Kotwa montażowa do zabetonowania., 7664ZX0009 Fundament betonowy 100kg do montażu słupa., 7665XX0009 Redukcja dla opraw Ø60 do montażu na słupie Ø76. |  | 4699101106 Moduł LED., 4699200100 Zasilacz., xxxxxxx Zestaw elektryczny.
5149GR0009 | 5149GR | BORG POLE-TOP LED LM 4000K D4I | Borg |  | Oprawa | Post | Head | Aluminium |  | Grafitowy |  | Nie | LED zintegrowane | AC | D4i | 27,2W | ok. 32W | OK. 4380lm | XXXlm |  |  | IP65 |  | 4000K |  | 0x0x0 | > 50 000h | Nie | Oprawa słupowa (nasadzana). | Odlew aluminiowy malowany proszkowo. |  | Klosz- tworzywo sztuczne PMMA w kolorze mlecznym. | Uszczelka silikonowa. |  |  |  | Sterowanie światłem w systemie D4i. Zasilacz zaprogramowany na max dopuszczalny prąd. Programowanie pozostałych parametrów po uzgodnieniu z Działem Handlowym firmy Norlys. | 0 | 0 | 54.5x54.5x22 |  |  | 0.042 | Moduł LED | Cree DK190804 V2 JK3030 3V 3K | Philips Xi SR 40W 0.3-1.0A SNEMP 230V C133 sXt | 100000 | D4i |  |  |  | XXXXX% | SDCM3 | 80 | <=0 | RG0 lub RG1 | D | D | PF 0,98 | 10% | 6 / 8kV |  | +25°C | Ta max=+65°C | 21A/300µs | [16 empty] | 3004XX0009 Słup oświetleniowy teleskopowy o regulowanej wysokości 3600...4500mm, trzonek montażowy Ø76, 3005XX0009 Słup oświetleniowy teleskopowy o regulowanej wysokości 3600...4500mm, trzonek montażowy Ø76. Dołączona kotwa montażowa do zabetonowania., 46999104 Sensor SR Philips EasyAir SNO110., 7663ZX0009 Kotwa montażowa do zabetonowania., 7664ZX0009 Fundament betonowy 100kg do montażu słupa., 7665XX0009 Redukcja dla opraw Ø60 do montażu na słupie Ø76. |  | 4699101106 Moduł LED., 4699200100 Zasilacz., xxxxxxx Zestaw elektryczny.
5149AL0010 | 5149AL | BORG POLE-TOP LED 3363LM 4000K D4I | Borg |  | Oprawa | Post | Head | Aluminium |  | Aluminium |  | Nie | LED zintegrowane | AC | D4i | 27,2W | 32W | 4380lm | 3363lm |  |  | IP65 | IK08 | 4000K | szerokie dół | 0x0x0 | > 72 000h | Nie | Oprawa słupowa (nasadzana). | Odlew aluminiowy malowany proszkowo. |  | Klosz- poliwęglan mleczny, stabilizowany UV. | Uszczelka silikonowa. |  |  |  | Sterowanie światłem w systemie D4i. Zasilacz zaprogramowany na max dopuszczalny prąd. Programowanie pozostałych parametrów po uzgodnieniu z Działem Handlowym firmy Norlys. | 0 | 0 | 0x0x0 |  |  | 0.042 | Moduł LED | Cree DK190804 V2 JK3030 3V 4K | Philips Xi SR 40W 0.3-1.0A SNEMP 230V C133 sXt 929002179106 | 100000 | D4i |  |  |  |  | SDCM3 | 80 | <=0 |  | D | D |  | 8% |  |  | +25°C | Ta max=+65°C | 21A/300µs |  | 0 | 0 | 0 | 0 | 0 | 0 | 0 | 0 | 0 | 0 | 0 | 0 | 0 | 0 | 0 | 3004XX0009 Słup oświetleniowy teleskopowy o regulowanej wysokości 3600...4500mm, trzonek montażowy Ø76, 3005XX0009 Słup oświetleniowy teleskopowy o regulowanej wysokości 3600...4500mm, trzonek montażowy Ø76. Dołączona kotwa montażowa do zabetonowania., 7663ZX0009 Kotwa montażowa do zabetonowania., 7664ZX0009 Fundament betonowy 100kg do montażu słupa., 7665XX0009 Redukcja dla opraw Ø60 do montażu na słupie Ø76., SENSOR POD ZłĄCZE ZHAGA BOOK 18 According to the manufacturer. |  |  |  | TAK
5149GR0010 | 5149GR | BORG POLE-TOP LED 3363LM 4000K D4I | Borg |  | Oprawa | Post | Head | Aluminium |  | Grafitowy |  | Nie | LED zintegrowane | AC | D4i | 27,2W | 32W | 4380lm | 3363lm |  |  | IP65 | IK08 | 4000K | szerokie dół | 0x0x0 | > 72 000h | Nie | Oprawa słupowa (nasadzana). | Odlew aluminiowy malowany proszkowo. |  | Klosz- poliwęglan mleczny, stabilizowany UV. | Uszczelka silikonowa. |  |  |  | Sterowanie światłem w systemie D4i. Zasilacz zaprogramowany na max dopuszczalny prąd. Programowanie pozostałych parametrów po uzgodnieniu z Działem Handlowym firmy Norlys. | 0 | 0 | 0x0x0 |  |  | 0.042 | Moduł LED | Cree DK190804 V2 JK3030 3V 4K | Philips Xi SR 40W 0.3-1.0A SNEMP 230V C133 sXt 929002179106 | 100000 | D4i |  |  |  |  | SDCM3 | 80 | <=0 |  | D | D |  | 8% |  |  | +25°C | Ta max=+65°C | 21A/300µs |  | 0 | 0 | 0 | 0 | 0 | 0 | 0 | 0 | 0 | 0 | 0 | 0 | 0 | 0 | 0 | 3004XX0009 Słup oświetleniowy teleskopowy o regulowanej wysokości 3600...4500mm, trzonek montażowy Ø76, 3005XX0009 Słup oświetleniowy teleskopowy o regulowanej wysokości 3600...4500mm, trzonek montażowy Ø76. Dołączona kotwa montażowa do zabetonowania., 7663ZX0009 Kotwa montażowa do zabetonowania., 7664ZX0009 Fundament betonowy 100kg do montażu słupa., 7665XX0009 Redukcja dla opraw Ø60 do montażu na słupie Ø76., SENSOR POD ZłĄCZE ZHAGA BOOK 18 According to the manufacturer. |  |  |  | TAK
5150AL0009 | 5150AL | ASKER SMALL PRO WALL 2XLED 764LM UP-DOWN 4000K DIM. | Asker |  | Oprawa | Wall |  | Aluminium |  | Aluminium |  | Tak | LED zintegrowane | AC | DIM. | 6,8W | 8,4W | 1154lm | 764lm |  |  | IP65 |  | 4000K |  | 0x0x0 | > 70 000h | Nie | Oprawa ścienna. | Odlew aluminiowy malowany proszkowo. |  | Klosz- poliwęglan przeźroczysty ze strukturą, stabilizowany UV. | Uszczelka silikonowa. | Dławnica EPDM. | góra/dół |  | Oprawa ściemnialna fazowo TRAILING EDGE (TE) | 1.34 | 1.47 | 24x12x9.5 |  |  | 0 | 2 Moduły LED | Philips Strip 0.5ft 550lm 8xx FC LV4 | Philips Xitanium 8W 0,2A 40V TE SC 230V | 50000 | [5 empty] | SDCM3 | 80 | <=0 | RG0 lub RG1 |  |  | PF > 0,9 | < 20% |  |  | +25°C | Ta max=+65°C | 1,65A/16,5µs | B 10A: 0, B 16A: 0, C 10A: 0, C 16A: 0 | [17 empty] | 46999610 Zasilacz., 46999615 Moduł LED., ZS5150zx0009 Zestaw serwisowy. | TAK | TAK
5150BL0009 | 5150 | ASKER SMALL PRO WALL 2XLED 764LM UP-DOWN 4000K DIM. | Asker |  | Oprawa | Wall |  | Aluminium |  | Czarny |  | Tak | LED zintegrowane | AC | DIM. | 6,8W | 8,4W | 1154lm | 764lm |  |  | IP65 |  | 4000K |  | 0x0x0 | > 70 000h | Nie | Oprawa ścienna. | Odlew aluminiowy malowany proszkowo. |  | Klosz- poliwęglan przeźroczysty ze strukturą, stabilizowany UV. | Uszczelka silikonowa. | Dławnica EPDM. | góra/dół |  | Oprawa ściemnialna fazowo TRAILING EDGE (TE) | 1.34 | 1.47 | 24x12x9.5 |  |  | 0 | 2 Moduły LED | Philips Strip 0.5ft 550lm 8xx FC LV4 | Philips Xitanium 8W 0,2A 40V TE SC 230V | 50000 | [5 empty] | SDCM3 | 80 | <=0 | RG0 lub RG1 |  |  | PF > 0,9 | < 20% |  |  | +25°C | Ta max=+65°C | 1,65A/16,5µs | B 10A: 0, B 16A: 0, C 10A: 0, C 16A: 0 | [17 empty] | 46999610 Zasilacz., 46999615 Moduł LED., ZS5150zx0009 Zestaw serwisowy. | TAK | TAK
5150GR0009 | 5150GR | ASKER SMALL PRO WALL 2XLED 764LM UP-DOWN 4000K DIM. | Asker |  | Oprawa | Wall |  | Aluminium |  | Grafitowy |  | Tak | LED zintegrowane | AC | DIM. | 6,8W | 8,4W | 1154lm | 764lm |  |  | IP65 |  | 4000K |  | 0x0x0 | > 70 000h | Nie | Oprawa ścienna. | Odlew aluminiowy malowany proszkowo. |  | Klosz- poliwęglan przeźroczysty ze strukturą, stabilizowany UV. | Uszczelka silikonowa. | Dławnica EPDM. | góra/dół |  | Oprawa ściemnialna fazowo TRAILING EDGE (TE) | 1.34 | 1.47 | 24x12x9.5 |  |  | 0 | 2 Moduły LED | Philips Strip 0.5ft 550lm 8xx FC LV4 | Philips Xitanium 8W 0,2A 40V TE SC 230V | 50000 | [5 empty] | SDCM3 | 80 | <=0 | RG0 lub RG1 |  |  | PF > 0,9 | < 20% |  |  | +25°C | Ta max=+65°C | 1,65A/16,5µs | B 10A: 0, B 16A: 0, C 10A: 0, C 16A: 0 | [17 empty] | 46999610 Zasilacz., 46999615 Moduł LED., ZS5150zx0009 Zestaw serwisowy. | TAK | TAK
5150WH0009 | 5150 | ASKER SMALL PRO WALL 2XLED 764LM UP-DOWN 4000K DIM. | Asker |  | Oprawa | Wall |  | Aluminium |  | Biały |  | Tak | LED zintegrowane | AC | DIM. | 6,8W | 8,4W | 1154lm | 764lm |  |  | IP65 |  | 4000K |  | 0x0x0 | > 70 000h | Nie | Oprawa ścienna. | Odlew aluminiowy malowany proszkowo. |  | Klosz- poliwęglan przeźroczysty ze strukturą, stabilizowany UV. | Uszczelka silikonowa. | Dławnica EPDM. | góra/dół |  | Oprawa ściemnialna fazowo TRAILING EDGE (TE) | 1.34 | 1.47 | 24x12x9.5 |  |  | 0 | 2 Moduły LED | Philips Strip 0.5ft 550lm 8xx FC LV4 | Philips Xitanium 8W 0,2A 40V TE SC 230V | 50000 | [5 empty] | SDCM3 | 80 | <=0 | RG0 lub RG1 |  |  | PF > 0,9 | < 20% |  |  | +25°C | Ta max=+65°C | 1,65A/16,5µs | B 10A: 0, B 16A: 0, C 10A: 0, C 16A: 0 | [17 empty] | 46999610 Zasilacz., 46999615 Moduł LED., ZS5150zx0009 Zestaw serwisowy. | TAK | TAK
5150AL0010 | 5150AL | ASKER SMALL PRO WALL 2XLED 901LM UP-DOWN 4000K DIM. | Asker |  | Oprawa | Wall |  | Aluminium |  | Aluminium |  | Tak | LED zintegrowane | AC | DIM. | 6,6W | 8,3W | 1188lm | 901lm |  |  | IP65 | IK08 | 4000K | szerokie góra / szerokie dół |  |  | Tak | Oprawa ścienna. | Odlew aluminiowy malowany proszkowo. |  | Klosz- poliwęglan przeźroczysty ze strukturą, stabilizowany UV. | Uszczelka silikonowa. | Dławnica EPDM. | góra/dół |  | Oprawa ściemnialna fazowo TRAILING EDGE (TE) | 1.34 | 1.47 | 24.5x12.5x10.5 |  |  |  | 2 Moduły LED | Philips Fortimo Strip 0,5ft MF FC LV6 4K | Philips Xitanium 8W 0,2A 40V TE SC 230V | 50000 | [5 empty] | SDCM3 | 80 | <=0 | RG0 lub RG1 | C | C | PF 0,9 | 20% |  |  | +25°C | TA MAX=+65°C | 1,65A / 16,5µs | [19 empty] | TAK | TAK
5150BL0010 | 5150 | ASKER SMALL PRO WALL 2XLED 901LM UP-DOWN 4000K DIM. | Asker |  | Oprawa | Wall |  | Aluminium |  | Czarny |  | Tak | LED zintegrowane | AC | DIM. | 6,6W | 8,3W | 1188lm | 901lm |  |  | IP65 | IK08 | 4000K | szerokie góra / szerokie dół |  |  | Tak | Oprawa ścienna. | Odlew aluminiowy malowany proszkowo. |  | Klosz- poliwęglan przeźroczysty ze strukturą, stabilizowany UV. | Uszczelka silikonowa. | Dławnica EPDM. | góra/dół |  | Oprawa ściemnialna fazowo TRAILING EDGE (TE) | 1.34 | 1.47 | 24.5x12.5x10.5 |  |  |  | 2 Moduły LED | Philips Fortimo Strip 0,5ft MF FC LV6 4K | Philips Xitanium 8W 0,2A 40V TE SC 230V | 50000 | [5 empty] | SDCM3 | 80 | <=0 | RG0 lub RG1 | C | C | PF 0,9 | 20% |  |  | +25°C | TA MAX=+65°C | 1,65A / 16,5µs | [19 empty] | TAK | TAK
5150GR0010 | 5150GR | ASKER SMALL PRO WALL 2XLED 901LM UP-DOWN 4000K DIM. | Asker |  | Oprawa | Wall |  | Aluminium |  | Grafitowy |  | Tak | LED zintegrowane | AC | DIM. | 6,6W | 8,3W | 1188lm | 901lm |  |  | IP65 | IK08 | 4000K | szerokie góra / szerokie dół |  |  | Tak | Oprawa ścienna. | Odlew aluminiowy malowany proszkowo. |  | Klosz- poliwęglan przeźroczysty ze strukturą, stabilizowany UV. | Uszczelka silikonowa. | Dławnica EPDM. | góra/dół |  | Oprawa ściemnialna fazowo TRAILING EDGE (TE) | 1.34 | 1.47 | 24.5x12.5x10.5 |  |  |  | 2 Moduły LED | Philips Fortimo Strip 0,5ft MF FC LV6 4K | Philips Xitanium 8W 0,2A 40V TE SC 230V | 50000 | [5 empty] | SDCM3 | 80 | <=0 | RG0 lub RG1 | C | C | PF 0,9 | 20% |  |  | +25°C | TA MAX=+65°C | 1,65A / 16,5µs | [19 empty] | TAK | TAK
5150WH0010 | 5150 | ASKER SMALL PRO WALL 2XLED 901LM UP-DOWN 4000K DIM. | Asker |  | Oprawa | Wall |  | Aluminium |  | Biały |  | Tak | LED zintegrowane | AC | DIM. | 6,6W | 8,3W | 1188lm | 901lm |  |  | IP65 | IK08 | 4000K | szerokie góra / szerokie dół |  |  | Tak | Oprawa ścienna. | Odlew aluminiowy malowany proszkowo. |  | Klosz- poliwęglan przeźroczysty ze strukturą, stabilizowany UV. | Uszczelka silikonowa. | Dławnica EPDM. | góra/dół |  | Oprawa ściemnialna fazowo TRAILING EDGE (TE) | 1.34 | 1.47 | 24.5x12.5x10.5 |  |  |  | 2 Moduły LED | Philips Fortimo Strip 0,5ft MF FC LV6 4K | Philips Xitanium 8W 0,2A 40V TE SC 230V | 50000 | [5 empty] | SDCM3 | 80 | <=0 | RG0 lub RG1 | C | C | PF 0,9 | 20% |  |  | +25°C | TA MAX=+65°C | 1,65A / 16,5µs | [19 empty] | TAK | TAK
5151AL0009 | 5151AL | ASKER SMALL PRO WALL LED 444LM 4000K DIM. | Asker |  | Oprawa | Wall |  | Aluminium |  | Aluminium |  | Tak | LED zintegrowane | AC | DIM. | 4W | 5,4W | 681lm | 444lm |  |  | IP65 | IK08 | 4000K | szerokie dół | 22.5x11x8.5 |  | Tak | Oprawa ścienna. | Odlew aluminiowy malowany proszkowo. |  | Klosz- poliwęglan przeźroczysty ze strukturą, stabilizowany UV. | Uszczelka silikonowa. | Dławnica EPDM. | dół |  | Oprawa ściemnialna fazowo TRAILING EDGE (TE) | 1.34 | 1.47 | 24.5x12.5x10.5 |  |  |  | Moduł LED | Philips Strip OC 0.5ft 550lm 8xx FC HV5 4K | Philips Xitanium 7W 0,35A 20V TE SC 230V [2019] | 50000 | Philips Xitanium TE |  |  |  | 0% | SDCM3 | 80 | <=0 |  | C | C | PF 0,9 | 20% |  |  | +25°C | TA MAX=+65°C | 1A / 15,2µs |  | 0 | 0 | 0 | 0 | 0 | 0 | 0 | 0 | 0 | 0 | 1 | 0.4 | 0 |  | 0 |  |  | ZS5151zx0009 Zestaw serwisowy. | TAK | TAK
5151BL0009 | 5151 | ASKER SMALL PRO WALL LED 444LM 4000K DIM. | Asker |  | Oprawa | Wall |  | Aluminium |  | Czarny |  | Tak | LED zintegrowane | AC | DIM. | 4W | 5,4W | 681lm | 444lm |  |  | IP65 | IK08 | 4000K | szerokie dół | 22.5x11x8.5 |  | Tak | Oprawa ścienna. | Odlew aluminiowy malowany proszkowo. |  | Klosz- poliwęglan przeźroczysty ze strukturą, stabilizowany UV. | Uszczelka silikonowa. | Dławnica EPDM. | dół |  | Oprawa ściemnialna fazowo TRAILING EDGE (TE) | 1.34 | 1.47 | 24.5x12.5x10.5 |  |  |  | Moduł LED | Philips Strip OC 0.5ft 550lm 8xx FC HV5 4K | Philips Xitanium 7W 0,35A 20V TE SC 230V [2019] | 50000 | Philips Xitanium TE |  |  |  | 0% | SDCM3 | 80 | <=0 |  | C | C | PF 0,9 | 20% |  |  | +25°C | TA MAX=+65°C | 1A / 15,2µs |  | 0 | 0 | 0 | 0 | 0 | 0 | 0 | 0 | 0 | 0 | 1 | 0.4 | 0 |  | 0 |  |  | ZS5151zx0009 Zestaw serwisowy. | TAK | TAK
5151GR0009 | 5151GR | ASKER SMALL PRO WALL LED 444LM 4000K DIM. | Asker |  | Oprawa | Wall |  | Aluminium |  | Grafitowy |  | Tak | LED zintegrowane | AC | DIM. | 4W | 5,4W | 681lm | 444lm |  |  | IP65 | IK08 | 4000K | szerokie dół | 22.5x11x8.5 |  | Tak | Oprawa ścienna. | Odlew aluminiowy malowany proszkowo. |  | Klosz- poliwęglan przeźroczysty ze strukturą, stabilizowany UV. | Uszczelka silikonowa. | Dławnica EPDM. | dół |  | Oprawa ściemnialna fazowo TRAILING EDGE (TE) | 1.34 | 1.47 | 24.5x12.5x10.5 |  |  |  | Moduł LED | Philips Strip OC 0.5ft 550lm 8xx FC HV5 4K | Philips Xitanium 7W 0,35A 20V TE SC 230V [2019] | 50000 | Philips Xitanium TE |  |  |  | 0% | SDCM3 | 80 | <=0 |  | C | C | PF 0,9 | 20% |  |  | +25°C | TA MAX=+65°C | 1A / 15,2µs |  | 0 | 0 | 0 | 0 | 0 | 0 | 0 | 0 | 0 | 0 | 1 | 0.4 | 0 |  | 0 |  |  | ZS5151zx0009 Zestaw serwisowy. | TAK | TAK
5151WH0009 | 5151 | ASKER SMALL PRO WALL LED 444LM 4000K DIM. | Asker |  | Oprawa | Wall |  | Aluminium |  | Biały |  | Tak | LED zintegrowane | AC | DIM. | 4W | 5,4W | 681lm | 444lm |  |  | IP65 | IK08 | 4000K | szerokie dół | 22.5x11x8.5 |  | Tak | Oprawa ścienna. | Odlew aluminiowy malowany proszkowo. |  | Klosz- poliwęglan przeźroczysty ze strukturą, stabilizowany UV. | Uszczelka silikonowa. | Dławnica EPDM. | dół |  | Oprawa ściemnialna fazowo TRAILING EDGE (TE) | 1.34 | 1.47 | 24.5x12.5x10.5 |  |  |  | Moduł LED | Philips Strip OC 0.5ft 550lm 8xx FC HV5 4K | Philips Xitanium 7W 0,35A 20V TE SC 230V [2019] | 50000 | Philips Xitanium TE |  |  |  | 0% | SDCM3 | 80 | <=0 |  | C | C | PF 0,9 | 20% |  |  | +25°C | TA MAX=+65°C | 1A / 15,2µs |  | 0 | 0 | 0 | 0 | 0 | 0 | 0 | 0 | 0 | 0 | 1 | 0.4 | 0 |  | 0 |  |  | ZS5151zx0009 Zestaw serwisowy. | TAK | TAK
5152AL0009 | 5152AL | SANDVIK WALL 2XLED 1350LM UP36D&DOWN36D 4000K DIM. | Sandvik |  | Oprawa | Wall |  | Aluminium |  | Aluminium |  | Nie | LED zintegrowane | AC | DIM. | 2 x 8W | 16W | 1604lm | 1350lm |  |  | IP65 | IK08 | 4000K | szerokie góra / szerokie dół |  |  | Tak | Oprawa ścienna. | Odlew aluminiowy malowany proszkowo. |  | Klosz- szkło bezpieczne, przeźroczyste. | Uszczelka silikonowa. | Dławnica EPDM. |  |  | Oprawa ściemnialna fazowo TRAILING EDGE (TE) - LEADING EDGE (LE) | 1.47 | 1.58 | 23x12.5x9 |  |  |  | 2 Moduły LED | Lumens EDC 38C 8W xxx 230V A101 4K |  | 0 | Ściemnianie fazowe Lumens LED AC |  |  |  | 50% | SDCM3 | 80 | <=0 | RG0 lub RG1 | E | E | PF>0,98 | < 20% |  |  | +25°C | TA MAX=+65°C | 70mA / 60ms | [18 empty] | 4699102302 Moduł LED., ZS5152zx0009 Zestaw serwisowy. | TAK | TAK
5152BL0009 | 5152 | SANDVIK WALL 2XLED 1350LM UP36D&DOWN36D 4000K DIM. | Sandvik |  | Oprawa | Wall |  | Aluminium |  | Czarny |  | Nie | LED zintegrowane | AC | DIM. | 2 x 8W | 16W | 1604lm | 1350lm |  |  | IP65 | IK08 | 4000K | szerokie góra / szerokie dół |  |  | Tak | Oprawa ścienna. | Odlew aluminiowy malowany proszkowo. |  | Klosz- szkło bezpieczne, przeźroczyste. | Uszczelka silikonowa. | Dławnica EPDM. |  |  | Oprawa ściemnialna fazowo TRAILING EDGE (TE) - LEADING EDGE (LE) | 1.47 | 1.58 | 23x12.5x9 |  |  |  | 2 Moduły LED | Lumens EDC 38C 8W xxx 230V A101 4K |  | 0 | Ściemnianie fazowe Lumens LED AC |  |  |  | 50% | SDCM3 | 80 | <=0 | RG0 lub RG1 | E | E | PF>0,98 | < 20% |  |  | +25°C | TA MAX=+65°C | 70mA / 60ms | [18 empty] | 4699102302 Moduł LED., ZS5152zx0009 Zestaw serwisowy. | TAK | TAK
5152GR0009 | 5152GR | SANDVIK WALL 2XLED 1350LM UP36D&DOWN36D 4000K DIM. | Sandvik |  | Oprawa | Wall |  | Aluminium |  | Grafitowy |  | Nie | LED zintegrowane | AC | DIM. | 2 x 8W | 16W | 1604lm | 1350lm |  |  | IP65 | IK08 | 4000K | szerokie góra / szerokie dół |  |  | Tak | Oprawa ścienna. | Odlew aluminiowy malowany proszkowo. |  | Klosz- szkło bezpieczne, przeźroczyste. | Uszczelka silikonowa. | Dławnica EPDM. |  |  | Oprawa ściemnialna fazowo TRAILING EDGE (TE) - LEADING EDGE (LE) | 1.47 | 1.58 | 23x12.5x9 |  |  |  | 2 Moduły LED | Lumens EDC 38C 8W xxx 230V A101 4K |  | 0 | Ściemnianie fazowe Lumens LED AC |  |  |  | 50% | SDCM3 | 80 | <=0 | RG0 lub RG1 | E | E | PF>0,98 | < 20% |  |  | +25°C | TA MAX=+65°C | 70mA / 60ms | [18 empty] | 4699102302 Moduł LED., ZS5152zx0009 Zestaw serwisowy. | TAK | TAK
5152WH0009 | 5152 | SANDVIK WALL 2XLED 1350LM UP36D&DOWN36D 4000K DIM. | Sandvik |  | Oprawa | Wall |  | Aluminium |  | Biały |  | Nie | LED zintegrowane | AC | DIM. | 2 x 8W | 16W | 1604lm | 1350lm |  |  | IP65 | IK08 | 4000K | szerokie góra / szerokie dół |  |  | Tak | Oprawa ścienna. | Odlew aluminiowy malowany proszkowo. |  | Klosz- szkło bezpieczne, przeźroczyste. | Uszczelka silikonowa. | Dławnica EPDM. |  |  | Oprawa ściemnialna fazowo TRAILING EDGE (TE) - LEADING EDGE (LE) | 1.47 | 1.58 | 23x12.5x9 |  |  |  | 2 Moduły LED | Lumens EDC 38C 8W xxx 230V A101 4K |  | 0 | Ściemnianie fazowe Lumens LED AC |  |  |  | 50% | SDCM3 | 80 | <=0 | RG0 lub RG1 | E | E | PF>0,98 | < 20% |  |  | +25°C | TA MAX=+65°C | 70mA / 60ms | [18 empty] | 4699102302 Moduł LED., ZS5152zx0009 Zestaw serwisowy. | TAK | TAK
5153AL0009 | 5153AL | SANDVIK DOWN WALL LED 675LM DOWN 36D 4000K DIM. | Sandvik |  | Oprawa | Wall |  | Aluminium |  | Aluminium |  | Nie | LED zintegrowane | AC | DIM. | 8W | 8W | 802lm | 675lm |  |  | IP65 | IK08 | 4000K | szerokie dół | 0x0x0 | > 50 000h | Tak | Oprawa ścienna. | Odlew aluminiowy malowany proszkowo. |  | Klosz- szkło bezpieczne, przeźroczyste. | Uszczelka silikonowa. | Dławnica EPDM. |  |  | Oprawa ściemnialna fazowo TRAILING EDGE (TE) - LEADING EDGE (LE) | 1 | 1 | 12x8.5x13.5 |  |  | 0 | Moduł LED | Lumens EDC 38C 8W xxx 230V A101 4K |  | 0 | Ściemnianie fazowe Lumens LED AC |  |  |  | 0% | SDCM3 | 80 | <=0 | RG0 lub RG1 | E | E | PF>0,98 | < 20% |  |  | +25°C | Ta max=+65°C | 35mA / 60ms | B 10A: 0, B 16A: 0, C 10A: 0, C 16A: 0 | [17 empty] | ZS5153zx0009 Zestaw serwisowy. | TAK | TAK
5153BL0009 | 5153 | SANDVIK DOWN WALL LED 675LM DOWN 36D 4000K DIM. | Sandvik |  | Oprawa | Wall |  | Aluminium |  | Czarny |  | Nie | LED zintegrowane | AC | DIM. | 8W | 8W | 802lm | 675lm |  |  | IP65 | IK08 | 4000K | szerokie dół | 0x0x0 | > 50 000h | Tak | Oprawa ścienna. | Odlew aluminiowy malowany proszkowo. |  | Klosz- szkło bezpieczne, przeźroczyste. | Uszczelka silikonowa. | Dławnica EPDM. |  |  | Oprawa ściemnialna fazowo TRAILING EDGE (TE) - LEADING EDGE (LE) | 1 | 1 | 12x8.5x13.5 |  |  | 0 | Moduł LED | Lumens EDC 38C 8W xxx 230V A101 4K |  | 0 | Ściemnianie fazowe Lumens LED AC |  |  |  | 0% | SDCM3 | 80 | <=0 | RG0 lub RG1 | E | E | PF>0,98 | < 20% |  |  | +25°C | Ta max=+65°C | 35mA / 60ms | B 10A: 0, B 16A: 0, C 10A: 0, C 16A: 0 | [17 empty] | ZS5153zx0009 Zestaw serwisowy. | TAK | TAK
5153GR0009 | 5153GR | SANDVIK DOWN WALL LED 675LM DOWN 36D 4000K DIM. | Sandvik |  | Oprawa | Wall |  | Aluminium |  | Grafitowy |  | Nie | LED zintegrowane | AC | DIM. | 8W | 8W | 802lm | 675lm |  |  | IP65 | IK08 | 4000K | szerokie dół | 0x0x0 | > 50 000h | Tak | Oprawa ścienna. | Odlew aluminiowy malowany proszkowo. |  | Klosz- szkło bezpieczne, przeźroczyste. | Uszczelka silikonowa. | Dławnica EPDM. |  |  | Oprawa ściemnialna fazowo TRAILING EDGE (TE) - LEADING EDGE (LE) | 1 | 1 | 12x8.5x13.5 |  |  | 0 | Moduł LED | Lumens EDC 38C 8W xxx 230V A101 4K |  | 0 | Ściemnianie fazowe Lumens LED AC |  |  |  | 0% | SDCM3 | 80 | <=0 | RG0 lub RG1 | E | E | PF>0,98 | < 20% |  |  | +25°C | Ta max=+65°C | 35mA / 60ms | B 10A: 0, B 16A: 0, C 10A: 0, C 16A: 0 | [17 empty] | ZS5153zx0009 Zestaw serwisowy. | TAK | TAK
5153WH0009 | 5153 | SANDVIK DOWN WALL LED 675LM DOWN 36D 4000K DIM. | Sandvik |  | Oprawa | Wall |  | Aluminium |  | Biały |  | Nie | LED zintegrowane | AC | DIM. | 8W | 8W | 802lm | 675lm |  |  | IP65 | IK08 | 4000K | szerokie dół | 0x0x0 | > 50 000h | Tak | Oprawa ścienna. | Odlew aluminiowy malowany proszkowo. |  | Klosz- szkło bezpieczne, przeźroczyste. | Uszczelka silikonowa. | Dławnica EPDM. |  |  | Oprawa ściemnialna fazowo TRAILING EDGE (TE) - LEADING EDGE (LE) | 1 | 1 | 12x8.5x13.5 |  |  | 0 | Moduł LED | Lumens EDC 38C 8W xxx 230V A101 4K |  | 0 | Ściemnianie fazowe Lumens LED AC |  |  |  | 0% | SDCM3 | 80 | <=0 | RG0 lub RG1 | E | E | PF>0,98 | < 20% |  |  | +25°C | Ta max=+65°C | 35mA / 60ms | B 10A: 0, B 16A: 0, C 10A: 0, C 16A: 0 | [17 empty] | ZS5153zx0009 Zestaw serwisowy. | TAK | TAK
5154AL0009 | 5154AL | SANDVIK UP WALL LED 675LM UP 36D 4000K DIM. | Sandvik |  | Oprawa | Wall |  | Aluminium |  | Aluminium |  | Nie | LED zintegrowane | AC | DIM. | 8W | 8W | 802lm | 675lm |  |  | IP65 | IK08 | 4000K | szerokie góra | 0x0x0 | > 50 000h | Tak | Oprawa ścienna. | Odlew aluminiowy malowany proszkowo. |  | Klosz- szkło bezpieczne, przeźroczyste. | Uszczelka silikonowa. | Dławnica EPDM. |  |  | Oprawa ściemnialna fazowo TRAILING EDGE (TE) - LEADING EDGE (LE) | 1 | 1 | 12x8.5x13.5 |  |  | 0 | Moduł LED | Lumens EDC 38C 8W xxx 230V A101 4K |  | 0 | Ściemnianie fazowe Lumens LED AC |  |  |  | 0% | SDCM3 | 80 | <=0 | RG0 lub RG1 | E | E | PF>0,98 | < 20% |  |  | +25°C | Ta max=+65°C | 35mA / 60ms | B 10A: 0, B 16A: 0, C 10A: 0, C 16A: 0 | [17 empty] | ZS5154zx0009 Zestaw serwisowy. | TAK | TAK
5154BL0009 | 5154 | SANDVIK UP WALL LED 675LM UP 36D 4000K DIM. | Sandvik |  | Oprawa | Wall |  | Aluminium |  | Czarny |  | Nie | LED zintegrowane | AC | DIM. | 8W | 8W | 802lm | 675lm |  |  | IP65 | IK08 | 4000K | szerokie góra | 0x0x0 | > 50 000h | Tak | Oprawa ścienna. | Odlew aluminiowy malowany proszkowo. |  | Klosz- szkło bezpieczne, przeźroczyste. | Uszczelka silikonowa. | Dławnica EPDM. |  |  | Oprawa ściemnialna fazowo TRAILING EDGE (TE) - LEADING EDGE (LE) | 1 | 1 | 12x8.5x13.5 |  |  | 0 | Moduł LED | Lumens EDC 38C 8W xxx 230V A101 4K |  | 0 | Ściemnianie fazowe Lumens LED AC |  |  |  | 0% | SDCM3 | 80 | <=0 | RG0 lub RG1 | E | E | PF>0,98 | < 20% |  |  | +25°C | Ta max=+65°C | 35mA / 60ms | B 10A: 0, B 16A: 0, C 10A: 0, C 16A: 0 | [17 empty] | ZS5154zx0009 Zestaw serwisowy. | TAK | TAK
5154GR0009 | 5154GR | SANDVIK UP WALL LED 675LM UP 36D 4000K DIM. | Sandvik |  | Oprawa | Wall |  | Aluminium |  | Grafitowy |  | Nie | LED zintegrowane | AC | DIM. | 8W | 8W | 802lm | 675lm |  |  | IP65 | IK08 | 4000K | szerokie góra | 0x0x0 | > 50 000h | Tak | Oprawa ścienna. | Odlew aluminiowy malowany proszkowo. |  | Klosz- szkło bezpieczne, przeźroczyste. | Uszczelka silikonowa. | Dławnica EPDM. |  |  | Oprawa ściemnialna fazowo TRAILING EDGE (TE) - LEADING EDGE (LE) | 1 | 1 | 12x8.5x13.5 |  |  | 0 | Moduł LED | Lumens EDC 38C 8W xxx 230V A101 4K |  | 0 | Ściemnianie fazowe Lumens LED AC |  |  |  | 0% | SDCM3 | 80 | <=0 | RG0 lub RG1 | E | E | PF>0,98 | < 20% |  |  | +25°C | Ta max=+65°C | 35mA / 60ms | B 10A: 0, B 16A: 0, C 10A: 0, C 16A: 0 | [17 empty] | ZS5154zx0009 Zestaw serwisowy. | TAK | TAK
5154WH0009 | 5154 | SANDVIK UP WALL LED 675LM UP 36D 4000K DIM. | Sandvik |  | Oprawa | Wall |  | Aluminium |  | Biały |  | Nie | LED zintegrowane | AC | DIM. | 8W | 8W | 802lm | 675lm |  |  | IP65 | IK08 | 4000K | szerokie góra | 0x0x0 | > 50 000h | Tak | Oprawa ścienna. | Odlew aluminiowy malowany proszkowo. |  | Klosz- szkło bezpieczne, przeźroczyste. | Uszczelka silikonowa. | Dławnica EPDM. |  |  | Oprawa ściemnialna fazowo TRAILING EDGE (TE) - LEADING EDGE (LE) | 1 | 1 | 12x8.5x13.5 |  |  | 0 | Moduł LED | Lumens EDC 38C 8W xxx 230V A101 4K |  | 0 | Ściemnianie fazowe Lumens LED AC |  |  |  | 0% | SDCM3 | 80 | <=0 | RG0 lub RG1 | E | E | PF>0,98 | < 20% |  |  | +25°C | Ta max=+65°C | 35mA / 60ms | B 10A: 0, B 16A: 0, C 10A: 0, C 16A: 0 | [17 empty] | ZS5154zx0009 Zestaw serwisowy. | TAK | TAK
5156AL0008 | 5156AL | NAMSOS MINI WALL LED 4000K DIM. | Namsos | Mini | Oprawa | Wall |  | Aluminium |  | Aluminium |  | Nie | LED zintegrowane | AC | DIM. | 4W |  | 352lm |  |  |  | IP65 |  | 4000K |  | 0x0x0 | 50 000h | Nie | Oprawa ścienna. | Odlew aluminiowy malowany proszkowo. | Korpus- odlew aluminiowy malowany proszkowo. | Klosz- szkło bezpieczne, satynowane. | Uszczelka silikonowa. |  |  |  | Oprawa ściemnialna fazowo TRAILING EDGE (TE) - LEADING EDGE (LE) | 0 | 0 | 13.5x4.5x12 |  |  | 0 | Moduł LED | Lumens EDC 38C 4W xxx 230V A001 |  |  | Ściemnianie fazowe Lumens LED AC |  |  |  |  | SDCM3 | 80 | <=0 | RG0 lub RG1 |  |  | PF 0,95 | 20% |  |  | +25°C | Ta max=+65°C | [17 empty] | 157XX0009 Dystans montażowy. |  | ZS5156xx0008 Zestaw serwisowy. | TAK | TAK
5156GR0008 | 5156GR | NAMSOS MINI WALL LED 4000K DIM. | Namsos | Mini | Oprawa | Wall |  | Aluminium |  | Grafitowy |  | Nie | LED zintegrowane | AC | DIM. | 4W |  | 352lm |  |  |  | IP65 |  | 4000K |  | 0x0x0 | 50 000h | Nie | Oprawa ścienna. | Odlew aluminiowy malowany proszkowo. | Korpus- odlew aluminiowy malowany proszkowo. | Klosz- szkło bezpieczne, satynowane. | Uszczelka silikonowa. |  |  |  | Oprawa ściemnialna fazowo TRAILING EDGE (TE) - LEADING EDGE (LE) | 0 | 0 | 13.5x4.5x12 |  |  | 0 | Moduł LED | Lumens EDC 38C 4W xxx 230V A001 |  |  | Ściemnianie fazowe Lumens LED AC |  |  |  |  | SDCM3 | 80 | <=0 | RG0 lub RG1 |  |  | PF 0,95 | 20% |  |  | +25°C | Ta max=+65°C | [17 empty] | 157XX0009 Dystans montażowy. |  | ZS5156xx0008 Zestaw serwisowy. | TAK | TAK
5156AL0009 | 5156AL | NAMSOS MINI WALL LED 162LM 4000K DIM. | Namsos | Mini | Oprawa | Wall |  | Aluminium |  | Aluminium |  | Nie | LED zintegrowane | AC | DIM. | 4W | 4,2W | 466lm | 162lm |  |  | IP65 |  | 4000K |  | 0x0x0 | > 50 000h | Nie | Oprawa ścienna. | Odlew aluminiowy malowany proszkowo. | Korpus- odlew aluminiowy malowany proszkowo. | Klosz- szkło bezpieczne, satynowane. | Uszczelka silikonowa. |  |  |  | Oprawa ściemnialna fazowo TRAILING EDGE (TE) - LEADING EDGE (LE) | 0 | 0 | 13.5x4.5x12 |  |  | 0 | Moduł LED | Lumens EDC 38C 4W xxx 230V A101 4K |  |  | Ściemnianie fazowe Lumens LED AC |  |  |  |  | SDCM3 | 80 | <=0 | RG0 lub RG1 | E | E | PF>0,98 | < 20% |  |  | +25°C | Ta max=+65°C | 17mA / 60ms | [16 empty] | 157XX0009 Dystans montażowy. |  | ZS5156xx0009 Zestaw serwisowy. | TAK | TAK
5156GR0009 | 5156GR | NAMSOS MINI WALL LED 162LM 4000K DIM. | Namsos | Mini | Oprawa | Wall |  | Aluminium |  | Grafitowy |  | Nie | LED zintegrowane | AC | DIM. | 4W | 4,2W | 466lm | 162lm |  |  | IP65 |  | 4000K |  | 0x0x0 | > 50 000h | Nie | Oprawa ścienna. | Odlew aluminiowy malowany proszkowo. | Korpus- odlew aluminiowy malowany proszkowo. | Klosz- szkło bezpieczne, satynowane. | Uszczelka silikonowa. |  |  |  | Oprawa ściemnialna fazowo TRAILING EDGE (TE) - LEADING EDGE (LE) | 0 | 0 | 13.5x4.5x12 |  |  | 0 | Moduł LED | Lumens EDC 38C 4W xxx 230V A101 4K |  |  | Ściemnianie fazowe Lumens LED AC |  |  |  |  | SDCM3 | 80 | <=0 | RG0 lub RG1 | E | E | PF>0,98 | < 20% |  |  | +25°C | Ta max=+65°C | 17mA / 60ms | [16 empty] | 157XX0009 Dystans montażowy. |  | ZS5156xx0009 Zestaw serwisowy. | TAK | TAK
5156AL0010 | 5156AL | NAMSOS MINI WALL LED 162LM 4000K DIM. | Namsos | Mini | Oprawa | Wall |  | Aluminium |  | Aluminium |  | Nie | LED zintegrowane | AC | DIM. | 4W | 4,2W | 466lm | 162lm |  |  | IP65 |  | 4000K |  |  |  | Tak | Oprawa ścienna. | Odlew aluminiowy malowany proszkowo. | Korpus- odlew aluminiowy malowany proszkowo. | Klosz- szkło bezpieczne, satynowane. | Uszczelka silikonowa. |  |  |  | Oprawa ściemnialna fazowo TRAILING EDGE (TE) - LEADING EDGE (LE) | [6 empty] | Moduł LED | Lumens EDC 38C 4W xxx 230V A101 4K |  | 0 | Ściemnianie fazowe Lumens LED AC |  |  |  | 0% | SDCM3 | 80 | <=0 | RG0 lub RG1 | E | E | PF>0,98 | < 20% |  |  | +25°C | TA MAX=+65°C | 17mA / 60ms | [18 empty] | ZS5156xx0010 Zestaw serwisowy. | TAK | TAK
5156GR0010 | 5156GR | NAMSOS MINI WALL LED 162LM 4000K DIM. | Namsos | Mini | Oprawa | Wall |  | Aluminium |  | Grafitowy |  | Nie | LED zintegrowane | AC | DIM. | 4W | 4,2W | 466lm | 162lm |  |  | IP65 |  | 4000K |  |  |  | Tak | Oprawa ścienna. | Odlew aluminiowy malowany proszkowo. | Korpus- odlew aluminiowy malowany proszkowo. | Klosz- szkło bezpieczne, satynowane. | Uszczelka silikonowa. |  |  |  | Oprawa ściemnialna fazowo TRAILING EDGE (TE) - LEADING EDGE (LE) | [6 empty] | Moduł LED | Lumens EDC 38C 4W xxx 230V A101 4K |  | 0 | Ściemnianie fazowe Lumens LED AC |  |  |  | 0% | SDCM3 | 80 | <=0 | RG0 lub RG1 | E | E | PF>0,98 | < 20% |  |  | +25°C | TA MAX=+65°C | 17mA / 60ms | [18 empty] | ZS5156xx0010 Zestaw serwisowy. | TAK | TAK
5157AL0009 | 5157AL | ASKER SMALL PRO WALL LED 465LM 4000K DALI2 | Asker |  | Oprawa | Wall |  | Aluminium |  | Aluminium |  | Tak | LED zintegrowane | AC | DALI2 | 3,9W | 5,5W | 688lm | 465lm |  |  | IP65 |  | 4000K | szerokie dół |  |  | Tak | Oprawa ścienna. | Odlew aluminiowy malowany proszkowo. |  | Klosz- poliwęglan przeźroczysty ze strukturą, stabilizowany UV. | Uszczelka silikonowa. | Dławnica EPDM. | dół |  |  | 1.34 | 1.47 | 24.5x12.5x10.5 |  |  |  | Moduł LED | Philips Strip OC 0.5ft 550lm 8xx FC HV5 3K | Osram OTI DALI 10/220-240/700 NFC | 100000 |  |  |  |  | 0% | SDCM3 | 80 | <=0 | RG0 lub RG1 | D | D | PF 0,9 | 15% |  |  | +25°C | TA MAX=+65°C | 5A / 100µs | [18 empty] | ZS5157zx0009 Zestaw serwisowy. | TAK | TAK
5157BL0009 | 5157 | ASKER SMALL PRO WALL LED 465LM 4000K DALI2 | Asker |  | Oprawa | Wall |  | Aluminium |  | Czarny |  | Tak | LED zintegrowane | AC | DALI2 | 3,9W | 5,5W | 688lm | 465lm |  |  | IP65 |  | 4000K | szerokie dół |  |  | Tak | Oprawa ścienna. | Odlew aluminiowy malowany proszkowo. |  | Klosz- poliwęglan przeźroczysty ze strukturą, stabilizowany UV. | Uszczelka silikonowa. | Dławnica EPDM. | dół |  |  | 1.34 | 1.47 | 24.5x12.5x10.5 |  |  |  | Moduł LED | Philips Strip OC 0.5ft 550lm 8xx FC HV5 3K | Osram OTI DALI 10/220-240/700 NFC | 100000 |  |  |  |  | 0% | SDCM3 | 80 | <=0 | RG0 lub RG1 | D | D | PF 0,9 | 15% |  |  | +25°C | TA MAX=+65°C | 5A / 100µs | [18 empty] | ZS5157zx0009 Zestaw serwisowy. | TAK | TAK
5157GR0009 | 5157GR | ASKER SMALL PRO WALL LED 465LM 4000K DALI2 | Asker |  | Oprawa | Wall |  | Aluminium |  | Grafitowy |  | Tak | LED zintegrowane | AC | DALI2 | 3,9W | 5,5W | 688lm | 465lm |  |  | IP65 |  | 4000K | szerokie dół |  |  | Tak | Oprawa ścienna. | Odlew aluminiowy malowany proszkowo. |  | Klosz- poliwęglan przeźroczysty ze strukturą, stabilizowany UV. | Uszczelka silikonowa. | Dławnica EPDM. | dół |  |  | 1.34 | 1.47 | 24.5x12.5x10.5 |  |  |  | Moduł LED | Philips Strip OC 0.5ft 550lm 8xx FC HV5 3K | Osram OTI DALI 10/220-240/700 NFC | 100000 |  |  |  |  | 0% | SDCM3 | 80 | <=0 | RG0 lub RG1 | D | D | PF 0,9 | 15% |  |  | +25°C | TA MAX=+65°C | 5A / 100µs | [18 empty] | ZS5157zx0009 Zestaw serwisowy. | TAK | TAK
5157WH0009 | 5157 | ASKER SMALL PRO WALL LED 465LM 4000K DALI2 | Asker |  | Oprawa | Wall |  | Aluminium |  | Biały |  | Tak | LED zintegrowane | AC | DALI2 | 3,9W | 5,5W | 688lm | 465lm |  |  | IP65 |  | 4000K | szerokie dół |  |  | Tak | Oprawa ścienna. | Odlew aluminiowy malowany proszkowo. |  | Klosz- poliwęglan przeźroczysty ze strukturą, stabilizowany UV. | Uszczelka silikonowa. | Dławnica EPDM. | dół |  |  | 1.34 | 1.47 | 24.5x12.5x10.5 |  |  |  | Moduł LED | Philips Strip OC 0.5ft 550lm 8xx FC HV5 3K | Osram OTI DALI 10/220-240/700 NFC | 100000 |  |  |  |  | 0% | SDCM3 | 80 | <=0 | RG0 lub RG1 | D | D | PF 0,9 | 15% |  |  | +25°C | TA MAX=+65°C | 5A / 100µs | [18 empty] | ZS5157zx0009 Zestaw serwisowy. | TAK | TAK
5158GR0009 | 5158GR | ASKER BOLLARD 85CM 2XLED 543LM 2700K DALI2 | Asker |  | Oprawa | Bollard |  | Aluminium |  | Grafitowy |  | Nie | LED zintegrowane | AC | DALI2 | 6,5W | 7,2W | 992lm | 543lm |  |  | IP65 | IK10 | 2700K | szerokie dół | 85x20x11 |  | Tak | Oprawa słupkowa. | Odlew aluminiowy malowany proszkowo. |  | Klosz- poliwęglan przeźroczysty ze strukturą, stabilizowany UV. | Uszczelka silikonowa. | Dławnica EPDM. | 85cm |  | Sterowanie światłem w systemie: DALI2 | 4.01 | 4.36 | 88x23x13 |  |  |  | 2 Moduły LED | Cree DK180501 V8 JB2835 3V 2,7K | KGP CC10W150-500 DALI | 100000 |  |  |  |  | 0% | SDCM3 | 80 | <=0 |  | C | C | PF 0,88 | 13% |  |  | +25°C | TA MAX=+65°C | 6,7A / 2,4µs | [11 empty] | 1 | 0.4 | [5 empty] | ZS5158zx0009 Zestaw serwisowy. | TAK | TAK
515WH0008 | 515 | HALDEN WALL LED E27 175LM 2700K DIM. | Halden |  | Oprawa | Wall |  | Aluminium |  | Biały |  | Nie | Wymienne | E27 |  | 8,5W | 8,5W | 806lm | 175lm |  |  | IP65 |  | 2700K |  | 0x0x0 | 25000 | Nie | Oprawa ścienna. | Odlew aluminiowy malowany proszkowo. |  | Klosz- poliwęglan przeźroczysty ze strukturą, stabilizowany UV. | Uszczelka silikonowa. | Dławnica EPDM. |  |  | Oprawa ściemnialna fazowo TRAILING EDGE (TE) - LEADING EDGE (LE) | 2.45 | 2.75 | 31x16x15.5 |  |  | 0 | Lampa LED E27 |  |  | 0 |  |  |  |  | 0% | SDCM6 | 80 | <=0 |  | F | F | PF 0,7 |  |  |  | +25°C | Ta max=+65°C | [18 empty] | Osram LED Parathom Classic / Retrofit E27, Philips Master LEDbulb / Classic / CorePro E27 | 06120004 Klosz - zestaw serwisowy, 46999021 Lampa LED E27. | TAK | TAK
515AL0009 | 515AL | HALDEN WALL LED E27 175LM 2700K DIM. | Halden |  | Oprawa | Wall |  | Aluminium |  | Aluminium |  | Nie | Wymienne | E27 |  | 5,9W | 5,9W | 806lm | 175lm |  |  | IP65 | IK10 | 2700K |  |  |  | Tak | Oprawa ścienna. | Odlew aluminiowy malowany proszkowo. |  | Klosz- poliwęglan przeźroczysty ze strukturą, stabilizowany UV. | Uszczelka silikonowa. | Dławnica EPDM. |  |  | Oprawa ściemnialna fazowo TRAILING EDGE (TE) - LEADING EDGE (LE) | 1.8 | 2 | 34x17x16.5 |  |  |  | Lampa LED E27 | Philips MAS LEDBulb DT5.9-60W E27 927 A60 FR G |  | 0 | Ściemnianie fazowe LED GU10 E27 |  |  |  | 0% | SDCM6 | 80 | <=0 |  | F | F | PF 0,7 |  |  |  | +25°C | TA MAX=+65°C | [18 empty] | Osram LED Parathom Classic / Retrofit E27, Philips Master LEDbulb / Classic / CorePro E27 | 09012000001 Klosz - zestaw serwisowy, 46999021 Lampa LED E27., 63120003/ 63120004 Uszczelka lewa/prawa. | TAK | TAK
515GR0009 | 515GR | HALDEN WALL LED E27 175LM 2700K DIM. | Halden |  | Oprawa | Wall |  | Aluminium |  | Grafitowy |  | Nie | Wymienne | E27 |  | 5,9W | 5,9W | 806lm | 175lm |  |  | IP65 | IK10 | 2700K |  |  |  | Tak | Oprawa ścienna. | Odlew aluminiowy malowany proszkowo. |  | Klosz- poliwęglan przeźroczysty ze strukturą, stabilizowany UV. | Uszczelka silikonowa. | Dławnica EPDM. |  |  | Oprawa ściemnialna fazowo TRAILING EDGE (TE) - LEADING EDGE (LE) | 1.8 | 2 | 34x17x16.5 |  |  |  | Lampa LED E27 | Philips MAS LEDBulb DT5.9-60W E27 927 A60 FR G |  | 0 | Ściemnianie fazowe LED GU10 E27 |  |  |  | 0% | SDCM6 | 80 | <=0 |  | F | F | PF 0,7 |  |  |  | +25°C | TA MAX=+65°C | [18 empty] | Osram LED Parathom Classic / Retrofit E27, Philips Master LEDbulb / Classic / CorePro E27 | 09012000001 Klosz - zestaw serwisowy, 46999021 Lampa LED E27., 63120003/ 63120004 Uszczelka lewa/prawa. | TAK | TAK
515WH0009 | 515 | HALDEN WALL LED E27 175LM 2700K DIM. | Halden |  | Oprawa | Wall |  | Aluminium |  | Biały |  | Nie | Wymienne | E27 |  | 5,9W | 5,9W | 806lm | 175lm |  |  | IP65 | IK10 | 2700K |  |  |  | Tak | Oprawa ścienna. | Odlew aluminiowy malowany proszkowo. |  | Klosz- poliwęglan przeźroczysty ze strukturą, stabilizowany UV. | Uszczelka silikonowa. | Dławnica EPDM. |  |  | Oprawa ściemnialna fazowo TRAILING EDGE (TE) - LEADING EDGE (LE) | 1.8 | 2 | 34x17x16.5 |  |  |  | Lampa LED E27 | Philips MAS LEDBulb DT5.9-60W E27 927 A60 FR G |  | 0 | Ściemnianie fazowe LED GU10 E27 |  |  |  | 0% | SDCM6 | 80 | <=0 |  | F | F | PF 0,7 |  |  |  | +25°C | TA MAX=+65°C | [18 empty] | Osram LED Parathom Classic / Retrofit E27, Philips Master LEDbulb / Classic / CorePro E27 | 09012000001 Klosz - zestaw serwisowy, 46999021 Lampa LED E27., 63120003/ 63120004 Uszczelka lewa/prawa. | TAK | TAK
5160AL0009 | 5160AL | ASKER SMALL PRO WALL LED 901LM UP-DOWN 4000K DALI2 | Asker |  | Oprawa | Wall |  | Aluminium |  | Aluminium |  | Tak | LED zintegrowane | AC | DALI2 | 7,8W | 9,9W | 1376lm | 901lm |  |  | IP65 |  | 4000K | szerokie góra / szerokie dół |  |  | Tak | Oprawa ścienna. | Odlew aluminiowy malowany proszkowo. |  | Klosz- poliwęglan przeźroczysty ze strukturą, stabilizowany UV. | Uszczelka silikonowa. | Dławnica EPDM. | dół |  |  | 1.66 | 1.84 | 24.5x12.5x10.5 |  |  |  | Moduł LED | Philips Strip OC 0.5ft 550lm 8xx FC HV5 3K | Osram OTI DALI 10/220-240/700 NFC | 100000 | [5 empty] | SDCM3 | 80 | <=0 |  | D | D | PF 0,98 | 15% |  |  | +25°C | TA MAX=+65°C | 5A / 100µs |  | 0 | 0 | 0 | [7 empty] | 0 | 0 | [5 empty] | ZS5160zx0009 Zestaw serwisowy. | TAK | TAK
5160BL0009 | 5160 | ASKER SMALL PRO WALL LED 901LM UP-DOWN 4000K DALI2 | Asker |  | Oprawa | Wall |  | Aluminium |  | Czarny |  | Tak | LED zintegrowane | AC | DALI2 | 7,8W | 9,9W | 1376lm | 901lm |  |  | IP65 |  | 4000K | szerokie góra / szerokie dół |  |  | Tak | Oprawa ścienna. | Odlew aluminiowy malowany proszkowo. |  | Klosz- poliwęglan przeźroczysty ze strukturą, stabilizowany UV. | Uszczelka silikonowa. | Dławnica EPDM. | dół |  |  | 1.66 | 1.84 | 24.5x12.5x10.5 |  |  |  | Moduł LED | Philips Strip OC 0.5ft 550lm 8xx FC HV5 3K | Osram OTI DALI 10/220-240/700 NFC | 100000 | [5 empty] | SDCM3 | 80 | <=0 |  | D | D | PF 0,98 | 15% |  |  | +25°C | TA MAX=+65°C | 5A / 100µs |  | 0 | 0 | 0 | [7 empty] | 0 | 0 | [5 empty] | ZS5160zx0009 Zestaw serwisowy. | TAK | TAK
5160GR0009 | 5160GR | ASKER SMALL PRO WALL LED 901LM UP-DOWN 4000K DALI2 | Asker |  | Oprawa | Wall |  | Aluminium |  | Grafitowy |  | Tak | LED zintegrowane | AC | DALI2 | 7,8W | 9,9W | 1376lm | 901lm |  |  | IP65 |  | 4000K | szerokie góra / szerokie dół |  |  | Tak | Oprawa ścienna. | Odlew aluminiowy malowany proszkowo. |  | Klosz- poliwęglan przeźroczysty ze strukturą, stabilizowany UV. | Uszczelka silikonowa. | Dławnica EPDM. | dół |  |  | 1.66 | 1.84 | 24.5x12.5x10.5 |  |  |  | Moduł LED | Philips Strip OC 0.5ft 550lm 8xx FC HV5 3K | Osram OTI DALI 10/220-240/700 NFC | 100000 | [5 empty] | SDCM3 | 80 | <=0 |  | D | D | PF 0,98 | 15% |  |  | +25°C | TA MAX=+65°C | 5A / 100µs |  | 0 | 0 | 0 | [7 empty] | 0 | 0 | [5 empty] | ZS5160zx0009 Zestaw serwisowy. | TAK | TAK
5160WH0009 | 5160 | ASKER SMALL PRO WALL LED 901LM UP-DOWN 4000K DALI2 | Asker |  | Oprawa | Wall |  | Aluminium |  | Biały |  | Tak | LED zintegrowane | AC | DALI2 | 7,8W | 9,9W | 1376lm | 901lm |  |  | IP65 |  | 4000K | szerokie góra / szerokie dół |  |  | Tak | Oprawa ścienna. | Odlew aluminiowy malowany proszkowo. |  | Klosz- poliwęglan przeźroczysty ze strukturą, stabilizowany UV. | Uszczelka silikonowa. | Dławnica EPDM. | dół |  |  | 1.66 | 1.84 | 24.5x12.5x10.5 |  |  |  | Moduł LED | Philips Strip OC 0.5ft 550lm 8xx FC HV5 3K | Osram OTI DALI 10/220-240/700 NFC | 100000 | [5 empty] | SDCM3 | 80 | <=0 |  | D | D | PF 0,98 | 15% |  |  | +25°C | TA MAX=+65°C | 5A / 100µs |  | 0 | 0 | 0 | [7 empty] | 0 | 0 | [5 empty] | ZS5160zx0009 Zestaw serwisowy. | TAK | TAK
5161AL0009 | 5161AL | ASKER POLE PRO LIGHT LUMINAIRES POLE 216CM LED VSM 4000K ON/OFF | Asker |  | Oprawa | Post | Post complete | Aluminium |  | Aluminium |  | Tak | LED zintegrowane | AC | ON/OFF | 6,1W | 8,4W | 1169lm |  |  |  | IP55/65 | IK08 | 4000K | szerokie dół | 24x216x39 | >100 000h | Nie | Akcesoria-Uchwyt montażowy do podłoża - Asker. | Profil aluminiowy wyciskany, malowany proszkowo. |  | Soczewka hermetyczna zewnętrzna- tworzywo sztuczne PMMA przeźroczyste. | Uszczelka silikonowa. |  | 216cm | dwu-segmentowy | Oprawa nieściemnialna | 10.54 | 12.11 | 25x115x56 |  |  | 0.232 | Moduł LED | Philips Fortimo FastFlex LED 2x6 DP G5 4K | Philips Xi BP 12 W 0,1-0,5AS 230 V C100 | 100000 |  |  |  |  | 1% | SDCM5 | 70 | <=0 |  | D | D | PF 0,94 | 10% | 4 / 6kV |  | +25°C | Ta max=+65°C | 5,5A/20µs | [16 empty] | 116ZX0009 Kotwa montażowa do zabetonowania (kotwa L190mm)., 117GA0009 Kotwa montażowa do gruntu., 118GA0009 Kotwa moduł montażowy., 119ZX0009 Kotwa montażowa do zabetonowania (kotwa L700mm)., 7666ZX0009 Puszka podłączeniowa z bezpiecznikiem 5x20mm. |  | ZS5161zx0009 Zestaw serwisowy. |  | TAK
5161BL0009 | 5161 | ASKER POLE PRO LIGHT LUMINAIRES POLE 216CM LED VSM 4000K ON/OFF | Asker |  | Oprawa | Post | Post complete | Aluminium |  | Czarny |  | Tak | LED zintegrowane | AC | ON/OFF | 6,1W | 8,4W | 1169lm |  |  |  | IP55/65 | IK08 | 4000K | szerokie dół | 24x216x39 | >100 000h | Nie | Akcesoria-Uchwyt montażowy do podłoża - Asker. | Profil aluminiowy wyciskany, malowany proszkowo. |  | Soczewka hermetyczna zewnętrzna- tworzywo sztuczne PMMA przeźroczyste. | Uszczelka silikonowa. |  | 216cm | dwu-segmentowy | Oprawa nieściemnialna | 10.54 | 12.11 | 25x115x56 |  |  | 0.232 | Moduł LED | Philips Fortimo FastFlex LED 2x6 DP G5 4K | Philips Xi BP 12 W 0,1-0,5AS 230 V C100 | 100000 |  |  |  |  | 1% | SDCM5 | 70 | <=0 |  | D | D | PF 0,94 | 10% | 4 / 6kV |  | +25°C | Ta max=+65°C | 5,5A/20µs | [16 empty] | 116ZX0009 Kotwa montażowa do zabetonowania (kotwa L190mm)., 117GA0009 Kotwa montażowa do gruntu., 118GA0009 Kotwa moduł montażowy., 119ZX0009 Kotwa montażowa do zabetonowania (kotwa L700mm)., 7666ZX0009 Puszka podłączeniowa z bezpiecznikiem 5x20mm. |  | ZS5161zx0009 Zestaw serwisowy. |  | TAK
5161GR0009 | 5161GR | ASKER POLE PRO LIGHT LUMINAIRES POLE 216CM LED VSM 4000K ON/OFF | Asker |  | Oprawa | Post | Post complete | Aluminium |  | Grafitowy |  | Tak | LED zintegrowane | AC | ON/OFF | 6,1W | 8,4W | 1169lm |  |  |  | IP55/65 | IK08 | 4000K | szerokie dół | 24x216x39 | >100 000h | Nie | Akcesoria-Uchwyt montażowy do podłoża - Asker. | Profil aluminiowy wyciskany, malowany proszkowo. |  | Soczewka hermetyczna zewnętrzna- tworzywo sztuczne PMMA przeźroczyste. | Uszczelka silikonowa. |  | 216cm | dwu-segmentowy | Oprawa nieściemnialna | 10.54 | 12.11 | 25x115x56 |  |  | 0.232 | Moduł LED | Philips Fortimo FastFlex LED 2x6 DP G5 4K | Philips Xi BP 12 W 0,1-0,5AS 230 V C100 | 100000 |  |  |  |  | 1% | SDCM5 | 70 | <=0 |  | D | D | PF 0,94 | 10% | 4 / 6kV |  | +25°C | Ta max=+65°C | 5,5A/20µs | [16 empty] | 116ZX0009 Kotwa montażowa do zabetonowania (kotwa L190mm)., 117GA0009 Kotwa montażowa do gruntu., 118GA0009 Kotwa moduł montażowy., 119ZX0009 Kotwa montażowa do zabetonowania (kotwa L700mm)., 7666ZX0009 Puszka podłączeniowa z bezpiecznikiem 5x20mm. |  | ZS5161zx0009 Zestaw serwisowy. |  | TAK
5161AL0010 | 5161AL | ASKER POLE PRO LIGHT LUMINAIRES POLE 216CM LED 1186LM VSM 4000K ON/OFF | Asker |  | Oprawa | Post | Post complete | Aluminium |  | Aluminium |  | Tak | LED zintegrowane | AC | ON/OFF | 6,1W | 8W | 1099lm | 1186lm |  |  | IP65 | IK08 | 4000K | szerokie dół | 216x11x39 | >100 000h | Tak | Akcesoria-Uchwyt montażowy do podłoża - Asker. | Profil aluminiowy wyciskany, malowany proszkowo. |  | Soczewka hermetyczna zewnętrzna- tworzywo sztuczne PMMA przeźroczyste. | Uszczelka silikonowa. |  | 216cm | dwu-segmentowy | Oprawa nieściemnialna | 10.54 | 12.11 | 25x115x56 |  |  | 0.232 | Moduł LED | Philips Fortimo FastFlex LED 2x6 DP G5 4K | TCI PRO FLAT 22 BI | 0 |  |  |  |  | 0.85% | SDCM5 | 70 | <=0 | RG1 lub RG2 | D | D | PF 0,86 | 15% | 2 / 3kV | Oprawa dostępna w wariantach: - LED 3000K on/off - LED 4000K on/off - LED 3000K Dali - LED 4000K Dali | +25°C | Ta max=+65°C | 5A/50µs | B 16A: 50 | [15 empty] | 116ZX0009 Kotwa montażowa do zabetonowania (kotwa L190mm)., 117GA0009 Kotwa montażowa do gruntu., 118GA0009 Kotwa moduł montażowy., 119ZX0009 Kotwa montażowa do zabetonowania (kotwa L700mm)., 7666ZX0009 Puszka podłączeniowa z bezpiecznikiem 5x20mm. |  | ZS5161zx0010 Zestaw serwisowy. | TAK | TAK
5161BL0010 | 5161 | ASKER POLE PRO LIGHT LUMINAIRES POLE 216CM LED 1186LM VSM 4000K ON/OFF | Asker |  | Oprawa | Post | Post complete | Aluminium |  | Czarny |  | Tak | LED zintegrowane | AC | ON/OFF | 6,1W | 8W | 1099lm | 1186lm |  |  | IP65 | IK08 | 4000K | szerokie dół | 216x11x39 | >100 000h | Tak | Akcesoria-Uchwyt montażowy do podłoża - Asker. | Profil aluminiowy wyciskany, malowany proszkowo. |  | Soczewka hermetyczna zewnętrzna- tworzywo sztuczne PMMA przeźroczyste. | Uszczelka silikonowa. |  | 216cm | dwu-segmentowy | Oprawa nieściemnialna | 10.54 | 12.11 | 25x115x56 |  |  | 0.232 | Moduł LED | Philips Fortimo FastFlex LED 2x6 DP G5 4K | TCI PRO FLAT 22 BI | 0 |  |  |  |  | 0.85% | SDCM5 | 70 | <=0 | RG1 lub RG2 | D | D | PF 0,86 | 15% | 2 / 3kV | Oprawa dostępna w wariantach: - LED 3000K on/off - LED 4000K on/off - LED 3000K Dali - LED 4000K Dali | +25°C | Ta max=+65°C | 5A/50µs | B 16A: 50 | [15 empty] | 116ZX0009 Kotwa montażowa do zabetonowania (kotwa L190mm)., 117GA0009 Kotwa montażowa do gruntu., 118GA0009 Kotwa moduł montażowy., 119ZX0009 Kotwa montażowa do zabetonowania (kotwa L700mm)., 7666ZX0009 Puszka podłączeniowa z bezpiecznikiem 5x20mm. |  | ZS5161zx0010 Zestaw serwisowy. | TAK | TAK
5161GR0010 | 5161GR | ASKER POLE PRO LIGHT LUMINAIRES POLE 216CM LED 1186LM VSM 4000K ON/OFF | Asker |  | Oprawa | Post | Post complete | Aluminium |  | Grafitowy |  | Tak | LED zintegrowane | AC | ON/OFF | 6,1W | 8W | 1099lm | 1186lm |  |  | IP65 | IK08 | 4000K | szerokie dół | 216x11x39 | >100 000h | Tak | Akcesoria-Uchwyt montażowy do podłoża - Asker. | Profil aluminiowy wyciskany, malowany proszkowo. |  | Soczewka hermetyczna zewnętrzna- tworzywo sztuczne PMMA przeźroczyste. | Uszczelka silikonowa. |  | 216cm | dwu-segmentowy | Oprawa nieściemnialna | 10.54 | 12.11 | 25x115x56 |  |  | 0.232 | Moduł LED | Philips Fortimo FastFlex LED 2x6 DP G5 4K | TCI PRO FLAT 22 BI | 0 |  |  |  |  | 0.85% | SDCM5 | 70 | <=0 | RG1 lub RG2 | D | D | PF 0,86 | 15% | 2 / 3kV | Oprawa dostępna w wariantach: - LED 3000K on/off - LED 4000K on/off - LED 3000K Dali - LED 4000K Dali | +25°C | Ta max=+65°C | 5A/50µs | B 16A: 50 | [15 empty] | 116ZX0009 Kotwa montażowa do zabetonowania (kotwa L190mm)., 117GA0009 Kotwa montażowa do gruntu., 118GA0009 Kotwa moduł montażowy., 119ZX0009 Kotwa montażowa do zabetonowania (kotwa L700mm)., 7666ZX0009 Puszka podłączeniowa z bezpiecznikiem 5x20mm. |  | ZS5161zx0010 Zestaw serwisowy. | TAK | TAK
5162AL0009 | 5162AL | ASKER POLE PRO LIGHT LUMINAIRES POLE 216CM LED VSM 4000K DALI2 | Asker |  | Oprawa | Post | Post complete | Aluminium |  | Aluminium |  | Tak | LED zintegrowane | AC | DALI2 | 6,4W | 8,5W | 1221lm |  |  |  | IP65 | IK08 | 4000K | szerokie dół | 11x39x216 | >100 000h | Tak | Akcesoria-Uchwyt montażowy do podłoża - Asker. | Profil aluminiowy wyciskany, malowany proszkowo. |  | Soczewka hermetyczna zewnętrzna- tworzywo sztuczne PMMA przeźroczyste. | Uszczelka silikonowa. |  | 216cm | dwu-segmentowy | Sterowanie światłem w systemie: DALI outdoor pełny program. Zasilacz zaprogramowany na max prąd. Programowanie pozostałych parametrów po uzgodnieniu z Działem Handlowym firmy Norlys. | 10.54 | 12.11 | 25x115x56 |  |  | 0.232 | Moduł LED | Philips Fortimo FastFlex LED 2x6 DP G5 4K | Philips Xi FP 22W 0,2-0,7A SNLDAE 230V S175 sXt | 100000 | DALI2 / NightDim (XI FP NLD) |  |  |  | 1% | SDCM5 | 70 | <=0 |  | D | D | PF 0,99 | 7% | 6 / 10kV |  | +25°C | Ta max=+65°C | 15A / 295µs | [11 empty] | 0 | 0 |  |  |  | 116ZX0009 Kotwa montażowa do zabetonowania (kotwa L190mm)., 117GA0009 Kotwa montażowa do gruntu., 118GA0009 Kotwa moduł montażowy., 119ZX0009 Kotwa montażowa do zabetonowania (kotwa L700mm)., 7666ZX0009 Puszka podłączeniowa z bezpiecznikiem 5x20mm. |  | ZS5162zx0009 Zestaw serwisowy. | TAK | TAK
5162BL0009 | 5162 | ASKER POLE PRO LIGHT LUMINAIRES POLE 216CM LED VSM 4000K DALI2 | Asker |  | Oprawa | Post | Post complete | Aluminium |  | Czarny |  | Tak | LED zintegrowane | AC | DALI2 | 6,4W | 8,5W | 1221lm |  |  |  | IP65 | IK08 | 4000K | szerokie dół | 11x39x216 | >100 000h | Tak | Akcesoria-Uchwyt montażowy do podłoża - Asker. | Profil aluminiowy wyciskany, malowany proszkowo. |  | Soczewka hermetyczna zewnętrzna- tworzywo sztuczne PMMA przeźroczyste. | Uszczelka silikonowa. |  | 216cm | dwu-segmentowy | Sterowanie światłem w systemie: DALI outdoor pełny program. Zasilacz zaprogramowany na max prąd. Programowanie pozostałych parametrów po uzgodnieniu z Działem Handlowym firmy Norlys. | 10.54 | 12.11 | 25x115x56 |  |  | 0.232 | Moduł LED | Philips Fortimo FastFlex LED 2x6 DP G5 4K | Philips Xi FP 22W 0,2-0,7A SNLDAE 230V S175 sXt | 100000 | DALI2 / NightDim (XI FP NLD) |  |  |  | 1% | SDCM5 | 70 | <=0 |  | D | D | PF 0,99 | 7% | 6 / 10kV |  | +25°C | Ta max=+65°C | 15A / 295µs | [11 empty] | 0 | 0 |  |  |  | 116ZX0009 Kotwa montażowa do zabetonowania (kotwa L190mm)., 117GA0009 Kotwa montażowa do gruntu., 118GA0009 Kotwa moduł montażowy., 119ZX0009 Kotwa montażowa do zabetonowania (kotwa L700mm)., 7666ZX0009 Puszka podłączeniowa z bezpiecznikiem 5x20mm. |  | ZS5162zx0009 Zestaw serwisowy. | TAK | TAK
5162GR0009 | 5162GR | ASKER POLE PRO LIGHT LUMINAIRES POLE 216CM LED VSM 4000K DALI2 | Asker |  | Oprawa | Post | Post complete | Aluminium |  | Grafitowy |  | Tak | LED zintegrowane | AC | DALI2 | 6,4W | 8,5W | 1221lm |  |  |  | IP65 | IK08 | 4000K | szerokie dół | 11x39x216 | >100 000h | Tak | Akcesoria-Uchwyt montażowy do podłoża - Asker. | Profil aluminiowy wyciskany, malowany proszkowo. |  | Soczewka hermetyczna zewnętrzna- tworzywo sztuczne PMMA przeźroczyste. | Uszczelka silikonowa. |  | 216cm | dwu-segmentowy | Sterowanie światłem w systemie: DALI outdoor pełny program. Zasilacz zaprogramowany na max prąd. Programowanie pozostałych parametrów po uzgodnieniu z Działem Handlowym firmy Norlys. | 10.54 | 12.11 | 25x115x56 |  |  | 0.232 | Moduł LED | Philips Fortimo FastFlex LED 2x6 DP G5 4K | Philips Xi FP 22W 0,2-0,7A SNLDAE 230V S175 sXt | 100000 | DALI2 / NightDim (XI FP NLD) |  |  |  | 1% | SDCM5 | 70 | <=0 |  | D | D | PF 0,99 | 7% | 6 / 10kV |  | +25°C | Ta max=+65°C | 15A / 295µs | [11 empty] | 0 | 0 |  |  |  | 116ZX0009 Kotwa montażowa do zabetonowania (kotwa L190mm)., 117GA0009 Kotwa montażowa do gruntu., 118GA0009 Kotwa moduł montażowy., 119ZX0009 Kotwa montażowa do zabetonowania (kotwa L700mm)., 7666ZX0009 Puszka podłączeniowa z bezpiecznikiem 5x20mm. |  | ZS5162zx0009 Zestaw serwisowy. | TAK | TAK
5164AL0009 | 5164AL | ASKER POLE PRO LIGHT LUMINAIRES POLE 236CM LED 1097LM VSM 4000K ON/OFF | Asker |  | Oprawa | Post | Post complete | Aluminium |  | Aluminium |  | Tak | LED zintegrowane | AC | ON/OFF | 6,1W | 8,5W | 1169lm | 1097lm |  |  | IP65 | IK08 | 4000K | szerokie dół | 24x236x39 | > 100 000h | Nie | Akcesoria-Uchwyt montażowy do podłoża - Asker. | Profil aluminiowy wyciskany, malowany proszkowo. |  | Soczewka hermetyczna zewnętrzna- tworzywo sztuczne PMMA przeźroczyste. | Uszczelka silikonowa. |  | 236cm | jedno-segmentowy | Oprawa nieściemnialna | 11 | 17.05 | 26x240x53 |  |  | 0.258 | Moduł LED | Philips Fortimo FastFlex LED 2x6 DP G5 4K | Philips Xi BP 12 W 0,1-0,5AS 230 V C100 | 100000 |  |  |  |  | 1% | SDCM5 | 70 | <=0 | RG1 lub RG2 | D | D | PF 0,94 | 10% | 4 / 6kV |  | +25°C | Ta max=+65°C | 5,5A/20µs |  | 0 | 0 | 0 | 0 | 0 | 0 | 0 | 0 | 0 | 0 | 0 | 0 | 0 |  | 0 | 116ZX0009 Kotwa montażowa do zabetonowania (kotwa L190mm)., 117GA0009 Kotwa montażowa do gruntu., 118GA0009 Kotwa moduł montażowy., 119ZX0009 Kotwa montażowa do zabetonowania (kotwa L700mm)., 7666ZX0009 Puszka podłączeniowa z bezpiecznikiem 5x20mm. |  | ZS5164xx0009 Zestaw serwisowy. |  | TAK
5164BL0009 | 5164 | ASKER POLE PRO LIGHT LUMINAIRES POLE 236CM LED 1097LM VSM 4000K ON/OFF | Asker |  | Oprawa | Post | Post complete | Aluminium |  | Czarny |  | Tak | LED zintegrowane | AC | ON/OFF | 6,1W | 8,5W | 1169lm | 1097lm |  |  | IP65 | IK08 | 4000K | szerokie dół | 24x236x39 | > 100 000h | Nie | Akcesoria-Uchwyt montażowy do podłoża - Asker. | Profil aluminiowy wyciskany, malowany proszkowo. |  | Soczewka hermetyczna zewnętrzna- tworzywo sztuczne PMMA przeźroczyste. | Uszczelka silikonowa. |  | 236cm | jedno-segmentowy | Oprawa nieściemnialna | 11 | 17.05 | 26x240x53 |  |  | 0.258 | Moduł LED | Philips Fortimo FastFlex LED 2x6 DP G5 4K | Philips Xi BP 12 W 0,1-0,5AS 230 V C100 | 100000 |  |  |  |  | 1% | SDCM5 | 70 | <=0 | RG1 lub RG2 | D | D | PF 0,94 | 10% | 4 / 6kV |  | +25°C | Ta max=+65°C | 5,5A/20µs |  | 0 | 0 | 0 | 0 | 0 | 0 | 0 | 0 | 0 | 0 | 0 | 0 | 0 |  | 0 | 116ZX0009 Kotwa montażowa do zabetonowania (kotwa L190mm)., 117GA0009 Kotwa montażowa do gruntu., 118GA0009 Kotwa moduł montażowy., 119ZX0009 Kotwa montażowa do zabetonowania (kotwa L700mm)., 7666ZX0009 Puszka podłączeniowa z bezpiecznikiem 5x20mm. |  | ZS5164xx0009 Zestaw serwisowy. |  | TAK
5164GR0009 | 5164GR | ASKER POLE PRO LIGHT LUMINAIRES POLE 236CM LED 1097LM VSM 4000K ON/OFF | Asker |  | Oprawa | Post | Post complete | Aluminium |  | Grafitowy |  | Tak | LED zintegrowane | AC | ON/OFF | 6,1W | 8,5W | 1169lm | 1097lm |  |  | IP65 | IK08 | 4000K | szerokie dół | 24x236x39 | > 100 000h | Nie | Akcesoria-Uchwyt montażowy do podłoża - Asker. | Profil aluminiowy wyciskany, malowany proszkowo. |  | Soczewka hermetyczna zewnętrzna- tworzywo sztuczne PMMA przeźroczyste. | Uszczelka silikonowa. |  | 236cm | jedno-segmentowy | Oprawa nieściemnialna | 11 | 17.05 | 26x240x53 |  |  | 0.258 | Moduł LED | Philips Fortimo FastFlex LED 2x6 DP G5 4K | Philips Xi BP 12 W 0,1-0,5AS 230 V C100 | 100000 |  |  |  |  | 1% | SDCM5 | 70 | <=0 | RG1 lub RG2 | D | D | PF 0,94 | 10% | 4 / 6kV |  | +25°C | Ta max=+65°C | 5,5A/20µs |  | 0 | 0 | 0 | 0 | 0 | 0 | 0 | 0 | 0 | 0 | 0 | 0 | 0 |  | 0 | 116ZX0009 Kotwa montażowa do zabetonowania (kotwa L190mm)., 117GA0009 Kotwa montażowa do gruntu., 118GA0009 Kotwa moduł montażowy., 119ZX0009 Kotwa montażowa do zabetonowania (kotwa L700mm)., 7666ZX0009 Puszka podłączeniowa z bezpiecznikiem 5x20mm. |  | ZS5164xx0009 Zestaw serwisowy. |  | TAK
5164AL0010 | 5164AL | ASKER POLE PRO LIGHT LUMINAIRES POLE 236CM LED 1186LM VSM 4000K ON/OFF | Asker |  | Oprawa | Post | Post complete | Aluminium |  | Aluminium |  | Tak | LED zintegrowane | AC | ON/OFF | 6,1W | 8 W |  | 1186lm |  |  | IP65 | IK06 | 4000K | szerokie dół | 236x11x39 | >100 000h | Tak | Akcesoria-Uchwyt montażowy do podłoża - Asker. | Profil aluminiowy wyciskany, malowany proszkowo. |  | Soczewka hermetyczna zewnętrzna- tworzywo sztuczne PMMA przeźroczyste. | Uszczelka silikonowa. |  | 236cm | jedno-segmentowy | Oprawa nieściemnialna | 11 | 17.05 | 26x240x53 |  |  | 0.258 | Moduł LED | Philips Fortimo FastFlex LED 2x6 DP G5 4K | TCI PRO FLAT 22 BI | 0 |  |  |  |  | 0.85% | SDCM5 | 70 | <=0 |  | D | D | PF 0,86 | 15% | 2/3kV |  | +25°C | Ta max=+65°C | 5,A / 50µs | B 16A: 50 | [15 empty] | 116ZX0009 Kotwa montażowa do zabetonowania (kotwa L190mm)., 117GA0009 Kotwa montażowa do gruntu., 118GA0009 Kotwa moduł montażowy., 119ZX0009 Kotwa montażowa do zabetonowania (kotwa L700mm)., 7666ZX0009 Puszka podłączeniowa z bezpiecznikiem 5x20mm. |  | ZS5164xx0010 Zestaw serwisowy. | TAK | TAK
5164BL0010 | 5164 | ASKER POLE PRO LIGHT LUMINAIRES POLE 236CM LED 1186LM VSM 4000K ON/OFF | Asker |  | Oprawa | Post | Post complete | Aluminium |  | Czarny |  | Tak | LED zintegrowane | AC | ON/OFF | 6,1W | 8 W |  | 1186lm |  |  | IP65 | IK06 | 4000K | szerokie dół | 236x11x39 | >100 000h | Tak | Akcesoria-Uchwyt montażowy do podłoża - Asker. | Profil aluminiowy wyciskany, malowany proszkowo. |  | Soczewka hermetyczna zewnętrzna- tworzywo sztuczne PMMA przeźroczyste. | Uszczelka silikonowa. |  | 236cm | jedno-segmentowy | Oprawa nieściemnialna | 11 | 17.05 | 26x240x53 |  |  | 0.258 | Moduł LED | Philips Fortimo FastFlex LED 2x6 DP G5 4K | TCI PRO FLAT 22 BI | 0 |  |  |  |  | 0.85% | SDCM5 | 70 | <=0 |  | D | D | PF 0,86 | 15% | 2/3kV |  | +25°C | Ta max=+65°C | 5,A / 50µs | B 16A: 50 | [15 empty] | 116ZX0009 Kotwa montażowa do zabetonowania (kotwa L190mm)., 117GA0009 Kotwa montażowa do gruntu., 118GA0009 Kotwa moduł montażowy., 119ZX0009 Kotwa montażowa do zabetonowania (kotwa L700mm)., 7666ZX0009 Puszka podłączeniowa z bezpiecznikiem 5x20mm. |  | ZS5164xx0010 Zestaw serwisowy. | TAK | TAK
5164GR0010 | 5164GR | ASKER POLE PRO LIGHT LUMINAIRES POLE 236CM LED 1186LM VSM 4000K ON/OFF | Asker |  | Oprawa | Post | Post complete | Aluminium |  | Grafitowy |  | Tak | LED zintegrowane | AC | ON/OFF | 6,1W | 8 W |  | 1186lm |  |  | IP65 | IK06 | 4000K | szerokie dół | 236x11x39 | >100 000h | Tak | Akcesoria-Uchwyt montażowy do podłoża - Asker. | Profil aluminiowy wyciskany, malowany proszkowo. |  | Soczewka hermetyczna zewnętrzna- tworzywo sztuczne PMMA przeźroczyste. | Uszczelka silikonowa. |  | 236cm | jedno-segmentowy | Oprawa nieściemnialna | 11 | 17.05 | 26x240x53 |  |  | 0.258 | Moduł LED | Philips Fortimo FastFlex LED 2x6 DP G5 4K | TCI PRO FLAT 22 BI | 0 |  |  |  |  | 0.85% | SDCM5 | 70 | <=0 |  | D | D | PF 0,86 | 15% | 2/3kV |  | +25°C | Ta max=+65°C | 5,A / 50µs | B 16A: 50 | [15 empty] | 116ZX0009 Kotwa montażowa do zabetonowania (kotwa L190mm)., 117GA0009 Kotwa montażowa do gruntu., 118GA0009 Kotwa moduł montażowy., 119ZX0009 Kotwa montażowa do zabetonowania (kotwa L700mm)., 7666ZX0009 Puszka podłączeniowa z bezpiecznikiem 5x20mm. |  | ZS5164xx0010 Zestaw serwisowy. | TAK | TAK
5165AL0009 | 5165AL | ASKER POLE PRO LIGHT LUMINAIRES POLE 236CM LED 1140LM VSM 4000K DALI2 | Asker |  | Oprawa | Post | Post complete | Aluminium |  | Aluminium |  | Tak | LED zintegrowane | AC | DALI2 | 6,4W | 8,5W | 1221lm | 1140lm |  |  | IP65 | IK08 | 4000K | szerokie dół | 39x11x236 | > 100 000h | Tak | Akcesoria-Uchwyt montażowy do podłoża - Asker. | Profil aluminiowy wyciskany, malowany proszkowo. |  | Soczewka hermetyczna zewnętrzna- tworzywo sztuczne PMMA przeźroczyste. | Uszczelka silikonowa. |  | 236cm | jedno-segmentowy | Sterowanie światłem w systemie: DALI outdoor pełny program. Zasilacz zaprogramowany na max prąd. Programowanie pozostałych parametrów po uzgodnieniu z Działem Handlowym firmy Norlys. | 11 | 17.05 | 26x240x53 |  |  | 0.258 | Moduł LED | Philips Fortimo FastFlex LED 2x6 DP G5 4K | Philips Xi FP 22W 0,2-0,7A SNLDAE 230V S175 sXt | 100000 | DALI2 / NightDim (XI FP NLD) |  |  |  | 1% | SDCM5 | 70 | <=0 |  | D | D | PF 0,99 | 7% | 6 / 10kV |  | +25°C | Ta max=+65°C | 18A / 250µs |  | 0 | 0 | 0 | 0 | 0 | 0 | 0 | 0 | 0 | 0 | 0 | 0 | 0 | 0 | 0 | 116ZX0009 Kotwa montażowa do zabetonowania (kotwa L190mm)., 117GA0009 Kotwa montażowa do gruntu., 118GA0009 Kotwa moduł montażowy., 119ZX0009 Kotwa montażowa do zabetonowania (kotwa L700mm)., 7666ZX0009 Puszka podłączeniowa z bezpiecznikiem 5x20mm. |  | ZS5165xx0009 Zestaw serwisowy. | TAK | TAK
5165BL0009 | 5165 | ASKER POLE PRO LIGHT LUMINAIRES POLE 236CM LED 1140LM VSM 4000K DALI2 | Asker |  | Oprawa | Post | Post complete | Aluminium |  | Czarny |  | Tak | LED zintegrowane | AC | DALI2 | 6,4W | 8,5W | 1221lm | 1140lm |  |  | IP65 | IK08 | 4000K | szerokie dół | 39x11x236 | > 100 000h | Tak | Akcesoria-Uchwyt montażowy do podłoża - Asker. | Profil aluminiowy wyciskany, malowany proszkowo. |  | Soczewka hermetyczna zewnętrzna- tworzywo sztuczne PMMA przeźroczyste. | Uszczelka silikonowa. |  | 236cm | jedno-segmentowy | Sterowanie światłem w systemie: DALI outdoor pełny program. Zasilacz zaprogramowany na max prąd. Programowanie pozostałych parametrów po uzgodnieniu z Działem Handlowym firmy Norlys. | 11 | 17.05 | 26x240x53 |  |  | 0.258 | Moduł LED | Philips Fortimo FastFlex LED 2x6 DP G5 4K | Philips Xi FP 22W 0,2-0,7A SNLDAE 230V S175 sXt | 100000 | DALI2 / NightDim (XI FP NLD) |  |  |  | 1% | SDCM5 | 70 | <=0 |  | D | D | PF 0,99 | 7% | 6 / 10kV |  | +25°C | Ta max=+65°C | 18A / 250µs |  | 0 | 0 | 0 | 0 | 0 | 0 | 0 | 0 | 0 | 0 | 0 | 0 | 0 | 0 | 0 | 116ZX0009 Kotwa montażowa do zabetonowania (kotwa L190mm)., 117GA0009 Kotwa montażowa do gruntu., 118GA0009 Kotwa moduł montażowy., 119ZX0009 Kotwa montażowa do zabetonowania (kotwa L700mm)., 7666ZX0009 Puszka podłączeniowa z bezpiecznikiem 5x20mm. |  | ZS5165xx0009 Zestaw serwisowy. | TAK | TAK
5165GR0009 | 5165GR | ASKER POLE PRO LIGHT LUMINAIRES POLE 236CM LED 1140LM VSM 4000K DALI2 | Asker |  | Oprawa | Post | Post complete | Aluminium |  | Grafitowy |  | Tak | LED zintegrowane | AC | DALI2 | 6,4W | 8,5W | 1221lm | 1140lm |  |  | IP65 | IK08 | 4000K | szerokie dół | 39x11x236 | > 100 000h | Tak | Akcesoria-Uchwyt montażowy do podłoża - Asker. | Profil aluminiowy wyciskany, malowany proszkowo. |  | Soczewka hermetyczna zewnętrzna- tworzywo sztuczne PMMA przeźroczyste. | Uszczelka silikonowa. |  | 236cm | jedno-segmentowy | Sterowanie światłem w systemie: DALI outdoor pełny program. Zasilacz zaprogramowany na max prąd. Programowanie pozostałych parametrów po uzgodnieniu z Działem Handlowym firmy Norlys. | 11 | 17.05 | 26x240x53 |  |  | 0.258 | Moduł LED | Philips Fortimo FastFlex LED 2x6 DP G5 4K | Philips Xi FP 22W 0,2-0,7A SNLDAE 230V S175 sXt | 100000 | DALI2 / NightDim (XI FP NLD) |  |  |  | 1% | SDCM5 | 70 | <=0 |  | D | D | PF 0,99 | 7% | 6 / 10kV |  | +25°C | Ta max=+65°C | 18A / 250µs |  | 0 | 0 | 0 | 0 | 0 | 0 | 0 | 0 | 0 | 0 | 0 | 0 | 0 | 0 | 0 | 116ZX0009 Kotwa montażowa do zabetonowania (kotwa L190mm)., 117GA0009 Kotwa montażowa do gruntu., 118GA0009 Kotwa moduł montażowy., 119ZX0009 Kotwa montażowa do zabetonowania (kotwa L700mm)., 7666ZX0009 Puszka podłączeniowa z bezpiecznikiem 5x20mm. |  | ZS5165xx0009 Zestaw serwisowy. | TAK | TAK
5166BL0009 | 5166 | ASKER POLE PRO LIGHT LUMINAIRES POLE 216CM LED T2-L 4000K ON/OFF | Asker |  | Oprawa | Post | Post complete | Aluminium |  | Czarny |  | Tak | LED zintegrowane | AC | ON/OFF | 6,1W | 8,4W | 1169lm |  |  |  | IP55/65 | IK08 | 4000K | szerokie dół | 216x11x39 | >100 000h | Nie | Akcesoria-Uchwyt montażowy do podłoża - Asker. | Profil aluminiowy wyciskany, malowany proszkowo. |  | Soczewka hermetyczna zewnętrzna- tworzywo sztuczne PMMA przeźroczyste. | Uszczelka silikonowa. |  | 216cm | dwu-segmentowy | Oprawa nieściemnialna | 10.54 | 12.11 | 25x115x56 |  |  | 0.232 | Moduł LED | Philips Fortimo FastFlex LED 2x6 DP G5 4K | Philips Xi BP 12 W 0,1-0,5AS 230 V C100 | 100000 |  |  |  |  | 1% | SDCM5 | 70 | <=0 |  | D | D | PF 0,94 | 10% | 4 / 6kV |  | +25°C | Ta max=+65°C | 5,5A/20µs |  | 0 | 0 | 0 | 0 | 0 | 0 | 0 | 0 | 0 | 0 | 0 | 0 | 0 |  | 0 | 116ZX0009 Kotwa montażowa do zabetonowania (kotwa L190mm)., 117GA0009 Kotwa montażowa do gruntu., 118GA0009 Kotwa moduł montażowy., 119ZX0009 Kotwa montażowa do zabetonowania (kotwa L700mm)., 7666ZX0009 Puszka podłączeniowa z bezpiecznikiem 5x20mm. |  | ZS5166zx0009 Zestaw serwisowy. |  | TAK
5166GR0009 | 5166GR | ASKER POLE PRO LIGHT LUMINAIRES POLE 216CM LED T2-L 4000K ON/OFF | Asker |  | Oprawa | Post | Post complete | Aluminium |  | Grafitowy |  | Tak | LED zintegrowane | AC | ON/OFF | 6,1W | 8,4W | 1169lm |  |  |  | IP55/65 | IK08 | 4000K | szerokie dół | 216x11x39 | >100 000h | Nie | Akcesoria-Uchwyt montażowy do podłoża - Asker. | Profil aluminiowy wyciskany, malowany proszkowo. |  | Soczewka hermetyczna zewnętrzna- tworzywo sztuczne PMMA przeźroczyste. | Uszczelka silikonowa. |  | 216cm | dwu-segmentowy | Oprawa nieściemnialna | 10.54 | 12.11 | 25x115x56 |  |  | 0.232 | Moduł LED | Philips Fortimo FastFlex LED 2x6 DP G5 4K | Philips Xi BP 12 W 0,1-0,5AS 230 V C100 | 100000 |  |  |  |  | 1% | SDCM5 | 70 | <=0 |  | D | D | PF 0,94 | 10% | 4 / 6kV |  | +25°C | Ta max=+65°C | 5,5A/20µs |  | 0 | 0 | 0 | 0 | 0 | 0 | 0 | 0 | 0 | 0 | 0 | 0 | 0 |  | 0 | 116ZX0009 Kotwa montażowa do zabetonowania (kotwa L190mm)., 117GA0009 Kotwa montażowa do gruntu., 118GA0009 Kotwa moduł montażowy., 119ZX0009 Kotwa montażowa do zabetonowania (kotwa L700mm)., 7666ZX0009 Puszka podłączeniowa z bezpiecznikiem 5x20mm. |  | ZS5166zx0009 Zestaw serwisowy. |  | TAK
5166AL0010 | 5166AL | ASKER POLE PRO LIGHT LUMINAIRES POLE 216CM LED 1184LM T2-L 4000K ON/OFF | Asker |  | Oprawa | Post | Post complete | Aluminium |  | Aluminium |  | Tak | LED zintegrowane | AC | ON/OFF | 6,1W | 8W | 1099lm | 1184lm |  |  | IP65 | IK08 | 4000K | szerokie dół | 216x11x39 | >100 000h | Tak | Akcesoria-Uchwyt montażowy do podłoża - Asker. | Profil aluminiowy wyciskany, malowany proszkowo. |  | Soczewka hermetyczna zewnętrzna- tworzywo sztuczne PMMA przeźroczyste. | Uszczelka silikonowa. |  | 216cm | dwu-segmentowy | Oprawa nieściemnialna | 10.54 | 12.11 | 25x115x56 |  |  | 0.232 | Moduł LED | Philips Fortimo FastFlex LED 2x6 DP G5 4K | TCI PRO FLAT 22 BI | 0 |  |  |  |  | 1.58% | SDCM5 | 70 | <=0 | RG1 lub RG2 | D | D | PF 0,86 | 15% | 2 / 3kV | Oprawa dostępna w wariantach: - LED 3000K on/off - LED 4000K on/off - LED 3000K Dali - LED 4000K Dali | +25°C | Ta max=+65°C | 5A/50µs | B 16A: 50 | [15 empty] | 116ZX0009 Kotwa montażowa do zabetonowania (kotwa L190mm)., 117GA0009 Kotwa montażowa do gruntu., 118GA0009 Kotwa moduł montażowy., 119ZX0009 Kotwa montażowa do zabetonowania (kotwa L700mm)., 7666ZX0009 Puszka podłączeniowa z bezpiecznikiem 5x20mm. |  | ZS5166zx0010 Zestaw serwisowy. | TAK | TAK
5166BL0010 | 5166 | ASKER POLE PRO LIGHT LUMINAIRES POLE 216CM LED 1184LM T2-L 4000K ON/OFF | Asker |  | Oprawa | Post | Post complete | Aluminium |  | Czarny |  | Tak | LED zintegrowane | AC | ON/OFF | 6,1W | 8W | 1099lm | 1184lm |  |  | IP65 | IK08 | 4000K | szerokie dół | 216x11x39 | >100 000h | Tak | Akcesoria-Uchwyt montażowy do podłoża - Asker. | Profil aluminiowy wyciskany, malowany proszkowo. |  | Soczewka hermetyczna zewnętrzna- tworzywo sztuczne PMMA przeźroczyste. | Uszczelka silikonowa. |  | 216cm | dwu-segmentowy | Oprawa nieściemnialna | 10.54 | 12.11 | 25x115x56 |  |  | 0.232 | Moduł LED | Philips Fortimo FastFlex LED 2x6 DP G5 4K | TCI PRO FLAT 22 BI | 0 |  |  |  |  | 1.58% | SDCM5 | 70 | <=0 | RG1 lub RG2 | D | D | PF 0,86 | 15% | 2 / 3kV | Oprawa dostępna w wariantach: - LED 3000K on/off - LED 4000K on/off - LED 3000K Dali - LED 4000K Dali | +25°C | Ta max=+65°C | 5A/50µs | B 16A: 50 | [15 empty] | 116ZX0009 Kotwa montażowa do zabetonowania (kotwa L190mm)., 117GA0009 Kotwa montażowa do gruntu., 118GA0009 Kotwa moduł montażowy., 119ZX0009 Kotwa montażowa do zabetonowania (kotwa L700mm)., 7666ZX0009 Puszka podłączeniowa z bezpiecznikiem 5x20mm. |  | ZS5166zx0010 Zestaw serwisowy. | TAK | TAK
5166GR0010 | 5166GR | ASKER POLE PRO LIGHT LUMINAIRES POLE 216CM LED 1184LM T2-L 4000K ON/OFF | Asker |  | Oprawa | Post | Post complete | Aluminium |  | Grafitowy |  | Tak | LED zintegrowane | AC | ON/OFF | 6,1W | 8W | 1099lm | 1184lm |  |  | IP65 | IK08 | 4000K | szerokie dół | 216x11x39 | >100 000h | Tak | Akcesoria-Uchwyt montażowy do podłoża - Asker. | Profil aluminiowy wyciskany, malowany proszkowo. |  | Soczewka hermetyczna zewnętrzna- tworzywo sztuczne PMMA przeźroczyste. | Uszczelka silikonowa. |  | 216cm | dwu-segmentowy | Oprawa nieściemnialna | 10.54 | 12.11 | 25x115x56 |  |  | 0.232 | Moduł LED | Philips Fortimo FastFlex LED 2x6 DP G5 4K | TCI PRO FLAT 22 BI | 0 |  |  |  |  | 1.58% | SDCM5 | 70 | <=0 | RG1 lub RG2 | D | D | PF 0,86 | 15% | 2 / 3kV | Oprawa dostępna w wariantach: - LED 3000K on/off - LED 4000K on/off - LED 3000K Dali - LED 4000K Dali | +25°C | Ta max=+65°C | 5A/50µs | B 16A: 50 | [15 empty] | 116ZX0009 Kotwa montażowa do zabetonowania (kotwa L190mm)., 117GA0009 Kotwa montażowa do gruntu., 118GA0009 Kotwa moduł montażowy., 119ZX0009 Kotwa montażowa do zabetonowania (kotwa L700mm)., 7666ZX0009 Puszka podłączeniowa z bezpiecznikiem 5x20mm. |  | ZS5166zx0010 Zestaw serwisowy. | TAK | TAK
5167AL0009 | 5167AL | ASKER POLE PRO LIGHT LUMINAIRES POLE 236CM LED 1076LM T2-L 4000K ON/OFF | Asker |  | Oprawa | Post | Post complete | Aluminium |  | Aluminium |  | Tak | LED zintegrowane | AC | ON/OFF | 6,1W | 8,5W | 1169lm | 1076lm |  |  | IP65 | IK08 | 4000K | szerokie dół | 236x11x39 | > 100 000h | Nie | Akcesoria-Uchwyt montażowy do podłoża - Asker. | Profil aluminiowy wyciskany, malowany proszkowo. |  | Soczewka hermetyczna zewnętrzna- tworzywo sztuczne PMMA przeźroczyste. | Uszczelka silikonowa. |  | 236cm | jedno-segmentowy | Oprawa nieściemnialna | 11 | 17.05 | 26x240x53 |  |  | 0.258 | Moduł LED | Philips Fortimo FastFlex LED 2x6 DP G5 4K | Philips Xi BP 12 W 0,1-0,5AS 230 V C100 | 100000 |  |  |  |  | 1% | SDCM5 | 70 | <=0 | RG1 lub RG2 | D | D | PF 0,94 | 10% | 4 / 6kV |  | +25°C | Ta max=+65°C | 5,5A/20µs |  | 0 | 0 | 0 | 0 | 0 | 0 | 0 | 0 | 0 | 0 | 0 | 0 | 0 |  | 0 | 116ZX0009 Kotwa montażowa do zabetonowania (kotwa L190mm)., 117GA0009 Kotwa montażowa do gruntu., 118GA0009 Kotwa moduł montażowy., 119ZX0009 Kotwa montażowa do zabetonowania (kotwa L700mm)., 7666ZX0009 Puszka podłączeniowa z bezpiecznikiem 5x20mm. |  | ZS5167xx0009 Zestaw serwisowy. |  | TAK
5167BL0009 | 5167 | ASKER POLE PRO LIGHT LUMINAIRES POLE 236CM LED 1076LM T2-L 4000K ON/OFF | Asker |  | Oprawa | Post | Post complete | Aluminium |  | Czarny |  | Tak | LED zintegrowane | AC | ON/OFF | 6,1W | 8,5W | 1169lm | 1076lm |  |  | IP65 | IK08 | 4000K | szerokie dół | 236x11x39 | > 100 000h | Nie | Akcesoria-Uchwyt montażowy do podłoża - Asker. | Profil aluminiowy wyciskany, malowany proszkowo. |  | Soczewka hermetyczna zewnętrzna- tworzywo sztuczne PMMA przeźroczyste. | Uszczelka silikonowa. |  | 236cm | jedno-segmentowy | Oprawa nieściemnialna | 11 | 17.05 | 26x240x53 |  |  | 0.258 | Moduł LED | Philips Fortimo FastFlex LED 2x6 DP G5 4K | Philips Xi BP 12 W 0,1-0,5AS 230 V C100 | 100000 |  |  |  |  | 1% | SDCM5 | 70 | <=0 | RG1 lub RG2 | D | D | PF 0,94 | 10% | 4 / 6kV |  | +25°C | Ta max=+65°C | 5,5A/20µs |  | 0 | 0 | 0 | 0 | 0 | 0 | 0 | 0 | 0 | 0 | 0 | 0 | 0 |  | 0 | 116ZX0009 Kotwa montażowa do zabetonowania (kotwa L190mm)., 117GA0009 Kotwa montażowa do gruntu., 118GA0009 Kotwa moduł montażowy., 119ZX0009 Kotwa montażowa do zabetonowania (kotwa L700mm)., 7666ZX0009 Puszka podłączeniowa z bezpiecznikiem 5x20mm. |  | ZS5167xx0009 Zestaw serwisowy. |  | TAK
5167GR0009 | 5167GR | ASKER POLE PRO LIGHT LUMINAIRES POLE 236CM LED 1076LM T2-L 4000K ON/OFF | Asker |  | Oprawa | Post | Post complete | Aluminium |  | Grafitowy |  | Tak | LED zintegrowane | AC | ON/OFF | 6,1W | 8,5W | 1169lm | 1076lm |  |  | IP65 | IK08 | 4000K | szerokie dół | 236x11x39 | > 100 000h | Nie | Akcesoria-Uchwyt montażowy do podłoża - Asker. | Profil aluminiowy wyciskany, malowany proszkowo. |  | Soczewka hermetyczna zewnętrzna- tworzywo sztuczne PMMA przeźroczyste. | Uszczelka silikonowa. |  | 236cm | jedno-segmentowy | Oprawa nieściemnialna | 11 | 17.05 | 26x240x53 |  |  | 0.258 | Moduł LED | Philips Fortimo FastFlex LED 2x6 DP G5 4K | Philips Xi BP 12 W 0,1-0,5AS 230 V C100 | 100000 |  |  |  |  | 1% | SDCM5 | 70 | <=0 | RG1 lub RG2 | D | D | PF 0,94 | 10% | 4 / 6kV |  | +25°C | Ta max=+65°C | 5,5A/20µs |  | 0 | 0 | 0 | 0 | 0 | 0 | 0 | 0 | 0 | 0 | 0 | 0 | 0 |  | 0 | 116ZX0009 Kotwa montażowa do zabetonowania (kotwa L190mm)., 117GA0009 Kotwa montażowa do gruntu., 118GA0009 Kotwa moduł montażowy., 119ZX0009 Kotwa montażowa do zabetonowania (kotwa L700mm)., 7666ZX0009 Puszka podłączeniowa z bezpiecznikiem 5x20mm. |  | ZS5167xx0009 Zestaw serwisowy. |  | TAK
5167AL0010 | 5167AL | ASKER POLE PRO LIGHT LUMINAIRES POLE 236CM LED 1184LM T2-L 4000K ON/OFF | Asker |  | Oprawa | Post | Post complete | Aluminium |  | Aluminium |  | Tak | LED zintegrowane | AC | ON/OFF | 6,1W | 8W | 1099lm | 1184lm |  |  | IP65 | IK06 | 4000K | szerokie dół | 236x11x39 | >100 000h | Tak | Akcesoria-Uchwyt montażowy do podłoża - Asker. | Profil aluminiowy wyciskany, malowany proszkowo. |  | Soczewka hermetyczna zewnętrzna- tworzywo sztuczne PMMA przeźroczyste. | Uszczelka silikonowa. |  | 236cm | jedno-segmentowy | Oprawa nieściemnialna | 11 | 17.05 | 26x240x53 |  |  | 0.258 | Moduł LED | Philips Fortimo FastFlex LED 2x6 DP G5 4K | TCI PRO FLAT 22 BI | 0 |  |  |  |  | 1.53% | SDCM5 | 70 | <=0 |  | D | D | PF 0,86 | 15% | 2/3kV |  | +25°C | Ta max=+65°C | 5,A / 50µs | B 16A: 50 | [15 empty] | 116ZX0009 Kotwa montażowa do zabetonowania (kotwa L190mm)., 117GA0009 Kotwa montażowa do gruntu., 118GA0009 Kotwa moduł montażowy., 119ZX0009 Kotwa montażowa do zabetonowania (kotwa L700mm)., 7666ZX0009 Puszka podłączeniowa z bezpiecznikiem 5x20mm. |  | ZS5167xx0010 Zestaw serwisowy. | TAK | TAK
5167BL0010 | 5167 | ASKER POLE PRO LIGHT LUMINAIRES POLE 236CM LED 1184LM T2-L 4000K ON/OFF | Asker |  | Oprawa | Post | Post complete | Aluminium |  | Czarny |  | Tak | LED zintegrowane | AC | ON/OFF | 6,1W | 8W | 1099lm | 1184lm |  |  | IP65 | IK06 | 4000K | szerokie dół | 236x11x39 | >100 000h | Tak | Akcesoria-Uchwyt montażowy do podłoża - Asker. | Profil aluminiowy wyciskany, malowany proszkowo. |  | Soczewka hermetyczna zewnętrzna- tworzywo sztuczne PMMA przeźroczyste. | Uszczelka silikonowa. |  | 236cm | jedno-segmentowy | Oprawa nieściemnialna | 11 | 17.05 | 26x240x53 |  |  | 0.258 | Moduł LED | Philips Fortimo FastFlex LED 2x6 DP G5 4K | TCI PRO FLAT 22 BI | 0 |  |  |  |  | 1.53% | SDCM5 | 70 | <=0 |  | D | D | PF 0,86 | 15% | 2/3kV |  | +25°C | Ta max=+65°C | 5,A / 50µs | B 16A: 50 | [15 empty] | 116ZX0009 Kotwa montażowa do zabetonowania (kotwa L190mm)., 117GA0009 Kotwa montażowa do gruntu., 118GA0009 Kotwa moduł montażowy., 119ZX0009 Kotwa montażowa do zabetonowania (kotwa L700mm)., 7666ZX0009 Puszka podłączeniowa z bezpiecznikiem 5x20mm. |  | ZS5167xx0010 Zestaw serwisowy. | TAK | TAK
5167GR0010 | 5167GR | ASKER POLE PRO LIGHT LUMINAIRES POLE 236CM LED 1184LM T2-L 4000K ON/OFF | Asker |  | Oprawa | Post | Post complete | Aluminium |  | Grafitowy |  | Tak | LED zintegrowane | AC | ON/OFF | 6,1W | 8W | 1099lm | 1184lm |  |  | IP65 | IK06 | 4000K | szerokie dół | 236x11x39 | >100 000h | Tak | Akcesoria-Uchwyt montażowy do podłoża - Asker. | Profil aluminiowy wyciskany, malowany proszkowo. |  | Soczewka hermetyczna zewnętrzna- tworzywo sztuczne PMMA przeźroczyste. | Uszczelka silikonowa. |  | 236cm | jedno-segmentowy | Oprawa nieściemnialna | 11 | 17.05 | 26x240x53 |  |  | 0.258 | Moduł LED | Philips Fortimo FastFlex LED 2x6 DP G5 4K | TCI PRO FLAT 22 BI | 0 |  |  |  |  | 1.53% | SDCM5 | 70 | <=0 |  | D | D | PF 0,86 | 15% | 2/3kV |  | +25°C | Ta max=+65°C | 5,A / 50µs | B 16A: 50 | [15 empty] | 116ZX0009 Kotwa montażowa do zabetonowania (kotwa L190mm)., 117GA0009 Kotwa montażowa do gruntu., 118GA0009 Kotwa moduł montażowy., 119ZX0009 Kotwa montażowa do zabetonowania (kotwa L700mm)., 7666ZX0009 Puszka podłączeniowa z bezpiecznikiem 5x20mm. |  | ZS5167xx0010 Zestaw serwisowy. | TAK | TAK
5168AL0009 | 5168AL | ASKER POLE PRO LIGHT LUMINAIRES POLE 216CM LED T2-L 4000K DALI2 | Asker |  | Oprawa | Post | Post complete | Aluminium |  | Aluminium |  | Tak | LED zintegrowane | AC | DALI2 | 6,4W | 8,7W | 1221lm |  |  |  | IP55/65 | IK08 | 4000K | szerokie dół |  |  | Tak | Akcesoria-Uchwyt montażowy do podłoża - Asker. | Profil aluminiowy wyciskany, malowany proszkowo. |  | Soczewka hermetyczna zewnętrzna- tworzywo sztuczne PMMA przeźroczyste. | Uszczelka silikonowa. |  | 216cm | dwu-segmentowy | Sterowanie światłem w systemie: DALI outdoor pełny program. Zasilacz zaprogramowany na max prąd. Programowanie pozostałych parametrów po uzgodnieniu z Działem Handlowym firmy Norlys. | 10.54 | 12.11 | 25x115x56 |  |  | 0.232 | Moduł LED | Philips Fortimo FastFlex LED 2x6 DP G4+ 3K | Philips Xi FP 22W 0,2-0,7A SNLDAE 230V S175 sXt | 100000 | DALI2 / NightDim (XI FP NLD) |  |  |  | 1% | SDCM4 | 70 | <=0 |  | D | D |  |  | 6 / 10kV |  | +25°C | TA MAX=+65°C | 15A / 295µs | [18 empty] | ZS5168zx0009 Zestaw serwisowy. | TAK | TAK
5168BL0009 | 5168 | ASKER POLE PRO LIGHT LUMINAIRES POLE 216CM LED T2-L 4000K DALI2 | Asker |  | Oprawa | Post | Post complete | Aluminium |  | Czarny |  | Tak | LED zintegrowane | AC | DALI2 | 6,4W | 8,7W | 1221lm |  |  |  | IP55/65 | IK08 | 4000K | szerokie dół |  |  | Tak | Akcesoria-Uchwyt montażowy do podłoża - Asker. | Profil aluminiowy wyciskany, malowany proszkowo. |  | Soczewka hermetyczna zewnętrzna- tworzywo sztuczne PMMA przeźroczyste. | Uszczelka silikonowa. |  | 216cm | dwu-segmentowy | Sterowanie światłem w systemie: DALI outdoor pełny program. Zasilacz zaprogramowany na max prąd. Programowanie pozostałych parametrów po uzgodnieniu z Działem Handlowym firmy Norlys. | 10.54 | 12.11 | 25x115x56 |  |  | 0.232 | Moduł LED | Philips Fortimo FastFlex LED 2x6 DP G4+ 3K | Philips Xi FP 22W 0,2-0,7A SNLDAE 230V S175 sXt | 100000 | DALI2 / NightDim (XI FP NLD) |  |  |  | 1% | SDCM4 | 70 | <=0 |  | D | D |  |  | 6 / 10kV |  | +25°C | TA MAX=+65°C | 15A / 295µs | [18 empty] | ZS5168zx0009 Zestaw serwisowy. | TAK | TAK
5168GR0009 | 5168GR | ASKER POLE PRO LIGHT LUMINAIRES POLE 216CM LED T2-L 4000K DALI2 | Asker |  | Oprawa | Post | Post complete | Aluminium |  | Grafitowy |  | Tak | LED zintegrowane | AC | DALI2 | 6,4W | 8,7W | 1221lm |  |  |  | IP55/65 | IK08 | 4000K | szerokie dół |  |  | Tak | Akcesoria-Uchwyt montażowy do podłoża - Asker. | Profil aluminiowy wyciskany, malowany proszkowo. |  | Soczewka hermetyczna zewnętrzna- tworzywo sztuczne PMMA przeźroczyste. | Uszczelka silikonowa. |  | 216cm | dwu-segmentowy | Sterowanie światłem w systemie: DALI outdoor pełny program. Zasilacz zaprogramowany na max prąd. Programowanie pozostałych parametrów po uzgodnieniu z Działem Handlowym firmy Norlys. | 10.54 | 12.11 | 25x115x56 |  |  | 0.232 | Moduł LED | Philips Fortimo FastFlex LED 2x6 DP G4+ 3K | Philips Xi FP 22W 0,2-0,7A SNLDAE 230V S175 sXt | 100000 | DALI2 / NightDim (XI FP NLD) |  |  |  | 1% | SDCM4 | 70 | <=0 |  | D | D |  |  | 6 / 10kV |  | +25°C | TA MAX=+65°C | 15A / 295µs | [18 empty] | ZS5168zx0009 Zestaw serwisowy. | TAK | TAK
5169AL0009 | 5169AL | ASKER POLE PRO LIGHT LUMINAIRES POLE 236CM LED 1118LM T2-L 4000K DALI2 | Asker |  | Oprawa | Post | Post complete | Aluminium |  | Aluminium |  | Tak | LED zintegrowane | AC | DALI2 | 6,4W | 8,7W | 1221lm | 1118lm |  |  | IP65 | IK08 | 4000K | szerokie dół |  | > 120 000h | Tak | Akcesoria-Uchwyt montażowy do podłoża - Asker. | Profil aluminiowy wyciskany, malowany proszkowo. |  | Soczewka hermetyczna zewnętrzna- tworzywo sztuczne PMMA przeźroczyste. | Uszczelka silikonowa. |  | 236cm | jedno-segmentowy | Sterowanie światłem w systemie: DALI outdoor pełny program. Zasilacz zaprogramowany na max prąd. Programowanie pozostałych parametrów po uzgodnieniu z Działem Handlowym firmy Norlys. | 11 | 17.05 | 26x240x53 |  |  | 0.258 | Moduł LED | Philips Fortimo FastFlex LED 2x6 DP G5 4K | Philips Xi FP 22W 0,2-0,7A SNLDAE 230V S175 sXt | 100000 | DALI2 / NightDim (XI FP NLD) |  |  |  | 1% | SDCM4 | 70 | <=0 | RG1 lub RG2 | D | D | PF>0,85 | < 7% | 6 / 10kV |  | +25°C | Ta max=+65°C | 18A/250µs | [16 empty] | 116ZX0009 Kotwa montażowa do zabetonowania (kotwa L190mm)., 117GA0009 Kotwa montażowa do gruntu., 118GA0009 Kotwa moduł montażowy., 119ZX0009 Kotwa montażowa do zabetonowania (kotwa L700mm)., 7666ZX0009 Puszka podłączeniowa z bezpiecznikiem 5x20mm. |  | ZS5169zx0009 Zestaw serwisowy. | TAK | TAK
5169BL0009 | 5169 | ASKER POLE PRO LIGHT LUMINAIRES POLE 236CM LED 1118LM T2-L 4000K DALI2 | Asker |  | Oprawa | Post | Post complete | Aluminium |  | Czarny |  | Tak | LED zintegrowane | AC | DALI2 | 6,4W | 8,7W | 1221lm | 1118lm |  |  | IP65 | IK08 | 4000K | szerokie dół |  | > 120 000h | Tak | Akcesoria-Uchwyt montażowy do podłoża - Asker. | Profil aluminiowy wyciskany, malowany proszkowo. |  | Soczewka hermetyczna zewnętrzna- tworzywo sztuczne PMMA przeźroczyste. | Uszczelka silikonowa. |  | 236cm | jedno-segmentowy | Sterowanie światłem w systemie: DALI outdoor pełny program. Zasilacz zaprogramowany na max prąd. Programowanie pozostałych parametrów po uzgodnieniu z Działem Handlowym firmy Norlys. | 11 | 17.05 | 26x240x53 |  |  | 0.258 | Moduł LED | Philips Fortimo FastFlex LED 2x6 DP G5 4K | Philips Xi FP 22W 0,2-0,7A SNLDAE 230V S175 sXt | 100000 | DALI2 / NightDim (XI FP NLD) |  |  |  | 1% | SDCM4 | 70 | <=0 | RG1 lub RG2 | D | D | PF>0,85 | < 7% | 6 / 10kV |  | +25°C | Ta max=+65°C | 18A/250µs | [16 empty] | 116ZX0009 Kotwa montażowa do zabetonowania (kotwa L190mm)., 117GA0009 Kotwa montażowa do gruntu., 118GA0009 Kotwa moduł montażowy., 119ZX0009 Kotwa montażowa do zabetonowania (kotwa L700mm)., 7666ZX0009 Puszka podłączeniowa z bezpiecznikiem 5x20mm. |  | ZS5169zx0009 Zestaw serwisowy. | TAK | TAK
5169GR0009 | 5169GR | ASKER POLE PRO LIGHT LUMINAIRES POLE 236CM LED 1118LM T2-L 4000K DALI2 | Asker |  | Oprawa | Post | Post complete | Aluminium |  | Grafitowy |  | Tak | LED zintegrowane | AC | DALI2 | 6,4W | 8,7W | 1221lm | 1118lm |  |  | IP65 | IK08 | 4000K | szerokie dół |  | > 120 000h | Tak | Akcesoria-Uchwyt montażowy do podłoża - Asker. | Profil aluminiowy wyciskany, malowany proszkowo. |  | Soczewka hermetyczna zewnętrzna- tworzywo sztuczne PMMA przeźroczyste. | Uszczelka silikonowa. |  | 236cm | jedno-segmentowy | Sterowanie światłem w systemie: DALI outdoor pełny program. Zasilacz zaprogramowany na max prąd. Programowanie pozostałych parametrów po uzgodnieniu z Działem Handlowym firmy Norlys. | 11 | 17.05 | 26x240x53 |  |  | 0.258 | Moduł LED | Philips Fortimo FastFlex LED 2x6 DP G5 4K | Philips Xi FP 22W 0,2-0,7A SNLDAE 230V S175 sXt | 100000 | DALI2 / NightDim (XI FP NLD) |  |  |  | 1% | SDCM4 | 70 | <=0 | RG1 lub RG2 | D | D | PF>0,85 | < 7% | 6 / 10kV |  | +25°C | Ta max=+65°C | 18A/250µs | [16 empty] | 116ZX0009 Kotwa montażowa do zabetonowania (kotwa L190mm)., 117GA0009 Kotwa montażowa do gruntu., 118GA0009 Kotwa moduł montażowy., 119ZX0009 Kotwa montażowa do zabetonowania (kotwa L700mm)., 7666ZX0009 Puszka podłączeniowa z bezpiecznikiem 5x20mm. |  | ZS5169zx0009 Zestaw serwisowy. | TAK | TAK
517.01AL0013 | 517.01AL | HALDEN WALL LED 682LM 3000K MD | Halden |  | Oprawa | Wall |  | Aluminium |  | Aluminium |  | Nie | LED zintegrowane | AC | MD | 6,7W | 9,5W | 1059lm | 682lm |  |  | IP65 |  | 3000K | szerokie dół | 0x0x0 | > 50000 | Nie | Oprawa ścienna. | Odlew aluminiowy malowany proszkowo. |  | Klosz- poliwęglan przeźroczysty ze strukturą, stabilizowany UV. | Uszczelka silikonowa. | Dławnica EPDM. |  |  | Oprawa wyposażona w mikrofalowy czujnik ruchu, z wyłącznikiem zmierzchowym i podtrzymaniem ruchu | 0 | 0 | 34x17x16.5 |  |  | 0 | Moduł LED | Philips Fortimo SLM C 1203 L09 1619 G7 3K | Philips Xitanium 8W 0,2A 40V TE SC 230V | 50000 | Mikrofalowy czujnik ruchu MD (PD-MV1005) |  |  |  | 0% | SDCM3 | 80 | <=0 |  | D | D | PF 0,90 |  |  |  | +25°C | Ta max=+65°C | 1,65A / 16,5µs | [18 empty] | 06120004 Klosz - zestaw serwisowy, ZS517.01zx0013 Zestaw serwisowy. |  | TAK
517.01GR0013 | 517.01GR | HALDEN WALL LED 682LM 3000K MD | Halden |  | Oprawa | Wall |  | Aluminium |  | Grafitowy |  | Nie | LED zintegrowane | AC | MD | 6,7W | 9,5W | 1059lm | 682lm |  |  | IP65 |  | 3000K | szerokie dół | 0x0x0 | > 50000 | Nie | Oprawa ścienna. | Odlew aluminiowy malowany proszkowo. |  | Klosz- poliwęglan przeźroczysty ze strukturą, stabilizowany UV. | Uszczelka silikonowa. | Dławnica EPDM. |  |  | Oprawa wyposażona w mikrofalowy czujnik ruchu, z wyłącznikiem zmierzchowym i podtrzymaniem ruchu | 0 | 0 | 34x17x16.5 |  |  | 0 | Moduł LED | Philips Fortimo SLM C 1203 L09 1619 G7 3K | Philips Xitanium 8W 0,2A 40V TE SC 230V | 50000 | Mikrofalowy czujnik ruchu MD (PD-MV1005) |  |  |  | 0% | SDCM3 | 80 | <=0 |  | D | D | PF 0,90 |  |  |  | +25°C | Ta max=+65°C | 1,65A / 16,5µs | [18 empty] | 06120004 Klosz - zestaw serwisowy, ZS517.01zx0013 Zestaw serwisowy. |  | TAK
517.01WH0013 | 517.01 | HALDEN WALL LED 682LM 3000K MD | Halden |  | Oprawa | Wall |  | Aluminium |  | Biały |  | Nie | LED zintegrowane | AC | MD | 6,7W | 9,5W | 1059lm | 682lm |  |  | IP65 |  | 3000K | szerokie dół | 0x0x0 | > 50000 | Nie | Oprawa ścienna. | Odlew aluminiowy malowany proszkowo. |  | Klosz- poliwęglan przeźroczysty ze strukturą, stabilizowany UV. | Uszczelka silikonowa. | Dławnica EPDM. |  |  | Oprawa wyposażona w mikrofalowy czujnik ruchu, z wyłącznikiem zmierzchowym i podtrzymaniem ruchu | 0 | 0 | 34x17x16.5 |  |  | 0 | Moduł LED | Philips Fortimo SLM C 1203 L09 1619 G7 3K | Philips Xitanium 8W 0,2A 40V TE SC 230V | 50000 | Mikrofalowy czujnik ruchu MD (PD-MV1005) |  |  |  | 0% | SDCM3 | 80 | <=0 |  | D | D | PF 0,90 |  |  |  | +25°C | Ta max=+65°C | 1,65A / 16,5µs | [18 empty] | 06120004 Klosz - zestaw serwisowy, ZS517.01zx0013 Zestaw serwisowy. |  | TAK
517.02AL0013 | 517AL | HALDEN WALL LED 682LM 3000K | Halden |  | Oprawa | Wall |  | Aluminium |  | Aluminium |  | Nie | LED zintegrowane | AC |  | 6,7W | 9W | 1059lm | 682lm |  |  | IP65 |  | 3000K |  | 0x0x0 | > 50000 | Nie | Oprawa ścienna. | Odlew aluminiowy malowany proszkowo. |  | Klosz- poliwęglan przeźroczysty ze strukturą, stabilizowany UV. | Uszczelka silikonowa. | Dławnica EPDM. |  |  | Oprawa wyposażona w wyłącznik i czujnik zmierzchowy. | 0 | 0 | 34x17x16.5 |  |  | 0 | Moduł LED | Philips Fortimo SLM C 1203 L09 1619 G7 3K | Philips Xitanium 8W 0,2A 40V TE SC 230V | 50000 | Czujnik zmierzchowy Zamel WZN-01/S1 |  |  |  | 0% | SDCM3 | 80 | <=0 |  | D | D | PF 0,90 |  |  |  | +25°C | Ta max=+65°C | 1,65A / 16,5µs | [18 empty] | ZS517.02zx0013 Zestaw serwisowy. |  | TAK
517.02GR0013 | 517GR | HALDEN WALL LED 682LM 3000K | Halden |  | Oprawa | Wall |  | Aluminium |  | Grafitowy |  | Nie | LED zintegrowane | AC |  | 6,7W | 9W | 1059lm | 682lm |  |  | IP65 |  | 3000K |  | 0x0x0 | > 50000 | Nie | Oprawa ścienna. | Odlew aluminiowy malowany proszkowo. |  | Klosz- poliwęglan przeźroczysty ze strukturą, stabilizowany UV. | Uszczelka silikonowa. | Dławnica EPDM. |  |  | Oprawa wyposażona w wyłącznik i czujnik zmierzchowy. | 0 | 0 | 34x17x16.5 |  |  | 0 | Moduł LED | Philips Fortimo SLM C 1203 L09 1619 G7 3K | Philips Xitanium 8W 0,2A 40V TE SC 230V | 50000 | Czujnik zmierzchowy Zamel WZN-01/S1 |  |  |  | 0% | SDCM3 | 80 | <=0 |  | D | D | PF 0,90 |  |  |  | +25°C | Ta max=+65°C | 1,65A / 16,5µs | [18 empty] | ZS517.02zx0013 Zestaw serwisowy. |  | TAK
517.02WH0013 | 517 | HALDEN WALL LED 682LM 3000K | Halden |  | Oprawa | Wall |  | Aluminium |  | Biały |  | Nie | LED zintegrowane | AC |  | 6,7W | 9W | 1059lm | 682lm |  |  | IP65 |  | 3000K |  | 0x0x0 | > 50000 | Nie | Oprawa ścienna. | Odlew aluminiowy malowany proszkowo. |  | Klosz- poliwęglan przeźroczysty ze strukturą, stabilizowany UV. | Uszczelka silikonowa. | Dławnica EPDM. |  |  | Oprawa wyposażona w wyłącznik i czujnik zmierzchowy. | 0 | 0 | 34x17x16.5 |  |  | 0 | Moduł LED | Philips Fortimo SLM C 1203 L09 1619 G7 3K | Philips Xitanium 8W 0,2A 40V TE SC 230V | 50000 | Czujnik zmierzchowy Zamel WZN-01/S1 |  |  |  | 0% | SDCM3 | 80 | <=0 |  | D | D | PF 0,90 |  |  |  | +25°C | Ta max=+65°C | 1,65A / 16,5µs | [18 empty] | ZS517.02zx0013 Zestaw serwisowy. |  | TAK
517.04AL0013 | 517.04AL | HALDEN WALL LED 682LM 3000K DIM. | Halden |  | Oprawa | Wall |  | Aluminium |  | Aluminium |  | Nie | LED zintegrowane | AC | DIM. | 6,7W | 8,5W | 1059lm | 682lm |  |  | IP65 |  | 3000K | szerokie dół | 0x0x0 | > 50 000h | Nie | Oprawa ścienna. | Odlew aluminiowy malowany proszkowo. |  | Klosz- poliwęglan przeźroczysty ze strukturą, stabilizowany UV. | Uszczelka silikonowa. | Dławnica EPDM. |  |  | Oprawa ściemnialna fazowo TRAILING EDGE (TE) - LEADING EDGE (LE) | 1.64 | 1.94 | 34x17x16.5 |  |  | 0 | Moduł LED | Philips Fortimo SLM C 1203 L09 1619 G7 3K | KGP CC10W180-270CG | 50000 | Dim. TRIAC (KGP) |  |  |  | 0% | SDCM3 | 80 | <=0 |  | D | D | PF 0,90 |  |  |  | +25°C | Ta max=+65°C | 8A / 10µs | [18 empty] | 06120004 Klosz - zestaw serwisowy, ZS517.04zx0013 Zestaw serwisowy. | TAK | TAK
517.04GR0013 | 517.04GR | HALDEN WALL LED 682LM 3000K DIM. | Halden |  | Oprawa | Wall |  | Aluminium |  | Grafitowy |  | Nie | LED zintegrowane | AC | DIM. | 6,7W | 8,5W | 1059lm | 682lm |  |  | IP65 |  | 3000K | szerokie dół | 0x0x0 | > 50 000h | Nie | Oprawa ścienna. | Odlew aluminiowy malowany proszkowo. |  | Klosz- poliwęglan przeźroczysty ze strukturą, stabilizowany UV. | Uszczelka silikonowa. | Dławnica EPDM. |  |  | Oprawa ściemnialna fazowo TRAILING EDGE (TE) - LEADING EDGE (LE) | 1.64 | 1.94 | 34x17x16.5 |  |  | 0 | Moduł LED | Philips Fortimo SLM C 1203 L09 1619 G7 3K | KGP CC10W180-270CG | 50000 | Dim. TRIAC (KGP) |  |  |  | 0% | SDCM3 | 80 | <=0 |  | D | D | PF 0,90 |  |  |  | +25°C | Ta max=+65°C | 8A / 10µs | [18 empty] | 06120004 Klosz - zestaw serwisowy, ZS517.04zx0013 Zestaw serwisowy. | TAK | TAK
517.04WH0013 | 517.04 | HALDEN WALL LED 682LM 3000K DIM. | Halden |  | Oprawa | Wall |  | Aluminium |  | Biały |  | Nie | LED zintegrowane | AC | DIM. | 6,7W | 8,5W | 1059lm | 682lm |  |  | IP65 |  | 3000K | szerokie dół | 0x0x0 | > 50 000h | Nie | Oprawa ścienna. | Odlew aluminiowy malowany proszkowo. |  | Klosz- poliwęglan przeźroczysty ze strukturą, stabilizowany UV. | Uszczelka silikonowa. | Dławnica EPDM. |  |  | Oprawa ściemnialna fazowo TRAILING EDGE (TE) - LEADING EDGE (LE) | 1.64 | 1.94 | 34x17x16.5 |  |  | 0 | Moduł LED | Philips Fortimo SLM C 1203 L09 1619 G7 3K | KGP CC10W180-270CG | 50000 | Dim. TRIAC (KGP) |  |  |  | 0% | SDCM3 | 80 | <=0 |  | D | D | PF 0,90 |  |  |  | +25°C | Ta max=+65°C | 8A / 10µs | [18 empty] | 06120004 Klosz - zestaw serwisowy, ZS517.04zx0013 Zestaw serwisowy. | TAK | TAK
5170AL0009 | 5170AL | KISA HEAD POLE-TOP 90CM 3XLED 706LM 180D 3000K DIM. | Kisa |  | Oprawa | Other | Head | Aluminium |  | Aluminium |  | Nie | LED zintegrowane | AC | DIM. | 6,5W | 8,8W | 1175lm | 706lm |  |  | IP65 | IK08 | 3000K |  | 14x14x90 |  | Tak | Oprawa słupowa (nasadzana). | Profil aluminiowy wyciskany, malowany proszkowo. |  | Klosz- tworzywo sztuczne PMMA satynowane. |  |  | 90cm | jednostronna | Oprawa ściemnialna fazowo TRAILING EDGE (TE) - LEADING EDGE (LE) | 5.9 | 6.3 | 16x16x93 |  |  |  | 3 Moduły LED | Philips Strip OC 0.5ft 550lm 8xx FC LV5 3K | Philips Xitanium 8W 0,2A 40V TE SC 230V | 50000 | Philips Xitanium TE |  |  |  | 50% | SDCM3 | 80 | <=0 |  | D | D | PF 0,90 | 20% |  |  | 25°C | TA MAX=+65°C | 1,65A / 16,5µs | [18 empty] | ZS5180zx0010 Zestaw serwisowy. | TAK | TAK
5170GR0009 | 5170GR | KISA HEAD POLE-TOP 90CM 3XLED 706LM 180D 3000K DIM. | Kisa |  | Oprawa | Other | Head | Aluminium |  | Grafitowy |  | Nie | LED zintegrowane | AC | DIM. | 6,5W | 8,8W | 1175lm | 706lm |  |  | IP65 | IK08 | 3000K |  | 14x14x90 |  | Tak | Oprawa słupowa (nasadzana). | Profil aluminiowy wyciskany, malowany proszkowo. |  | Klosz- tworzywo sztuczne PMMA satynowane. |  |  | 90cm | jednostronna | Oprawa ściemnialna fazowo TRAILING EDGE (TE) - LEADING EDGE (LE) | 5.9 | 6.3 | 16x16x93 |  |  |  | 3 Moduły LED | Philips Strip OC 0.5ft 550lm 8xx FC LV5 3K | Philips Xitanium 8W 0,2A 40V TE SC 230V | 50000 | Philips Xitanium TE |  |  |  | 50% | SDCM3 | 80 | <=0 |  | D | D | PF 0,90 | 20% |  |  | 25°C | TA MAX=+65°C | 1,65A / 16,5µs | [18 empty] | ZS5180zx0010 Zestaw serwisowy. | TAK | TAK
5171AL0009 | 5171AL | KISA HEAD POLE-TOP 90CM 3XLED 180D 4000K DIM. | Kisa |  | Oprawa | Other | Head | Aluminium |  | Aluminium |  | Nie | LED zintegrowane | AC | DIM. | 6,5W | 8,8W | 1246lm |  |  |  | IP65 | IK08 | 4000K |  | 14x14x90 |  | Tak | Oprawa słupowa (nasadzana). | Profil aluminiowy wyciskany, malowany proszkowo. |  | Klosz- tworzywo sztuczne PMMA satynowane. |  |  | 90cm | jednostronna | Oprawa ściemnialna fazowo TRAILING EDGE (TE) - LEADING EDGE (LE) | 5.9 | 6.3 | 16x16x93 |  |  |  | 3 Moduły LED | Philips Fortimo Strip 0,5ft MF FC LV6 4K | Philips Xitanium 8W 0,2A 40V TE SC 230V | 50000 | Philips Xitanium TE |  |  |  | 50% | SDCM3 | 80 | <=0 |  | C | C | PF 0,90 | 20% |  |  | 25°C | TA MAX=+65°C | 1,65A / 16,5µs | [18 empty] | ZS5171zx0009 Zestaw serwisowy. | TAK | TAK
5171GR0009 | 5171GR | KISA HEAD POLE-TOP 90CM 3XLED 180D 4000K DIM. | Kisa |  | Oprawa | Other | Head | Aluminium |  | Grafitowy |  | Nie | LED zintegrowane | AC | DIM. | 6,5W | 8,8W | 1246lm |  |  |  | IP65 | IK08 | 4000K |  | 14x14x90 |  | Tak | Oprawa słupowa (nasadzana). | Profil aluminiowy wyciskany, malowany proszkowo. |  | Klosz- tworzywo sztuczne PMMA satynowane. |  |  | 90cm | jednostronna | Oprawa ściemnialna fazowo TRAILING EDGE (TE) - LEADING EDGE (LE) | 5.9 | 6.3 | 16x16x93 |  |  |  | 3 Moduły LED | Philips Fortimo Strip 0,5ft MF FC LV6 4K | Philips Xitanium 8W 0,2A 40V TE SC 230V | 50000 | Philips Xitanium TE |  |  |  | 50% | SDCM3 | 80 | <=0 |  | C | C | PF 0,90 | 20% |  |  | 25°C | TA MAX=+65°C | 1,65A / 16,5µs | [18 empty] | ZS5171zx0009 Zestaw serwisowy. | TAK | TAK
517AL0012 | 517AL | HALDEN WALL LED 655LM 3000K | Halden |  | Oprawa | Wall |  | Aluminium |  | Aluminium |  | Nie | LED zintegrowane | AC |  | 6,7W | 8,8W | 1027lm | 655lm |  |  | IP65 |  | 3000K |  |  | > 50000 | Nie | Oprawa ścienna. | Odlew aluminiowy malowany proszkowo. |  | Klosz- poliwęglan przeźroczysty ze strukturą, stabilizowany UV. | Uszczelka silikonowa. | Dławnica EPDM. |  |  | Oprawa nieściemnialna | 1.64 | 1.94 | 31x16x15.5 |  |  | 0 | Moduł LED | Philips SLM C 830 1203 L09 1619 G6 | [6 empty] | 0% | SDCM3 | 80 |  |  |  |  | PF 0,90 |  |  |  | +25°C | Ta max=+65°C | 18,6A/240µs | B 10A: 21, B 16A: 34, C 10A: 35, C 16A: 57 | [17 empty] | 06120004 Klosz - zestaw serwisowy, 46999679 Moduł LED., 46999727 Zasilacz. | TAK | TAK
517GR0012 | 517GR | HALDEN WALL LED 655LM 3000K | Halden |  | Oprawa | Wall |  | Aluminium |  | Grafitowy |  | Nie | LED zintegrowane | AC |  | 6,7W | 8,8W | 1027lm | 655lm |  |  | IP65 |  | 3000K |  |  | > 50000 | Nie | Oprawa ścienna. | Odlew aluminiowy malowany proszkowo. |  | Klosz- poliwęglan przeźroczysty ze strukturą, stabilizowany UV. | Uszczelka silikonowa. | Dławnica EPDM. |  |  | Oprawa nieściemnialna | 1.64 | 1.94 | 31x16x15.5 |  |  | 0 | Moduł LED | Philips SLM C 830 1203 L09 1619 G6 | [6 empty] | 0% | SDCM3 | 80 |  |  |  |  | PF 0,90 |  |  |  | +25°C | Ta max=+65°C | 18,6A/240µs | B 10A: 21, B 16A: 34, C 10A: 35, C 16A: 57 | [17 empty] | 06120004 Klosz - zestaw serwisowy, 46999679 Moduł LED., 46999727 Zasilacz. | TAK | TAK
517WH0012 | 517 | HALDEN WALL LED 655LM 3000K | Halden |  | Oprawa | Wall |  | Aluminium |  | Biały |  | Nie | LED zintegrowane | AC |  | 6,7W | 8,8W | 1027lm | 655lm |  |  | IP65 |  | 3000K |  |  | > 50000 | Nie | Oprawa ścienna. | Odlew aluminiowy malowany proszkowo. |  | Klosz- poliwęglan przeźroczysty ze strukturą, stabilizowany UV. | Uszczelka silikonowa. | Dławnica EPDM. |  |  | Oprawa nieściemnialna | 1.64 | 1.94 | 31x16x15.5 |  |  | 0 | Moduł LED | Philips SLM C 830 1203 L09 1619 G6 | [6 empty] | 0% | SDCM3 | 80 |  |  |  |  | PF 0,90 |  |  |  | +25°C | Ta max=+65°C | 18,6A/240µs | B 10A: 21, B 16A: 34, C 10A: 35, C 16A: 57 | [17 empty] | 06120004 Klosz - zestaw serwisowy, 46999679 Moduł LED., 46999727 Zasilacz. | TAK | TAK
517AL0013 | 517AL | HALDEN WALL LED 682LM 3000K DIM. | Halden |  | Oprawa | Wall |  | Aluminium |  | Aluminium |  | Nie | LED zintegrowane | AC | DIM. | 6,7W | 8,5W | 1059lm | 682lm |  |  | IP65 | IK10 | 3000K | szerokie dół | 31x15.5x15 |  | Tak | Oprawa ścienna. | Odlew aluminiowy malowany proszkowo. |  | Klosz- poliwęglan przeźroczysty ze strukturą, stabilizowany UV. | Uszczelka silikonowa. | Dławnica EPDM. |  |  | Oprawa ściemnialna fazowo TRAILING EDGE (TE) | 1.64 | 1.94 | 34x17x16.5 |  |  |  | Moduł LED | Philips Fortimo SLM C 1203 L09 1619 G7 3K | Philips Xitanium 8W 0,2A 40V TE SC 230V | 50000 | Philips Xitanium TE |  |  |  | 0% | SDCM3 | 80 | <=0 |  | D | D | PF 0,90 | 20% |  |  | +25°C | TA MAX=+65°C | 1,65A / 16,5µs |  | 0 | 0 | 0 | 0 | 0 | 0 | 0 | 0 | 0 | 0 | 0 | 0 | 0 |  | 0 |  |  | ZS517ZX0013 Zestaw serwisowy. | TAK | TAK
517GR0013 | 517GR | HALDEN WALL LED 682LM 3000K DIM. | Halden |  | Oprawa | Wall |  | Aluminium |  | Grafitowy |  | Nie | LED zintegrowane | AC | DIM. | 6,7W | 8,5W | 1059lm | 682lm |  |  | IP65 | IK10 | 3000K | szerokie dół | 31x15.5x15 |  | Tak | Oprawa ścienna. | Odlew aluminiowy malowany proszkowo. |  | Klosz- poliwęglan przeźroczysty ze strukturą, stabilizowany UV. | Uszczelka silikonowa. | Dławnica EPDM. |  |  | Oprawa ściemnialna fazowo TRAILING EDGE (TE) | 1.64 | 1.94 | 34x17x16.5 |  |  |  | Moduł LED | Philips Fortimo SLM C 1203 L09 1619 G7 3K | Philips Xitanium 8W 0,2A 40V TE SC 230V | 50000 | Philips Xitanium TE |  |  |  | 0% | SDCM3 | 80 | <=0 |  | D | D | PF 0,90 | 20% |  |  | +25°C | TA MAX=+65°C | 1,65A / 16,5µs |  | 0 | 0 | 0 | 0 | 0 | 0 | 0 | 0 | 0 | 0 | 0 | 0 | 0 |  | 0 |  |  | ZS517ZX0013 Zestaw serwisowy. | TAK | TAK
517WH0013 | 517 | HALDEN WALL LED 682LM 3000K DIM. | Halden |  | Oprawa | Wall |  | Aluminium |  | Biały |  | Nie | LED zintegrowane | AC | DIM. | 6,7W | 8,5W | 1059lm | 682lm |  |  | IP65 | IK10 | 3000K | szerokie dół | 31x15.5x15 |  | Tak | Oprawa ścienna. | Odlew aluminiowy malowany proszkowo. |  | Klosz- poliwęglan przeźroczysty ze strukturą, stabilizowany UV. | Uszczelka silikonowa. | Dławnica EPDM. |  |  | Oprawa ściemnialna fazowo TRAILING EDGE (TE) | 1.64 | 1.94 | 34x17x16.5 |  |  |  | Moduł LED | Philips Fortimo SLM C 1203 L09 1619 G7 3K | Philips Xitanium 8W 0,2A 40V TE SC 230V | 50000 | Philips Xitanium TE |  |  |  | 0% | SDCM3 | 80 | <=0 |  | D | D | PF 0,90 | 20% |  |  | +25°C | TA MAX=+65°C | 1,65A / 16,5µs |  | 0 | 0 | 0 | 0 | 0 | 0 | 0 | 0 | 0 | 0 | 0 | 0 | 0 |  | 0 |  |  | ZS517ZX0013 Zestaw serwisowy. | TAK | TAK
517AL6012 | 517AL | HALDEN WALL LED 655LM 3000K DALI | Halden |  | Oprawa | Wall |  | Aluminium |  | Aluminium |  | Nie | LED zintegrowane | AC | DALI | 6,7W |  | 1027lm | 655lm |  |  | IP65 |  | 3000K | szerokie dół | 0x0x0 | 50000 | Nie | Oprawa ścienna. | Odlew aluminiowy malowany proszkowo. |  | Klosz- poliwęglan przeźroczysty ze strukturą, stabilizowany UV. | Uszczelka silikonowa. | Dławnica EPDM. |  |  | Sterowanie światłem w systemie: DALI/TD. | 0 | 0 | 31x16x15.5 |  |  | 0 | Moduł LED | SLM C 830 1203 L09 1619 G6 | [6 empty] | 0% | SDCM | 80 | <=0 |  |  |  | PF 0,87 |  |  |  | +25°C | Ta max=+65°C | 5A/45µs | [18 empty] | 06120004 Klosz - zestaw serwisowy, 46999679 Moduł LED., 46999733 Zasilacz. | TAK | TAK
517BL6012 | 517 | HALDEN WALL LED 655LM 3000K DALI | Halden |  | Oprawa | Wall |  | Aluminium |  | Czarny |  | Nie | LED zintegrowane | AC | DALI | 6,7W |  | 1027lm | 655lm |  |  | IP65 |  | 3000K | szerokie dół | 0x0x0 | 50000 | Nie | Oprawa ścienna. | Odlew aluminiowy malowany proszkowo. |  | Klosz- poliwęglan przeźroczysty ze strukturą, stabilizowany UV. | Uszczelka silikonowa. | Dławnica EPDM. |  |  | Sterowanie światłem w systemie: DALI/TD. | 0 | 0 | 31x16x15.5 |  |  | 0 | Moduł LED | SLM C 830 1203 L09 1619 G6 | [6 empty] | 0% | SDCM | 80 | <=0 |  |  |  | PF 0,87 |  |  |  | +25°C | Ta max=+65°C | 5A/45µs | [18 empty] | 06120004 Klosz - zestaw serwisowy, 46999679 Moduł LED., 46999733 Zasilacz. | TAK | TAK
517GR6012 | 517GR | HALDEN WALL LED 655LM 3000K DALI | Halden |  | Oprawa | Wall |  | Aluminium |  | Grafitowy |  | Nie | LED zintegrowane | AC | DALI | 6,7W |  | 1027lm | 655lm |  |  | IP65 |  | 3000K | szerokie dół | 0x0x0 | 50000 | Nie | Oprawa ścienna. | Odlew aluminiowy malowany proszkowo. |  | Klosz- poliwęglan przeźroczysty ze strukturą, stabilizowany UV. | Uszczelka silikonowa. | Dławnica EPDM. |  |  | Sterowanie światłem w systemie: DALI/TD. | 0 | 0 | 31x16x15.5 |  |  | 0 | Moduł LED | SLM C 830 1203 L09 1619 G6 | [6 empty] | 0% | SDCM | 80 | <=0 |  |  |  | PF 0,87 |  |  |  | +25°C | Ta max=+65°C | 5A/45µs | [18 empty] | 06120004 Klosz - zestaw serwisowy, 46999679 Moduł LED., 46999733 Zasilacz. | TAK | TAK
517WH6012 | 517 | HALDEN WALL LED 655LM 3000K DALI | Halden |  | Oprawa | Wall |  | Aluminium |  | Biały |  | Nie | LED zintegrowane | AC | DALI | 6,7W |  | 1027lm | 655lm |  |  | IP65 |  | 3000K | szerokie dół | 0x0x0 | 50000 | Nie | Oprawa ścienna. | Odlew aluminiowy malowany proszkowo. |  | Klosz- poliwęglan przeźroczysty ze strukturą, stabilizowany UV. | Uszczelka silikonowa. | Dławnica EPDM. |  |  | Sterowanie światłem w systemie: DALI/TD. | 0 | 0 | 31x16x15.5 |  |  | 0 | Moduł LED | SLM C 830 1203 L09 1619 G6 | [6 empty] | 0% | SDCM | 80 | <=0 |  |  |  | PF 0,87 |  |  |  | +25°C | Ta max=+65°C | 5A/45µs | [18 empty] | 06120004 Klosz - zestaw serwisowy, 46999679 Moduł LED., 46999733 Zasilacz. | TAK | TAK
5180AL0009 | 5180AL | KISA BOLLARD 85CM 3XLED 706LM 180D 3000K ON/OFF | Kisa |  | Oprawa | Bollard |  | Aluminium |  | Aluminium |  | Nie | LED zintegrowane | AC | ON/OFF | 6,5W | 8,8W | 1175lm | 706lm |  |  | IP55 |  | 3000K |  | 0x0x0 | > 70 000h | Nie | Oprawa słupkowa. | Odlew aluminiowy malowany proszkowo. |  | Klosz- tworzywo sztuczne PMMA satynowane. |  |  | 85cm | jednostronna | Oprawa nieściemnialna | 5.81 | 6.81 | 93x16x16 |  |  | 0 | 3 Moduły LED | Philips Strip OC 0.5ft 550lm 8xx FC LV5 3K | Philips Xi BP 12 W 0,1-0,5AS 230 V C100 | 100000 | [5 empty] | SDCM3 | 80 | <=0 | RG0 lub RG1 | C | C | PF 0,95 | 10% | 4 / 6kV |  | 25°C | Ta max=+65°C | 5,5A / 20µs | B 10A: 0, B 16A: 0, C 10A: 0, C 16A: 0 | [15 empty] | 205ZX0010 Kotwa montażowa do zabetonowania, 206GA0010 Kotwa montażowa do gruntu. |  | ZS5180zx0009 Zestaw serwisowy. | TAK | TAK
5180GR0009 | 5180GR | KISA BOLLARD 85CM 3XLED 706LM 180D 3000K ON/OFF | Kisa |  | Oprawa | Bollard |  | Aluminium |  | Grafitowy |  | Nie | LED zintegrowane | AC | ON/OFF | 6,5W | 8,8W | 1175lm | 706lm |  |  | IP55 |  | 3000K |  | 0x0x0 | > 70 000h | Nie | Oprawa słupkowa. | Odlew aluminiowy malowany proszkowo. |  | Klosz- tworzywo sztuczne PMMA satynowane. |  |  | 85cm | jednostronna | Oprawa nieściemnialna | 5.81 | 6.81 | 93x16x16 |  |  | 0 | 3 Moduły LED | Philips Strip OC 0.5ft 550lm 8xx FC LV5 3K | Philips Xi BP 12 W 0,1-0,5AS 230 V C100 | 100000 | [5 empty] | SDCM3 | 80 | <=0 | RG0 lub RG1 | C | C | PF 0,95 | 10% | 4 / 6kV |  | 25°C | Ta max=+65°C | 5,5A / 20µs | B 10A: 0, B 16A: 0, C 10A: 0, C 16A: 0 | [15 empty] | 205ZX0010 Kotwa montażowa do zabetonowania, 206GA0010 Kotwa montażowa do gruntu. |  | ZS5180zx0009 Zestaw serwisowy. | TAK | TAK
5180AL0010 | 5180AL | KISA BOLLARD 85CM 3XLED 706LM 180D 3000K DIM. | Kisa |  | Oprawa | Bollard |  | Aluminium |  | Aluminium |  | Nie | LED zintegrowane | AC | DIM. | 6,5W | 8,8W | 1175lm | 706lm |  |  | IP55 | IK08 | 3000K |  | 12x12x85 |  | Tak | Oprawa słupkowa. | Odlew aluminiowy malowany proszkowo. |  | Klosz- tworzywo sztuczne PMMA satynowane. |  |  | 85cm | jednostronna | Oprawa ściemnialna fazowo TRAILING EDGE (TE) - LEADING EDGE (LE) | 5.81 | 6.81 | 16x16x93 |  |  |  | 3 Moduły LED | Philips Fortimo Strip 0,5ft MF FC LV6 3K | Philips Xitanium 8W 0,2A 40V TE SC 230V | 50000 | Philips Xitanium TE |  |  |  | 50% | SDCM3 | 80 | <=0 |  | C | C | PF 0,90 | 20% |  |  | 25°C | TA MAX=+65°C | 1,65A / 16,5µs | [18 empty] | ZS5180zx0010 Zestaw serwisowy. | TAK | TAK
5180GR0010 | 5180GR | KISA BOLLARD 85CM 3XLED 706LM 180D 3000K DIM. | Kisa |  | Oprawa | Bollard |  | Aluminium |  | Grafitowy |  | Nie | LED zintegrowane | AC | DIM. | 6,5W | 8,8W | 1175lm | 706lm |  |  | IP55 | IK08 | 3000K |  | 12x12x85 |  | Tak | Oprawa słupkowa. | Odlew aluminiowy malowany proszkowo. |  | Klosz- tworzywo sztuczne PMMA satynowane. |  |  | 85cm | jednostronna | Oprawa ściemnialna fazowo TRAILING EDGE (TE) - LEADING EDGE (LE) | 5.81 | 6.81 | 16x16x93 |  |  |  | 3 Moduły LED | Philips Fortimo Strip 0,5ft MF FC LV6 3K | Philips Xitanium 8W 0,2A 40V TE SC 230V | 50000 | Philips Xitanium TE |  |  |  | 50% | SDCM3 | 80 | <=0 |  | C | C | PF 0,90 | 20% |  |  | 25°C | TA MAX=+65°C | 1,65A / 16,5µs | [18 empty] | ZS5180zx0010 Zestaw serwisowy. | TAK | TAK
5181AL0009 | 5181AL | KISA BOLLARD 85CM 3XLED 766LM 180D 4000K ON/OFF | Kisa |  | Oprawa | Bollard |  | Aluminium |  | Aluminium |  | Nie | LED zintegrowane | AC | ON/OFF | 6,5W | 8,9W | 1246lm | 766lm |  |  | IP55 |  | 4000K |  | 0x0x0 | > 70 000h | Nie | Oprawa słupkowa. | Odlew aluminiowy malowany proszkowo. |  | Klosz- tworzywo sztuczne PMMA satynowane. |  |  | 85cm | jednostronna | Oprawa nieściemnialna | 5.81 | 6.81 | 93x16x16 |  |  | 0 | 3 Moduły LED | Philips Strip OC 0.5ft 550lm 8xx FC LV5 4K | Philips Xi BP 12 W 0,1-0,5AS 230 V C100 | 100000 | [5 empty] | SDCM3 | 80 | <=0 | RG0 lub RG1 | C | C | PF 0,95 | 10% | 4 / 6kV |  | 25°C | Ta max=+65°C | 5,5A / 20µs | B 10A: 30, B 16A: 48, C 10A: 49, C 16A: 81 | [15 empty] | 205ZX0010 Kotwa montażowa do zabetonowania, 206GA0010 Kotwa montażowa do gruntu. |  | ZS5181zx0009 Zestaw serwisowy. | TAK | TAK
5181GR0009 | 5181GR | KISA BOLLARD 85CM 3XLED 766LM 180D 4000K ON/OFF | Kisa |  | Oprawa | Bollard |  | Aluminium |  | Grafitowy |  | Nie | LED zintegrowane | AC | ON/OFF | 6,5W | 8,9W | 1246lm | 766lm |  |  | IP55 |  | 4000K |  | 0x0x0 | > 70 000h | Nie | Oprawa słupkowa. | Odlew aluminiowy malowany proszkowo. |  | Klosz- tworzywo sztuczne PMMA satynowane. |  |  | 85cm | jednostronna | Oprawa nieściemnialna | 5.81 | 6.81 | 93x16x16 |  |  | 0 | 3 Moduły LED | Philips Strip OC 0.5ft 550lm 8xx FC LV5 4K | Philips Xi BP 12 W 0,1-0,5AS 230 V C100 | 100000 | [5 empty] | SDCM3 | 80 | <=0 | RG0 lub RG1 | C | C | PF 0,95 | 10% | 4 / 6kV |  | 25°C | Ta max=+65°C | 5,5A / 20µs | B 10A: 30, B 16A: 48, C 10A: 49, C 16A: 81 | [15 empty] | 205ZX0010 Kotwa montażowa do zabetonowania, 206GA0010 Kotwa montażowa do gruntu. |  | ZS5181zx0009 Zestaw serwisowy. | TAK | TAK
5181AL0010 | 5181AL | KISA BOLLARD 85CM 3XLED 766LM 180D 4000K DIM. TRIAC | Kisa |  | Oprawa | Bollard |  | Aluminium |  | Aluminium |  | Nie | LED zintegrowane | AC | DIM. TRIAC | 6,5W | 8,8W | 1246lm | 766lm |  |  | IP55 | IK08 | 4000K |  | 12x12x85 |  | Tak | Oprawa słupkowa. | Odlew aluminiowy malowany proszkowo. |  | Klosz- tworzywo sztuczne PMMA satynowane. |  |  | 85cm | jednostronna | Oprawa ściemnialna fazowo TRAILING EDGE (TE) - LEADING EDGE (LE) | 5.81 | 6.81 | 16x16x93 |  |  |  | 3 Moduły LED | Philips Fortimo Strip 0,5ft MF FC LV6 4K | Philips Xitanium 8W 0,2A 40V TE SC 230V | 50000 | Philips Xitanium TE |  |  |  | 50% | SDCM3 | 80 | <=0 | RG0 lub RG1 | C | C | PF 0,90 | 20% |  |  | 25°C | TA MAX=+65°C | 1,65A / 16,5µs | [18 empty] | ZS5181zx0010 Zestaw serwisowy. | TAK | TAK
5181GR0010 | 5181GR | KISA BOLLARD 85CM 3XLED 766LM 180D 4000K DIM. TRIAC | Kisa |  | Oprawa | Bollard |  | Aluminium |  | Grafitowy |  | Nie | LED zintegrowane | AC | DIM. TRIAC | 6,5W | 8,8W | 1246lm | 766lm |  |  | IP55 | IK08 | 4000K |  | 12x12x85 |  | Tak | Oprawa słupkowa. | Odlew aluminiowy malowany proszkowo. |  | Klosz- tworzywo sztuczne PMMA satynowane. |  |  | 85cm | jednostronna | Oprawa ściemnialna fazowo TRAILING EDGE (TE) - LEADING EDGE (LE) | 5.81 | 6.81 | 16x16x93 |  |  |  | 3 Moduły LED | Philips Fortimo Strip 0,5ft MF FC LV6 4K | Philips Xitanium 8W 0,2A 40V TE SC 230V | 50000 | Philips Xitanium TE |  |  |  | 50% | SDCM3 | 80 | <=0 | RG0 lub RG1 | C | C | PF 0,90 | 20% |  |  | 25°C | TA MAX=+65°C | 1,65A / 16,5µs | [18 empty] | ZS5181zx0010 Zestaw serwisowy. | TAK | TAK
5182AL0009 | 5182AL | KISA BOLLARD 85CM 3XLED 1185LM 180D 3000K DALI2 | Kisa |  | Oprawa | Bollard |  | Aluminium |  | Aluminium |  | Nie | LED zintegrowane | AC | DALI2 | 11,8W | 14,1W | 2002lm | 1185lm |  |  | IP55 | IK08 | 3000K |  | 85x12x12 |  | Tak | Oprawa słupkowa. | Odlew aluminiowy malowany proszkowo. |  | Klosz- tworzywo sztuczne PMMA satynowane. |  |  | 85cm | jednostronna | Sterowanie światłem w systemie: DALI outdoor pełny program. Zasilacz zaprogramowany na max prąd. Programowanie pozostałych parametrów po uzgodnieniu z Działem Handlowym firmy Norlys. | 5.81 | 6.81 | 16x16x93 |  |  |  | 3 Moduły LED | Philips Fortimo Strip 0,5ft MF FC LV6 3K | Philips Xi FP 22W 0,2-0,7A SNLDAE 230V S175 sXt | 100000 | DALI2 / NightDim (XI FP NLD) |  |  |  | 50% | SDCM3 | 80 | <=0 | RG0 lub RG1 | C | C |  | 7% | 6 / 10kV |  | 25°C | TA MAX=+65°C | 15A / 295µs | [18 empty] | ZS5182zx0009 Zestaw serwisowy. | TAK | TAK
5182GR0009 | 5182GR | KISA BOLLARD 85CM 3XLED 1185LM 180D 3000K DALI2 | Kisa |  | Oprawa | Bollard |  | Aluminium |  | Grafitowy |  | Nie | LED zintegrowane | AC | DALI2 | 11,8W | 14,1W | 2002lm | 1185lm |  |  | IP55 | IK08 | 3000K |  | 85x12x12 |  | Tak | Oprawa słupkowa. | Odlew aluminiowy malowany proszkowo. |  | Klosz- tworzywo sztuczne PMMA satynowane. |  |  | 85cm | jednostronna | Sterowanie światłem w systemie: DALI outdoor pełny program. Zasilacz zaprogramowany na max prąd. Programowanie pozostałych parametrów po uzgodnieniu z Działem Handlowym firmy Norlys. | 5.81 | 6.81 | 16x16x93 |  |  |  | 3 Moduły LED | Philips Fortimo Strip 0,5ft MF FC LV6 3K | Philips Xi FP 22W 0,2-0,7A SNLDAE 230V S175 sXt | 100000 | DALI2 / NightDim (XI FP NLD) |  |  |  | 50% | SDCM3 | 80 | <=0 | RG0 lub RG1 | C | C |  | 7% | 6 / 10kV |  | 25°C | TA MAX=+65°C | 15A / 295µs | [18 empty] | ZS5182zx0009 Zestaw serwisowy. | TAK | TAK
5183AL0009 | 5183AL | KISA BOLLARD 85CM 3XLED 1222LM 180D 4000K DALI2 | Kisa |  | Oprawa | Bollard |  | Aluminium |  | Aluminium |  | Nie | LED zintegrowane | AC | DALI2 | 11,8W | 14,1W | 2122lm | 1222lm |  |  | IP55 | IK08 | 4000K |  | 85x12x12 |  | Tak | Oprawa słupkowa. | Odlew aluminiowy malowany proszkowo. |  | Klosz- tworzywo sztuczne PMMA satynowane. |  |  | 85cm | jednostronna | Sterowanie światłem w systemie: DALI outdoor pełny program. Zasilacz zaprogramowany na max prąd. Programowanie pozostałych parametrów po uzgodnieniu z Działem Handlowym firmy Norlys. | 5.81 | 6.81 | 16x16x93 |  |  |  | 3 Moduły LED | Philips Fortimo Strip 0,5ft MF FC LV6 4K | Philips Xi FP 22W 0,2-0,7A SNLDAE 230V S175 sXt | 100000 | DALI2 / NightDim (XI FP NLD) |  |  |  | 50% | SDCM3 | 80 | <=0 | RG0 lub RG1 | C | C |  | 7% | 6 / 10kV |  | 25°C | TA MAX=+65°C | 15A / 295µs | [18 empty] | ZS5183zx0009 Zestaw serwisowy. | TAK | TAK
5183GR0009 | 5183GR | KISA BOLLARD 85CM 3XLED 1222LM 180D 4000K DALI2 | Kisa |  | Oprawa | Bollard |  | Aluminium |  | Grafitowy |  | Nie | LED zintegrowane | AC | DALI2 | 11,8W | 14,1W | 2122lm | 1222lm |  |  | IP55 | IK08 | 4000K |  | 85x12x12 |  | Tak | Oprawa słupkowa. | Odlew aluminiowy malowany proszkowo. |  | Klosz- tworzywo sztuczne PMMA satynowane. |  |  | 85cm | jednostronna | Sterowanie światłem w systemie: DALI outdoor pełny program. Zasilacz zaprogramowany na max prąd. Programowanie pozostałych parametrów po uzgodnieniu z Działem Handlowym firmy Norlys. | 5.81 | 6.81 | 16x16x93 |  |  |  | 3 Moduły LED | Philips Fortimo Strip 0,5ft MF FC LV6 4K | Philips Xi FP 22W 0,2-0,7A SNLDAE 230V S175 sXt | 100000 | DALI2 / NightDim (XI FP NLD) |  |  |  | 50% | SDCM3 | 80 | <=0 | RG0 lub RG1 | C | C |  | 7% | 6 / 10kV |  | 25°C | TA MAX=+65°C | 15A / 295µs | [18 empty] | ZS5183zx0009 Zestaw serwisowy. | TAK | TAK
5184AL0009 | 5184AL | KISA BOLLARD 85CM 6XLED 1407LM 3000K ON/OFF | Kisa |  | Oprawa | Bollard |  | Aluminium |  | Aluminium |  | Nie | LED zintegrowane | AC | ON/OFF | 13,2W | 15,2W | 2285lm | 1407lm |  |  | IP55 |  | 3000K |  | 0x0x0 | > 70 000 | Nie | Oprawa słupkowa. | Odlew aluminiowy malowany proszkowo. |  | Klosz- tworzywo sztuczne PMMA satynowane. |  |  | 85cm | dwustronna | Oprawa nieściemnialna | 5.5 | 6.4 | 93x16x16 |  |  | 0 | 6 Modułów LED | Philips Strip OC 0.5ft 550lm 8xx FC LV5 3K | Philips Xi BP 22W 0.2-0,7A S 230V C123 sXt | 100000 | [5 empty] | SDCM3 | 80 | <=0 | RG0 lub RG1 | C | C | PF 0,99 | 7% | 6 / 10kV |  | 25°C | Ta max=+65°C | 11,5A / 220µs | [16 empty] | 205ZX0010 Kotwa montażowa do zabetonowania., 206GA0010 Kotwa montażowa do gruntu |  | ZS5184zx0009 Zestaw serwisowy. | TAK | TAK
5184GR0009 | 5184GR | KISA BOLLARD 85CM 6XLED 1407LM 3000K ON/OFF | Kisa |  | Oprawa | Bollard |  | Aluminium |  | Grafitowy |  | Nie | LED zintegrowane | AC | ON/OFF | 13,2W | 15,2W | 2285lm | 1407lm |  |  | IP55 |  | 3000K |  | 0x0x0 | > 70 000 | Nie | Oprawa słupkowa. | Odlew aluminiowy malowany proszkowo. |  | Klosz- tworzywo sztuczne PMMA satynowane. |  |  | 85cm | dwustronna | Oprawa nieściemnialna | 5.5 | 6.4 | 93x16x16 |  |  | 0 | 6 Modułów LED | Philips Strip OC 0.5ft 550lm 8xx FC LV5 3K | Philips Xi BP 22W 0.2-0,7A S 230V C123 sXt | 100000 | [5 empty] | SDCM3 | 80 | <=0 | RG0 lub RG1 | C | C | PF 0,99 | 7% | 6 / 10kV |  | 25°C | Ta max=+65°C | 11,5A / 220µs | [16 empty] | 205ZX0010 Kotwa montażowa do zabetonowania., 206GA0010 Kotwa montażowa do gruntu |  | ZS5184zx0009 Zestaw serwisowy. | TAK | TAK
5184AL0010 | 5184AL | KISA BOLLARD 85CM 6XLED 1274LM 3000K DIM. | Kisa |  | Oprawa | Bollard |  | Aluminium |  | Aluminium |  | Nie | LED zintegrowane | AC | DIM. | 11,3W | 13,4W | 2009lm | 1274lm |  |  | IP55 | IK08 | 3000K |  | 12x12x85 |  | Tak | Oprawa słupkowa. | Odlew aluminiowy malowany proszkowo. |  | Klosz- tworzywo sztuczne PMMA satynowane. |  |  | 85cm | dwustronna | Oprawa ściemnialna fazowo TRAILING EDGE (TE) - LEADING EDGE (LE) | 5.9 | 6.9 | 16x16x93 |  |  |  | 6 Modułów LED | Philips Fortimo Strip 0,5ft MF FC LV6 3K | Philips Xitanium 14W 0,35A 40V TE SC 230V | 50000 | Philips Xitanium TE |  |  |  | 50% | SDCM3 | 80 | <=0 |  | C | C | PF 0,90 | 20% |  |  | 25°C |  | 1,87A / 48µs | [18 empty] | ZS5184zx0010 Zestaw serwisowy. | TAK | TAK
5184GR0010 | 5184GR | KISA BOLLARD 85CM 6XLED 1274LM 3000K DIM. | Kisa |  | Oprawa | Bollard |  | Aluminium |  | Grafitowy |  | Nie | LED zintegrowane | AC | DIM. | 11,3W | 13,4W | 2009lm | 1274lm |  |  | IP55 | IK08 | 3000K |  | 12x12x85 |  | Tak | Oprawa słupkowa. | Odlew aluminiowy malowany proszkowo. |  | Klosz- tworzywo sztuczne PMMA satynowane. |  |  | 85cm | dwustronna | Oprawa ściemnialna fazowo TRAILING EDGE (TE) - LEADING EDGE (LE) | 5.9 | 6.9 | 16x16x93 |  |  |  | 6 Modułów LED | Philips Fortimo Strip 0,5ft MF FC LV6 3K | Philips Xitanium 14W 0,35A 40V TE SC 230V | 50000 | Philips Xitanium TE |  |  |  | 50% | SDCM3 | 80 | <=0 |  | C | C | PF 0,90 | 20% |  |  | 25°C |  | 1,87A / 48µs | [18 empty] | ZS5184zx0010 Zestaw serwisowy. | TAK | TAK
5185AL0009 | 5185AL | KISA BOLLARD 85CM 6XLED 4000K ON/OFF | Kisa |  | Oprawa | Bollard |  | Aluminium |  | Aluminium |  | Nie | LED zintegrowane | AC | ON/OFF | 13,2W | 15,2W | 2423lm |  |  |  | IP55 |  | 4000K |  | 0x0x0 | > 70 000 | Nie | Oprawa słupkowa. | Odlew aluminiowy malowany proszkowo. |  | Klosz- tworzywo sztuczne PMMA satynowane. |  |  | 85cm | dwustronna | Oprawa nieściemnialna | 5.5 | 6.4 | 93x16x16 |  |  | 0 | 6 Modułów LED | Philips Strip OC 0.5ft 550lm 8xx FC LV5 4K | Philips Xi BP 22W 0.2-0,7A S 230V C123 sXt | 100000 | [5 empty] | SDCM3 | 80 | <=0 | RG0 lub RG1 | C | C | PF 0,99 | 7% | 6 / 10kV |  | 25°C | Ta max=+65°C | 11,5A / 220µs | B 10A: 0, B 16A: 0, C 10A: 0, C 16A: 0 | [15 empty] | 205ZX0010 Kotwa montażowa do zabetonowania., 206GA0010 Kotwa montażowa do gruntu |  | ZS5185zx0009 Zestaw serwisowy. | TAK | TAK
5185GR0009 | 5185GR | KISA BOLLARD 85CM 6XLED 4000K ON/OFF | Kisa |  | Oprawa | Bollard |  | Aluminium |  | Grafitowy |  | Nie | LED zintegrowane | AC | ON/OFF | 13,2W | 15,2W | 2423lm |  |  |  | IP55 |  | 4000K |  | 0x0x0 | > 70 000 | Nie | Oprawa słupkowa. | Odlew aluminiowy malowany proszkowo. |  | Klosz- tworzywo sztuczne PMMA satynowane. |  |  | 85cm | dwustronna | Oprawa nieściemnialna | 5.5 | 6.4 | 93x16x16 |  |  | 0 | 6 Modułów LED | Philips Strip OC 0.5ft 550lm 8xx FC LV5 4K | Philips Xi BP 22W 0.2-0,7A S 230V C123 sXt | 100000 | [5 empty] | SDCM3 | 80 | <=0 | RG0 lub RG1 | C | C | PF 0,99 | 7% | 6 / 10kV |  | 25°C | Ta max=+65°C | 11,5A / 220µs | B 10A: 0, B 16A: 0, C 10A: 0, C 16A: 0 | [15 empty] | 205ZX0010 Kotwa montażowa do zabetonowania., 206GA0010 Kotwa montażowa do gruntu |  | ZS5185zx0009 Zestaw serwisowy. | TAK | TAK
5185AL0010 | 5185AL | KISA BOLLARD 85CM 6XLED 1357LM 4000K DIM. | Kisa |  | Oprawa | Bollard |  | Aluminium |  | Aluminium |  | Nie | LED zintegrowane | AC | DIM. | 11,3W | 13,4W | 2131lm | 1357lm |  |  | IP55 | IK08 | 4000K |  | 12x12x85 | > 70 000 | Tak | Oprawa słupkowa. | Odlew aluminiowy malowany proszkowo. |  | Klosz- tworzywo sztuczne PMMA satynowane. |  |  | 85cm | dwustronna | Oprawa ściemnialna fazowo TRAILING EDGE (TE) - LEADING EDGE (LE) | 5.9 | 6.9 | 16x16x93 |  |  |  | 6 Modułów LED | Philips Fortimo Strip 0,5ft MF FC LV6 4K | Philips Xitanium 14W 0,35A 40V TE SC 230V | 50000 | Philips Xitanium TE |  |  |  | 50% | SDCM3 | 80 | <=0 |  | C | C | PF 0,90 | 20% |  |  | 25°C | Ta max=+65°C | 1,87A / 48µs | [16 empty] | 205ZX0010 Kotwa montażowa do zabetonowania., 206GA0010 Kotwa montażowa do gruntu |  | ZS5185zx0010 Zestaw serwisowy. | TAK | TAK
5185GR0010 | 5185GR | KISA BOLLARD 85CM 6XLED 1357LM 4000K DIM. | Kisa |  | Oprawa | Bollard |  | Aluminium |  | Grafitowy |  | Nie | LED zintegrowane | AC | DIM. | 11,3W | 13,4W | 2131lm | 1357lm |  |  | IP55 | IK08 | 4000K |  | 12x12x85 | > 70 000 | Tak | Oprawa słupkowa. | Odlew aluminiowy malowany proszkowo. |  | Klosz- tworzywo sztuczne PMMA satynowane. |  |  | 85cm | dwustronna | Oprawa ściemnialna fazowo TRAILING EDGE (TE) - LEADING EDGE (LE) | 5.9 | 6.9 | 16x16x93 |  |  |  | 6 Modułów LED | Philips Fortimo Strip 0,5ft MF FC LV6 4K | Philips Xitanium 14W 0,35A 40V TE SC 230V | 50000 | Philips Xitanium TE |  |  |  | 50% | SDCM3 | 80 | <=0 |  | C | C | PF 0,90 | 20% |  |  | 25°C | Ta max=+65°C | 1,87A / 48µs | [16 empty] | 205ZX0010 Kotwa montażowa do zabetonowania., 206GA0010 Kotwa montażowa do gruntu |  | ZS5185zx0010 Zestaw serwisowy. | TAK | TAK
5186AL0009 | 5186AL | KISA BOLLARD 85CM 6XLED 2432LM 3000K DALI2 | Kisa |  | Oprawa | Bollard |  | Aluminium |  | Aluminium |  | Nie | LED zintegrowane | AC | DALI2 | 23,5W | 27W | 3891lm | 2432lm |  |  | IP55 | IK08 | 3000K |  | 85x12x12 |  | Tak | Oprawa słupkowa. | Odlew aluminiowy malowany proszkowo. |  | Klosz- tworzywo sztuczne PMMA satynowane. |  |  | 85cm | dwustronna | Sterowanie światłem w systemie: DALI outdoor pełny program. Zasilacz zaprogramowany na max prąd. Programowanie pozostałych parametrów po uzgodnieniu z Działem Handlowym firmy Norlys. | 5.9 | 6.9 | 16x16x93 |  |  |  | 6 Modułów LED | Philips Fortimo Strip 0,5ft MF FC LV6 3K | Philips Xi FP 40W 0.2-0.7A SNLDAE 230V S175 929000989206 | 100000 | DALI2 / NightDim (XI FP NLD) |  |  |  | 50% | SDCM3 | 80 | <=0 | RG0 lub RG1 | C | C | PF 0,99 | 7% | 6 / 10kV |  | 25°C | TA MAX=+65°C | 21A / 225µs | [18 empty] | ZS5186zx0009 Zestaw serwisowy. | TAK | TAK
5186GR0009 | 5186GR | KISA BOLLARD 85CM 6XLED 2432LM 3000K DALI2 | Kisa |  | Oprawa | Bollard |  | Aluminium |  | Grafitowy |  | Nie | LED zintegrowane | AC | DALI2 | 23,5W | 27W | 3891lm | 2432lm |  |  | IP55 | IK08 | 3000K |  | 85x12x12 |  | Tak | Oprawa słupkowa. | Odlew aluminiowy malowany proszkowo. |  | Klosz- tworzywo sztuczne PMMA satynowane. |  |  | 85cm | dwustronna | Sterowanie światłem w systemie: DALI outdoor pełny program. Zasilacz zaprogramowany na max prąd. Programowanie pozostałych parametrów po uzgodnieniu z Działem Handlowym firmy Norlys. | 5.9 | 6.9 | 16x16x93 |  |  |  | 6 Modułów LED | Philips Fortimo Strip 0,5ft MF FC LV6 3K | Philips Xi FP 40W 0.2-0.7A SNLDAE 230V S175 929000989206 | 100000 | DALI2 / NightDim (XI FP NLD) |  |  |  | 50% | SDCM3 | 80 | <=0 | RG0 lub RG1 | C | C | PF 0,99 | 7% | 6 / 10kV |  | 25°C | TA MAX=+65°C | 21A / 225µs | [18 empty] | ZS5186zx0009 Zestaw serwisowy. | TAK | TAK
5187AL0009 | 5187AL | KISA BOLLARD 85CM 6XLED 2637LM 4000K DALI2 | Kisa |  | Oprawa | Bollard |  | Aluminium |  | Aluminium |  | Nie | LED zintegrowane | AC | DALI2 | 23,5W | 27W | 4126lm | 2637lm |  |  | IP55 | IK08 | 4000K |  | 85x12x12 |  | Tak | Oprawa słupkowa. | Odlew aluminiowy malowany proszkowo. |  | Klosz- tworzywo sztuczne PMMA satynowane. |  |  | 85cm | dwustronna | Sterowanie światłem w systemie: DALI outdoor pełny program. Zasilacz zaprogramowany na max prąd. Programowanie pozostałych parametrów po uzgodnieniu z Działem Handlowym firmy Norlys. | 5.9 | 6.9 | 16x16x93 |  |  |  | 6 Modułów LED | Philips Fortimo Strip 0,5ft MF FC LV6 4K | Philips Xi FP 40W 0.2-0.7A SNLDAE 230V S175 929000989206 | 100000 | DALI2 / NightDim (XI FP NLD) |  |  |  | 50% | SDCM3 | 80 | <=0 | RG0 lub RG1 | C | C | PF 0,99 | 7% | 6 / 10kV |  | 25°C | TA MAX=+65°C | 21A / 225µs | [18 empty] | ZS5187zx0009 Zestaw serwisowy. | TAK | TAK
5187GR0009 | 5187GR | KISA BOLLARD 85CM 6XLED 2637LM 4000K DALI2 | Kisa |  | Oprawa | Bollard |  | Aluminium |  | Grafitowy |  | Nie | LED zintegrowane | AC | DALI2 | 23,5W | 27W | 4126lm | 2637lm |  |  | IP55 | IK08 | 4000K |  | 85x12x12 |  | Tak | Oprawa słupkowa. | Odlew aluminiowy malowany proszkowo. |  | Klosz- tworzywo sztuczne PMMA satynowane. |  |  | 85cm | dwustronna | Sterowanie światłem w systemie: DALI outdoor pełny program. Zasilacz zaprogramowany na max prąd. Programowanie pozostałych parametrów po uzgodnieniu z Działem Handlowym firmy Norlys. | 5.9 | 6.9 | 16x16x93 |  |  |  | 6 Modułów LED | Philips Fortimo Strip 0,5ft MF FC LV6 4K | Philips Xi FP 40W 0.2-0.7A SNLDAE 230V S175 929000989206 | 100000 | DALI2 / NightDim (XI FP NLD) |  |  |  | 50% | SDCM3 | 80 | <=0 | RG0 lub RG1 | C | C | PF 0,99 | 7% | 6 / 10kV |  | 25°C | TA MAX=+65°C | 21A / 225µs | [18 empty] | ZS5187zx0009 Zestaw serwisowy. | TAK | TAK
5188AL0009 | 5188AL | ACCESSORY KISA PIPE LIGHTWEIGHT POLE CONSTRUCTION 165CM | Kisa | Pole | Akcesorium | Post |  |  |  | Aluminium |  | Nie | Wymienne | [12 empty] | 165x12x12 |  | Tak |  | Profil aluminiowy wyciskany, malowany proszkowo. |  |  |  |  | 165cm |  |  | 8.7 | 9.4 | 170x13x13 | [6 empty] | 0 | [7 empty] | <=0 | [8 empty] | TA MAX=+65°C | [20 empty] | TAK | TAK
5188GR0009 | 5188GR | ACCESSORY KISA PIPE LIGHTWEIGHT POLE CONSTRUCTION 165CM | Kisa | Pole | Akcesorium | Post |  |  |  | Grafitowy |  | Nie | Wymienne | [12 empty] | 165x12x12 |  | Tak |  | Profil aluminiowy wyciskany, malowany proszkowo. |  |  |  |  | 165cm |  |  | 8.7 | 9.4 | 170x13x13 | [6 empty] | 0 | [7 empty] | <=0 | [8 empty] | TA MAX=+65°C | [20 empty] | TAK | TAK
5190AL0309 | 5190AL | KISA LIGHT LUMINAIRES POLE 3XLED 706LM 180D 3000K DIM. | Kisa |  | Oprawa | Post | Post complete | Aluminium |  | Aluminium |  | Nie | LED zintegrowane | AC | DIM. | 6,5W | 8,8W | 1175lm | 706lm |  |  | IP65 | IK08 | 3000K |  | 12x12x250 |  | Tak | Akcesoria-Uchwyt montażowy do podłoża - Asker. | Profil aluminiowy wyciskany, malowany proszkowo. |  | Klosz- tworzywo sztuczne PMMA satynowane. | Uszczelka silikonowa. |  | jednostronna | Drzwiczki rewizyjne | Oprawa ściemnialna fazowo TRAILING EDGE (TE) - LEADING EDGE (LE) | 14.6 | 15.7 | 13x13x170 |  |  |  | 3 Moduły LED | Philips Strip OC 0.5ft 550lm 8xx FC LV5 3K | Philips Xitanium 8W 0,2A 40V TE SC 230V | 50000 | Philips Xitanium TE |  |  |  | 50% | SDCM3 | 80 | <=0 |  | C | C | PF 0,9 | 20% |  |  | +25°C | TA MAX=+65°C | 1,65A / 16,5μs | [18 empty] | ZS5180zx0010 Zestaw serwisowy. | TAK | TAK
5190GR0309 | 5190GR | KISA LIGHT LUMINAIRES POLE 3XLED 706LM 180D 3000K DIM. | Kisa |  | Oprawa | Post | Post complete | Aluminium |  | Grafitowy |  | Nie | LED zintegrowane | AC | DIM. | 6,5W | 8,8W | 1175lm | 706lm |  |  | IP65 | IK08 | 3000K |  | 12x12x250 |  | Tak | Akcesoria-Uchwyt montażowy do podłoża - Asker. | Profil aluminiowy wyciskany, malowany proszkowo. |  | Klosz- tworzywo sztuczne PMMA satynowane. | Uszczelka silikonowa. |  | jednostronna | Drzwiczki rewizyjne | Oprawa ściemnialna fazowo TRAILING EDGE (TE) - LEADING EDGE (LE) | 14.6 | 15.7 | 13x13x170 |  |  |  | 3 Moduły LED | Philips Strip OC 0.5ft 550lm 8xx FC LV5 3K | Philips Xitanium 8W 0,2A 40V TE SC 230V | 50000 | Philips Xitanium TE |  |  |  | 50% | SDCM3 | 80 | <=0 |  | C | C | PF 0,9 | 20% |  |  | +25°C | TA MAX=+65°C | 1,65A / 16,5μs | [18 empty] | ZS5180zx0010 Zestaw serwisowy. | TAK | TAK
5191AL0309 | 5191AL | KISA LIGHT LUMINAIRES POLE 3XLED 766LM 180D 4000K DIM. | Kisa |  | Oprawa | Post | Post complete | Aluminium |  | Aluminium |  | Nie | LED zintegrowane | AC | DIM. | 6,5W | 8,8W | 1246lm | 766lm |  |  | IP65 | IK08 | 4000K |  | 12x12x250 |  | Tak | Akcesoria-Uchwyt montażowy do podłoża - Asker. | Profil aluminiowy wyciskany, malowany proszkowo. |  | Klosz- tworzywo sztuczne PMMA satynowane. | Uszczelka silikonowa. |  | jednostronna | Drzwiczki rewizyjne | Oprawa ściemnialna fazowo TRAILING EDGE (TE) - LEADING EDGE (LE) | 14.6 | 15.7 | 13x13x170 |  |  |  | 3 Moduły LED | Philips Strip OC 0.5ft 550lm 8xx FC LV5 4K | Philips Xitanium 8W 0,2A 40V TE SC 230V | 50000 | Philips Xitanium TE |  |  |  | 50% | SDCM3 | 80 | <=0 |  | C | C | PF 0,9 | 20% |  |  | +25°C | TA MAX=+65°C | 1,65A / 16,5μs | [11 empty] | 0 | 0 | [5 empty] | ZS5181zx0010 Zestaw serwisowy. | TAK | TAK
5191GR0309 | 5191GR | KISA LIGHT LUMINAIRES POLE 3XLED 766LM 180D 4000K DIM. | Kisa |  | Oprawa | Post | Post complete | Aluminium |  | Grafitowy |  | Nie | LED zintegrowane | AC | DIM. | 6,5W | 8,8W | 1246lm | 766lm |  |  | IP65 | IK08 | 4000K |  | 12x12x250 |  | Tak | Akcesoria-Uchwyt montażowy do podłoża - Asker. | Profil aluminiowy wyciskany, malowany proszkowo. |  | Klosz- tworzywo sztuczne PMMA satynowane. | Uszczelka silikonowa. |  | jednostronna | Drzwiczki rewizyjne | Oprawa ściemnialna fazowo TRAILING EDGE (TE) - LEADING EDGE (LE) | 14.6 | 15.7 | 13x13x170 |  |  |  | 3 Moduły LED | Philips Strip OC 0.5ft 550lm 8xx FC LV5 4K | Philips Xitanium 8W 0,2A 40V TE SC 230V | 50000 | Philips Xitanium TE |  |  |  | 50% | SDCM3 | 80 | <=0 |  | C | C | PF 0,9 | 20% |  |  | +25°C | TA MAX=+65°C | 1,65A / 16,5μs | [11 empty] | 0 | 0 | [5 empty] | ZS5181zx0010 Zestaw serwisowy. | TAK | TAK
5192AL0309 | 5192AL | KISA LIGHT LUMINAIRES POLE 3XLED 1185LM 180D 3000K DALI2 | Kisa |  | Oprawa | Pole |  | Aluminium |  | Aluminium |  | Nie | LED zintegrowane | AC | DALI2 | 11,8W | 14,1W | 2002lm | 1185lm |  |  | IP65 | IK08 | 3000K |  | 12x12x250 |  | Tak | Akcesoria-Uchwyt montażowy do podłoża - Asker. | Odlew aluminiowy malowany proszkowo. |  | Klosz- tworzywo sztuczne PMMA satynowane. |  |  | jednostronna | Drzwiczki rewizyjne | Sterowanie światłem w systemie: DALI outdoor pełny program. Zasilacz zaprogramowany na max prąd. Programowanie pozostałych parametrów po uzgodnieniu z Działem Handlowym firmy Norlys. | 14.6 | 15.7 | 13x13x170 |  |  |  | 3 Moduły LED | Philips Strip OC 0.5ft 550lm 8xx FC LV5 3K | Philips Xi FP 22W 0,2-0,7A SNLDAE 230V S175 sXt | 100000 | DALI2 / NightDim (XI FP NLD) |  |  |  | 50% | SDCM3 | 80 | <=0 | RG0 lub RG1 | C | C |  | 7% | 6 / 10kV |  | 25°C | TA MAX=+65°C | 15A / 295µs | [18 empty] | ZS5182zx0009 Zestaw serwisowy. | TAK | TAK
5192GR0309 | 5192GR | KISA LIGHT LUMINAIRES POLE 3XLED 1185LM 180D 3000K DALI2 | Kisa |  | Oprawa | Pole |  | Aluminium |  | Grafitowy |  | Nie | LED zintegrowane | AC | DALI2 | 11,8W | 14,1W | 2002lm | 1185lm |  |  | IP65 | IK08 | 3000K |  | 12x12x250 |  | Tak | Akcesoria-Uchwyt montażowy do podłoża - Asker. | Odlew aluminiowy malowany proszkowo. |  | Klosz- tworzywo sztuczne PMMA satynowane. |  |  | jednostronna | Drzwiczki rewizyjne | Sterowanie światłem w systemie: DALI outdoor pełny program. Zasilacz zaprogramowany na max prąd. Programowanie pozostałych parametrów po uzgodnieniu z Działem Handlowym firmy Norlys. | 14.6 | 15.7 | 13x13x170 |  |  |  | 3 Moduły LED | Philips Strip OC 0.5ft 550lm 8xx FC LV5 3K | Philips Xi FP 22W 0,2-0,7A SNLDAE 230V S175 sXt | 100000 | DALI2 / NightDim (XI FP NLD) |  |  |  | 50% | SDCM3 | 80 | <=0 | RG0 lub RG1 | C | C |  | 7% | 6 / 10kV |  | 25°C | TA MAX=+65°C | 15A / 295µs | [18 empty] | ZS5182zx0009 Zestaw serwisowy. | TAK | TAK
5193AL0309 | 5193AL | KISA LIGHT LUMINAIRES POLE 3XLED 1222LM 180D 4000K DALI2 | Kisa | Pole | Oprawa | Pole |  | Aluminium |  | Aluminium |  | Nie | LED zintegrowane | AC | DALI2 | 11,8W | 14,1W | 2122lm | 1222lm |  |  | IP65 | IK08 | 4000K |  | 12x12x250 |  | Tak | Akcesoria-Uchwyt montażowy do podłoża - Asker. | Odlew aluminiowy malowany proszkowo. |  | Klosz- tworzywo sztuczne PMMA satynowane. |  |  | jednostronna | Drzwiczki rewizyjne | Sterowanie światłem w systemie: DALI outdoor pełny program. Zasilacz zaprogramowany na max prąd. Programowanie pozostałych parametrów po uzgodnieniu z Działem Handlowym firmy Norlys. | 14.6 | 15.7 | 13x13x170 |  |  |  | 3 Moduły LED | Philips Strip OC 0.5ft 550lm 8xx FC LV5 3K | Philips Xi FP 22W 0,2-0,7A SNLDAE 230V S175 sXt | 100000 | DALI2 / NightDim (XI FP NLD) |  |  |  | 50% | SDCM3 | 80 | <=0 | RG0 lub RG1 | C | C |  | 7% | 6 / 10kV |  | 25°C | TA MAX=+65°C | 15A / 295µs | [18 empty] | ZS5183zx0009 Zestaw serwisowy. | TAK | TAK
5193GR0309 | 5193GR | KISA LIGHT LUMINAIRES POLE 3XLED 1222LM 180D 4000K DALI2 | Kisa | Pole | Oprawa | Pole |  | Aluminium |  | Grafitowy |  | Nie | LED zintegrowane | AC | DALI2 | 11,8W | 14,1W | 2122lm | 1222lm |  |  | IP65 | IK08 | 4000K |  | 12x12x250 |  | Tak | Akcesoria-Uchwyt montażowy do podłoża - Asker. | Odlew aluminiowy malowany proszkowo. |  | Klosz- tworzywo sztuczne PMMA satynowane. |  |  | jednostronna | Drzwiczki rewizyjne | Sterowanie światłem w systemie: DALI outdoor pełny program. Zasilacz zaprogramowany na max prąd. Programowanie pozostałych parametrów po uzgodnieniu z Działem Handlowym firmy Norlys. | 14.6 | 15.7 | 13x13x170 |  |  |  | 3 Moduły LED | Philips Strip OC 0.5ft 550lm 8xx FC LV5 3K | Philips Xi FP 22W 0,2-0,7A SNLDAE 230V S175 sXt | 100000 | DALI2 / NightDim (XI FP NLD) |  |  |  | 50% | SDCM3 | 80 | <=0 | RG0 lub RG1 | C | C |  | 7% | 6 / 10kV |  | 25°C | TA MAX=+65°C | 15A / 295µs | [18 empty] | ZS5183zx0009 Zestaw serwisowy. | TAK | TAK
5194AL0309 | 5194AL | KISA LIGHT LUMINAIRES POLE 6XLED 1274LM 3000K DIM. | Kisa |  | Oprawa | Pole |  | Aluminium |  | Aluminium |  | Nie | LED zintegrowane | AC | DIM. | 11,3W | 13,4W | 2009lm | 1274lm |  |  | IP65 | IK08 | 3000K |  | 12x12x120 |  | Tak | Akcesoria-Uchwyt montażowy do podłoża - Asker. | Odlew aluminiowy malowany proszkowo. |  | Klosz- tworzywo sztuczne PMMA satynowane. |  |  | dwustronna | Drzwiczki rewizyjne | Oprawa ściemnialna fazowo TRAILING EDGE (TE) - LEADING EDGE (LE) | 14.6 | 15.7 | 13x13x170 |  |  |  | 6 Modułów LED | Philips Strip OC 0.5ft 550lm 8xx FC LV5 3K | Philips Xitanium 14W 0,35A 40V TE SC 230V | 50000 | Philips Xitanium TE |  |  |  | 50% | SDCM3 | 80 | <=0 |  | C | C | PF 0,90 | 20% |  |  | 25°C | TA MAX=+65°C | 1,87A / 48µs | [18 empty] | ZS5184zx0010 Zestaw serwisowy. | TAK | TAK
5194BL0309 | 5194 | KISA LIGHT LUMINAIRES POLE 6XLED 1274LM 3000K DIM. | Kisa |  | Oprawa | Pole |  | Aluminium |  | Czarny |  | Nie | LED zintegrowane | AC | DIM. | 11,3W | 13,4W | 2009lm | 1274lm |  |  | IP65 | IK08 | 3000K |  | 12x12x120 |  | Tak | Akcesoria-Uchwyt montażowy do podłoża - Asker. | Odlew aluminiowy malowany proszkowo. |  | Klosz- tworzywo sztuczne PMMA satynowane. |  |  | dwustronna | Drzwiczki rewizyjne | Oprawa ściemnialna fazowo TRAILING EDGE (TE) - LEADING EDGE (LE) | 14.6 | 15.7 | 13x13x170 |  |  |  | 6 Modułów LED | Philips Strip OC 0.5ft 550lm 8xx FC LV5 3K | Philips Xitanium 14W 0,35A 40V TE SC 230V | 50000 | Philips Xitanium TE |  |  |  | 50% | SDCM3 | 80 | <=0 |  | C | C | PF 0,90 | 20% |  |  | 25°C | TA MAX=+65°C | 1,87A / 48µs | [18 empty] | ZS5184zx0010 Zestaw serwisowy. | TAK | TAK
5194GR0309 | 5194GR | KISA LIGHT LUMINAIRES POLE 6XLED 1274LM 3000K DIM. | Kisa |  | Oprawa | Pole |  | Aluminium |  | Grafitowy |  | Nie | LED zintegrowane | AC | DIM. | 11,3W | 13,4W | 2009lm | 1274lm |  |  | IP65 | IK08 | 3000K |  | 12x12x120 |  | Tak | Akcesoria-Uchwyt montażowy do podłoża - Asker. | Odlew aluminiowy malowany proszkowo. |  | Klosz- tworzywo sztuczne PMMA satynowane. |  |  | dwustronna | Drzwiczki rewizyjne | Oprawa ściemnialna fazowo TRAILING EDGE (TE) - LEADING EDGE (LE) | 14.6 | 15.7 | 13x13x170 |  |  |  | 6 Modułów LED | Philips Strip OC 0.5ft 550lm 8xx FC LV5 3K | Philips Xitanium 14W 0,35A 40V TE SC 230V | 50000 | Philips Xitanium TE |  |  |  | 50% | SDCM3 | 80 | <=0 |  | C | C | PF 0,90 | 20% |  |  | 25°C | TA MAX=+65°C | 1,87A / 48µs | [18 empty] | ZS5184zx0010 Zestaw serwisowy. | TAK | TAK
5195AL0309 | 5195AL | KISA LIGHT LUMINAIRES POLE 6XLED 1357LM 4000K DIM. | Kisa |  | Oprawa | Pole |  | Aluminium |  | Aluminium |  | Nie | LED zintegrowane | AC | DIM. | 11,3W | 13,4W | 2131lm | 1357lm |  |  | IP65 | IK08 | 4000K |  | 12x12x250 |  | Tak | Akcesoria-Uchwyt montażowy do podłoża - Asker. | Odlew aluminiowy malowany proszkowo. |  | Klosz- tworzywo sztuczne PMMA satynowane. |  |  | dwustronna | Drzwiczki rewizyjne | Oprawa ściemnialna fazowo TRAILING EDGE (TE) - LEADING EDGE (LE) | 14.6 | 15.7 | 13x13x170 |  |  |  | 6 Modułów LED | Philips Strip OC 0.5ft 550lm 8xx FC LV5 4K | Philips Xitanium 14W 0,35A 40V TE SC 230V | 50000 | Philips Xitanium TE |  |  |  | 50% | SDCM3 | 80 | <=0 |  | C | C | PF 0,90 | 20% |  |  | 25°C |  | 1,87A / 48µs | [18 empty] | ZS5185zx0010 Zestaw serwisowy. | TAK | TAK
5195GR0309 | 5195GR | KISA LIGHT LUMINAIRES POLE 6XLED 1357LM 4000K DIM. | Kisa |  | Oprawa | Pole |  | Aluminium |  | Grafitowy |  | Nie | LED zintegrowane | AC | DIM. | 11,3W | 13,4W | 2131lm | 1357lm |  |  | IP65 | IK08 | 4000K |  | 12x12x250 |  | Tak | Akcesoria-Uchwyt montażowy do podłoża - Asker. | Odlew aluminiowy malowany proszkowo. |  | Klosz- tworzywo sztuczne PMMA satynowane. |  |  | dwustronna | Drzwiczki rewizyjne | Oprawa ściemnialna fazowo TRAILING EDGE (TE) - LEADING EDGE (LE) | 14.6 | 15.7 | 13x13x170 |  |  |  | 6 Modułów LED | Philips Strip OC 0.5ft 550lm 8xx FC LV5 4K | Philips Xitanium 14W 0,35A 40V TE SC 230V | 50000 | Philips Xitanium TE |  |  |  | 50% | SDCM3 | 80 | <=0 |  | C | C | PF 0,90 | 20% |  |  | 25°C |  | 1,87A / 48µs | [18 empty] | ZS5185zx0010 Zestaw serwisowy. | TAK | TAK
5196AL0309 | 5196AL | KISA LIGHT LUMINAIRES POLE 6XLED 2432LM 3000K DALI2 | Kisa |  | Oprawa | Pole | Post complete | Aluminium |  | Aluminium |  | Nie | LED zintegrowane | AC | DALI2 | 23,5W | 27W | 3891lm | 2432lm |  |  | IP65 | IK08 | 3000K |  | 12x12x250 |  | Tak | Akcesoria-Uchwyt montażowy do podłoża - Asker. | Odlew aluminiowy malowany proszkowo. |  | Klosz- tworzywo sztuczne PMMA satynowane. | Uszczelka silikonowa. | Dławnica nylon6. | dwustronna | Drzwiczki rewizyjne |  | 14.6 | 15.7 | 13x13x170 |  |  |  | 6 Modułów LED | Philips Strip OC 0.5ft 550lm 8xx FC LV5 3K | Philips Xi FP 40W 0.2-0.7A SNLDAE 230V S175 929000989206 | 100000 | DALI2 / NightDim (XI FP NLD) |  |  |  | 50% | SDCM3 | 80 | <=0 |  | C | C | PF 0,99 | 7% | 6 / 10kV |  | +25°C | TA MAX=+65°C | 21A / 225μs | [18 empty] | ZS5196zx0309 Zestaw serwisowy. | TAK | TAK
5196BL0309 | 5196 | KISA LIGHT LUMINAIRES POLE 6XLED 2432LM 3000K DALI2 | Kisa |  | Oprawa | Pole | Post complete | Aluminium |  | Czarny |  | Nie | LED zintegrowane | AC | DALI2 | 23,5W | 27W | 3891lm | 2432lm |  |  | IP65 | IK08 | 3000K |  | 12x12x250 |  | Tak | Akcesoria-Uchwyt montażowy do podłoża - Asker. | Odlew aluminiowy malowany proszkowo. |  | Klosz- tworzywo sztuczne PMMA satynowane. | Uszczelka silikonowa. | Dławnica nylon6. | dwustronna | Drzwiczki rewizyjne |  | 14.6 | 15.7 | 13x13x170 |  |  |  | 6 Modułów LED | Philips Strip OC 0.5ft 550lm 8xx FC LV5 3K | Philips Xi FP 40W 0.2-0.7A SNLDAE 230V S175 929000989206 | 100000 | DALI2 / NightDim (XI FP NLD) |  |  |  | 50% | SDCM3 | 80 | <=0 |  | C | C | PF 0,99 | 7% | 6 / 10kV |  | +25°C | TA MAX=+65°C | 21A / 225μs | [18 empty] | ZS5196zx0309 Zestaw serwisowy. | TAK | TAK
5196GR0309 | 5196GR | KISA LIGHT LUMINAIRES POLE 6XLED 2432LM 3000K DALI2 | Kisa |  | Oprawa | Pole | Post complete | Aluminium |  | Grafitowy |  | Nie | LED zintegrowane | AC | DALI2 | 23,5W | 27W | 3891lm | 2432lm |  |  | IP65 | IK08 | 3000K |  | 12x12x250 |  | Tak | Akcesoria-Uchwyt montażowy do podłoża - Asker. | Odlew aluminiowy malowany proszkowo. |  | Klosz- tworzywo sztuczne PMMA satynowane. | Uszczelka silikonowa. | Dławnica nylon6. | dwustronna | Drzwiczki rewizyjne |  | 14.6 | 15.7 | 13x13x170 |  |  |  | 6 Modułów LED | Philips Strip OC 0.5ft 550lm 8xx FC LV5 3K | Philips Xi FP 40W 0.2-0.7A SNLDAE 230V S175 929000989206 | 100000 | DALI2 / NightDim (XI FP NLD) |  |  |  | 50% | SDCM3 | 80 | <=0 |  | C | C | PF 0,99 | 7% | 6 / 10kV |  | +25°C | TA MAX=+65°C | 21A / 225μs | [18 empty] | ZS5196zx0309 Zestaw serwisowy. | TAK | TAK
5197AL0309 | 5197AL | KISA LIGHT LUMINAIRES POLE 6XLED 2637LM 4000K DALI2 | Kisa |  | Oprawa | Pole | Post complete | Aluminium |  | Aluminium |  | Nie | LED zintegrowane | AC | DALI2 | 23,5W | 27W | 4126lm | 2637lm |  |  | IP65 | IK08 | 4000K |  | 12x12x250 |  | Tak | Akcesoria-Uchwyt montażowy do podłoża - Asker. | Odlew aluminiowy malowany proszkowo. |  | Klosz- tworzywo sztuczne PMMA satynowane. |  |  | dwustronna | Drzwiczki rewizyjne | Sterowanie światłem w systemie: DALI outdoor pełny program. Zasilacz zaprogramowany na max prąd. Programowanie pozostałych parametrów po uzgodnieniu z Działem Handlowym firmy Norlys. | 14.6 | 15.7 | 13x13x170 |  |  |  | 6 Modułów LED | Philips Strip OC 0.5ft 550lm 8xx FC LV5 4K | Philips Xi FP 40W 0.2-0.7A SNLDAE 230V S175 929000989206 | 100000 | DALI2 / NightDim (XI FP NLD) |  |  |  | 50% | SDCM3 | 80 | <=0 | RG0 lub RG1 | C | C | PF 0,99 | 7% | 6 / 10kV |  | 25°C | TA MAX=+65°C | 21A / 225µs | [18 empty] | ZS5187zx0009 Zestaw serwisowy. | TAK | TAK
5197GR0309 | 5197GR | KISA LIGHT LUMINAIRES POLE 6XLED 2637LM 4000K DALI2 | Kisa |  | Oprawa | Pole | Post complete | Aluminium |  | Grafitowy |  | Nie | LED zintegrowane | AC | DALI2 | 23,5W | 27W | 4126lm | 2637lm |  |  | IP65 | IK08 | 4000K |  | 12x12x250 |  | Tak | Akcesoria-Uchwyt montażowy do podłoża - Asker. | Odlew aluminiowy malowany proszkowo. |  | Klosz- tworzywo sztuczne PMMA satynowane. |  |  | dwustronna | Drzwiczki rewizyjne | Sterowanie światłem w systemie: DALI outdoor pełny program. Zasilacz zaprogramowany na max prąd. Programowanie pozostałych parametrów po uzgodnieniu z Działem Handlowym firmy Norlys. | 14.6 | 15.7 | 13x13x170 |  |  |  | 6 Modułów LED | Philips Strip OC 0.5ft 550lm 8xx FC LV5 4K | Philips Xi FP 40W 0.2-0.7A SNLDAE 230V S175 929000989206 | 100000 | DALI2 / NightDim (XI FP NLD) |  |  |  | 50% | SDCM3 | 80 | <=0 | RG0 lub RG1 | C | C | PF 0,99 | 7% | 6 / 10kV |  | 25°C | TA MAX=+65°C | 21A / 225µs | [18 empty] | ZS5187zx0009 Zestaw serwisowy. | TAK | TAK
5198AL0009 | 5198AL | HALDEN WALL LED 682LM 3000K DIM. MD | Halden |  | Oprawa | Wall |  | Aluminium |  | Aluminium |  | Nie | LED zintegrowane | AC | DIM. | 6,7W | 8,5W | 1059lm | 682lm |  |  | IP65 | IK10 | 3000K | szerokie dół | 31x15.5x15 |  | Tak | Oprawa ścienna. | Odlew aluminiowy malowany proszkowo. |  | Klosz- poliwęglan przeźroczysty ze strukturą, stabilizowany UV. | Uszczelka silikonowa. | Dławnica EPDM. |  | HF | Oprawa ściemnialna fazowo TRAILING EDGE (TE) | 1.64 | 1.94 | 34x17x16.5 |  |  |  | Moduł LED | Philips Fortimo SLM C 1203 L09 1619 G7 3K | Philips Xitanium 8W 0,2A 40V TE SC 230V | 50000 | Mikrofalowy czujnik ruchu HC005S |  |  |  | 0% | SDCM3 | 80 | <=0 |  | D | D | PF 0,90 | 20% |  |  | +25°C | TA MAX=+65°C | 1,65A / 16,5µs | [19 empty] | TAK | TAK
5198GR0009 | 5198GR | HALDEN WALL LED 682LM 3000K DIM. MD | Halden |  | Oprawa | Wall |  | Aluminium |  | Grafitowy |  | Nie | LED zintegrowane | AC | DIM. | 6,7W | 8,5W | 1059lm | 682lm |  |  | IP65 | IK10 | 3000K | szerokie dół | 31x15.5x15 |  | Tak | Oprawa ścienna. | Odlew aluminiowy malowany proszkowo. |  | Klosz- poliwęglan przeźroczysty ze strukturą, stabilizowany UV. | Uszczelka silikonowa. | Dławnica EPDM. |  | HF | Oprawa ściemnialna fazowo TRAILING EDGE (TE) | 1.64 | 1.94 | 34x17x16.5 |  |  |  | Moduł LED | Philips Fortimo SLM C 1203 L09 1619 G7 3K | Philips Xitanium 8W 0,2A 40V TE SC 230V | 50000 | Mikrofalowy czujnik ruchu HC005S |  |  |  | 0% | SDCM3 | 80 | <=0 |  | D | D | PF 0,90 | 20% |  |  | +25°C | TA MAX=+65°C | 1,65A / 16,5µs | [19 empty] | TAK | TAK
5198WH0009 | 5198 | HALDEN WALL LED 682LM 3000K DIM. MD | Halden |  | Oprawa | Wall |  | Aluminium |  | Biały |  | Nie | LED zintegrowane | AC | DIM. | 6,7W | 8,5W | 1059lm | 682lm |  |  | IP65 | IK10 | 3000K | szerokie dół | 31x15.5x15 |  | Tak | Oprawa ścienna. | Odlew aluminiowy malowany proszkowo. |  | Klosz- poliwęglan przeźroczysty ze strukturą, stabilizowany UV. | Uszczelka silikonowa. | Dławnica EPDM. |  | HF | Oprawa ściemnialna fazowo TRAILING EDGE (TE) | 1.64 | 1.94 | 34x17x16.5 |  |  |  | Moduł LED | Philips Fortimo SLM C 1203 L09 1619 G7 3K | Philips Xitanium 8W 0,2A 40V TE SC 230V | 50000 | Mikrofalowy czujnik ruchu HC005S |  |  |  | 0% | SDCM3 | 80 | <=0 |  | D | D | PF 0,90 | 20% |  |  | +25°C | TA MAX=+65°C | 1,65A / 16,5µs | [19 empty] | TAK | TAK
5199AL0009 | 5199AL | HALDEN WALL LED 685LM 4000K DIM. MD | Halden |  | Oprawa | Wall |  | Aluminium |  | Aluminium |  | Nie | LED zintegrowane | AC | DIM. | 6,7W | 8,1W | 1121lm | 685lm |  |  | IP65 | IK10 | 4000K |  | 310x155x150 |  | Tak | Oprawa ścienna. | Odlew aluminiowy malowany proszkowo. |  | Klosz- poliwęglan przeźroczysty ze strukturą, stabilizowany UV. | Uszczelka silikonowa. | Dławnica EPDM. |  | HF | Oprawa ściemnialna fazowo TRAILING EDGE (TE) | 1.64 | 1.94 | 34x17x16.5 |  |  |  | Moduł LED | Philips Fortimo SLM C 1203 L09 1619 G7 4K | Philips Xitanium 8W 0,2A 40V TE SC 230V | 50000 | Mikrofalowy czujnik ruchu HC005S |  |  |  | 0% | SDCM3 | 80 | <=0 |  | D | D | PF 0,9 |  |  |  | +25°C | TA MAX=+65°C | 1,65A/16,5µs | B 10A: 160, B 16A: 254, C 10A: 264, C 16A: 431 | [17 empty] | 06120004 Klosz - zestaw serwisowy, 46999610 Zasilacz., 46999694 Moduł LED. | TAK | TAK
5199GR0009 | 5199GR | HALDEN WALL LED 685LM 4000K DIM. MD | Halden |  | Oprawa | Wall |  | Aluminium |  | Grafitowy |  | Nie | LED zintegrowane | AC | DIM. | 6,7W | 8,1W | 1121lm | 685lm |  |  | IP65 | IK10 | 4000K |  | 310x155x150 |  | Tak | Oprawa ścienna. | Odlew aluminiowy malowany proszkowo. |  | Klosz- poliwęglan przeźroczysty ze strukturą, stabilizowany UV. | Uszczelka silikonowa. | Dławnica EPDM. |  | HF | Oprawa ściemnialna fazowo TRAILING EDGE (TE) | 1.64 | 1.94 | 34x17x16.5 |  |  |  | Moduł LED | Philips Fortimo SLM C 1203 L09 1619 G7 4K | Philips Xitanium 8W 0,2A 40V TE SC 230V | 50000 | Mikrofalowy czujnik ruchu HC005S |  |  |  | 0% | SDCM3 | 80 | <=0 |  | D | D | PF 0,9 |  |  |  | +25°C | TA MAX=+65°C | 1,65A/16,5µs | B 10A: 160, B 16A: 254, C 10A: 264, C 16A: 431 | [17 empty] | 06120004 Klosz - zestaw serwisowy, 46999610 Zasilacz., 46999694 Moduł LED. | TAK | TAK
5199WH0009 | 5199 | HALDEN WALL LED 685LM 4000K DIM. MD | Halden |  | Oprawa | Wall |  | Aluminium |  | Biały |  | Nie | LED zintegrowane | AC | DIM. | 6,7W | 8,1W | 1121lm | 685lm |  |  | IP65 | IK10 | 4000K |  | 310x155x150 |  | Tak | Oprawa ścienna. | Odlew aluminiowy malowany proszkowo. |  | Klosz- poliwęglan przeźroczysty ze strukturą, stabilizowany UV. | Uszczelka silikonowa. | Dławnica EPDM. |  | HF | Oprawa ściemnialna fazowo TRAILING EDGE (TE) | 1.64 | 1.94 | 34x17x16.5 |  |  |  | Moduł LED | Philips Fortimo SLM C 1203 L09 1619 G7 4K | Philips Xitanium 8W 0,2A 40V TE SC 230V | 50000 | Mikrofalowy czujnik ruchu HC005S |  |  |  | 0% | SDCM3 | 80 | <=0 |  | D | D | PF 0,9 |  |  |  | +25°C | TA MAX=+65°C | 1,65A/16,5µs | B 10A: 160, B 16A: 254, C 10A: 264, C 16A: 431 | [17 empty] | 06120004 Klosz - zestaw serwisowy, 46999610 Zasilacz., 46999694 Moduł LED. | TAK | TAK
5200.01AL0010 | 5200.01AL | ASKER POLE PRO POLE LUMINAIRE. 300CM LED 1081LM VSM 3000K DALI2 | Asker |  | Oprawa | Post | Post complete | Aluminium |  | Aluminium |  | Tak | LED zintegrowane | AC | DALI2 | 6,4W | 8,7W | 1158lm | 1081lm |  |  | IP55/65 | IK08 | 3000K | szerokie dół | 24x39x300 | > 120 000h | Nie |  | Profil aluminiowy wyciskany, malowany proszkowo. |  | Soczewka hermetyczna zewnętrzna- tworzywo sztuczne PMMA przeźroczyste. | Uszczelka silikonowa. |  | 300cm | dwu-segmentowy | Sterowanie światłem w systemie: DALI outdoor pełny program. Zasilacz zaprogramowany na max prąd. Programowanie pozostałych parametrów po uzgodnieniu z Działem Handlowym firmy Norlys. | 10.54 | 12.11 | 232.5x25x25 |  |  | 0.232 | Moduł LED | Philips Fortimo FastFlex LED 2x6 DP G4+ 3K | Philips Xi FP 22W 0,2-0,7A SNLDAE 230V S175 sXt | 100000 | DALI2 / NightDim (XI FP NLD) |  |  |  | 1% | SDCM4 | 70 | <=0 |  | D | D |  |  | 6 / 10kV |  | +25°C | Ta max=+65°C | 15A / 295µs | [16 empty] | 116ZX0009 Kotwa montażowa do zabetonowania (kotwa L190mm)., 117GA0009 Kotwa montażowa do gruntu., 118GA0009 Kotwa moduł montażowy., 119ZX0009 Kotwa montażowa do zabetonowania (kotwa L700mm)., 7666ZX0009 Puszka podłączeniowa z bezpiecznikiem 5x20mm. |  | ZS1362zx0009 Zestaw serwisowy.
5200.01BL0010 | 5200.01 | ASKER POLE PRO POLE LUMINAIRE. 300CM LED 1081LM VSM 3000K DALI2 | Asker |  | Oprawa | Post | Post complete | Aluminium |  | Czarny |  | Tak | LED zintegrowane | AC | DALI2 | 6,4W | 8,7W | 1158lm | 1081lm |  |  | IP55/65 | IK08 | 3000K | szerokie dół | 24x39x300 | > 120 000h | Nie |  | Profil aluminiowy wyciskany, malowany proszkowo. |  | Soczewka hermetyczna zewnętrzna- tworzywo sztuczne PMMA przeźroczyste. | Uszczelka silikonowa. |  | 300cm | dwu-segmentowy | Sterowanie światłem w systemie: DALI outdoor pełny program. Zasilacz zaprogramowany na max prąd. Programowanie pozostałych parametrów po uzgodnieniu z Działem Handlowym firmy Norlys. | 10.54 | 12.11 | 232.5x25x25 |  |  | 0.232 | Moduł LED | Philips Fortimo FastFlex LED 2x6 DP G4+ 3K | Philips Xi FP 22W 0,2-0,7A SNLDAE 230V S175 sXt | 100000 | DALI2 / NightDim (XI FP NLD) |  |  |  | 1% | SDCM4 | 70 | <=0 |  | D | D |  |  | 6 / 10kV |  | +25°C | Ta max=+65°C | 15A / 295µs | [16 empty] | 116ZX0009 Kotwa montażowa do zabetonowania (kotwa L190mm)., 117GA0009 Kotwa montażowa do gruntu., 118GA0009 Kotwa moduł montażowy., 119ZX0009 Kotwa montażowa do zabetonowania (kotwa L700mm)., 7666ZX0009 Puszka podłączeniowa z bezpiecznikiem 5x20mm. |  | ZS1362zx0009 Zestaw serwisowy.
5200.01GR0010 | 5200.01GR | ASKER POLE PRO POLE LUMINAIRE. 300CM LED 1081LM VSM 3000K DALI2 | Asker |  | Oprawa | Post | Post complete | Aluminium |  | Grafitowy |  | Tak | LED zintegrowane | AC | DALI2 | 6,4W | 8,7W | 1158lm | 1081lm |  |  | IP55/65 | IK08 | 3000K | szerokie dół | 24x39x300 | > 120 000h | Nie |  | Profil aluminiowy wyciskany, malowany proszkowo. |  | Soczewka hermetyczna zewnętrzna- tworzywo sztuczne PMMA przeźroczyste. | Uszczelka silikonowa. |  | 300cm | dwu-segmentowy | Sterowanie światłem w systemie: DALI outdoor pełny program. Zasilacz zaprogramowany na max prąd. Programowanie pozostałych parametrów po uzgodnieniu z Działem Handlowym firmy Norlys. | 10.54 | 12.11 | 232.5x25x25 |  |  | 0.232 | Moduł LED | Philips Fortimo FastFlex LED 2x6 DP G4+ 3K | Philips Xi FP 22W 0,2-0,7A SNLDAE 230V S175 sXt | 100000 | DALI2 / NightDim (XI FP NLD) |  |  |  | 1% | SDCM4 | 70 | <=0 |  | D | D |  |  | 6 / 10kV |  | +25°C | Ta max=+65°C | 15A / 295µs | [16 empty] | 116ZX0009 Kotwa montażowa do zabetonowania (kotwa L190mm)., 117GA0009 Kotwa montażowa do gruntu., 118GA0009 Kotwa moduł montażowy., 119ZX0009 Kotwa montażowa do zabetonowania (kotwa L700mm)., 7666ZX0009 Puszka podłączeniowa z bezpiecznikiem 5x20mm. |  | ZS1362zx0009 Zestaw serwisowy.
5200AL0011 | 5200AL | ASKER POLE PRO POLE LUMINAIRE. 350CM LED 2668LM VSM 3000K DALI2 | Asker |  | Oprawa | Post |  | Aluminium |  | Aluminium |  | Tak | LED zintegrowane | AC | DALI2 | 16,8W | 19,5W |  | 2668lm |  |  | IP65 | IK08 | 3000K | szerokie dół | 39x11x350 |  | Tak |  | Profil aluminiowy wyciskany, malowany proszkowo. |  | Soczewka hermetyczna zewnętrzna- tworzywo sztuczne PMMA przeźroczyste. | Uszczelka silikonowa. |  | 350cm | dwu-segmentowy | Sterowanie światłem w systemie: DALI outdoor pełny program. Zasilacz zaprogramowany na max prąd. Programowanie pozostałych parametrów po uzgodnieniu z Działem Handlowym firmy Norlys. | 11 | 17.05 | 232.5x41x41.5 |  |  | 0.39 | Moduł LED | Philips Fortimo FastFlex LED 2x6 DP G5 3K | Philips Xi FP 22W 0,2-0,7A SNLDAE 230V S175 sXt | 100000 | DALI2 / NightDim (XI FP NLD) |  |  |  | 0.9% | SDCM5 | 70 | <=0 |  | D | D | PF 0,99 | 7% | 6 / 10kV |  | +25°C | TA MAX=+65°C | 15A / 295µs | [11 empty] | 0 | 0 | [5 empty] | ZS5200zx0011 Zestaw serwisowy. | TAK | TAK
5200BL0011 | 5200 | ASKER POLE PRO POLE LUMINAIRE. 350CM LED 2668LM VSM 3000K DALI2 | Asker |  | Oprawa | Post |  | Aluminium |  | Czarny |  | Tak | LED zintegrowane | AC | DALI2 | 16,8W | 19,5W |  | 2668lm |  |  | IP65 | IK08 | 3000K | szerokie dół | 39x11x350 |  | Tak |  | Profil aluminiowy wyciskany, malowany proszkowo. |  | Soczewka hermetyczna zewnętrzna- tworzywo sztuczne PMMA przeźroczyste. | Uszczelka silikonowa. |  | 350cm | dwu-segmentowy | Sterowanie światłem w systemie: DALI outdoor pełny program. Zasilacz zaprogramowany na max prąd. Programowanie pozostałych parametrów po uzgodnieniu z Działem Handlowym firmy Norlys. | 11 | 17.05 | 232.5x41x41.5 |  |  | 0.39 | Moduł LED | Philips Fortimo FastFlex LED 2x6 DP G5 3K | Philips Xi FP 22W 0,2-0,7A SNLDAE 230V S175 sXt | 100000 | DALI2 / NightDim (XI FP NLD) |  |  |  | 0.9% | SDCM5 | 70 | <=0 |  | D | D | PF 0,99 | 7% | 6 / 10kV |  | +25°C | TA MAX=+65°C | 15A / 295µs | [11 empty] | 0 | 0 | [5 empty] | ZS5200zx0011 Zestaw serwisowy. | TAK | TAK
5200GR0011 | 5200GR | ASKER POLE PRO POLE LUMINAIRE. 350CM LED 2668LM VSM 3000K DALI2 | Asker |  | Oprawa | Post |  | Aluminium |  | Grafitowy |  | Tak | LED zintegrowane | AC | DALI2 | 16,8W | 19,5W |  | 2668lm |  |  | IP65 | IK08 | 3000K | szerokie dół | 39x11x350 |  | Tak |  | Profil aluminiowy wyciskany, malowany proszkowo. |  | Soczewka hermetyczna zewnętrzna- tworzywo sztuczne PMMA przeźroczyste. | Uszczelka silikonowa. |  | 350cm | dwu-segmentowy | Sterowanie światłem w systemie: DALI outdoor pełny program. Zasilacz zaprogramowany na max prąd. Programowanie pozostałych parametrów po uzgodnieniu z Działem Handlowym firmy Norlys. | 11 | 17.05 | 232.5x41x41.5 |  |  | 0.39 | Moduł LED | Philips Fortimo FastFlex LED 2x6 DP G5 3K | Philips Xi FP 22W 0,2-0,7A SNLDAE 230V S175 sXt | 100000 | DALI2 / NightDim (XI FP NLD) |  |  |  | 0.9% | SDCM5 | 70 | <=0 |  | D | D | PF 0,99 | 7% | 6 / 10kV |  | +25°C | TA MAX=+65°C | 15A / 295µs | [11 empty] | 0 | 0 | [5 empty] | ZS5200zx0011 Zestaw serwisowy. | TAK | TAK
5201.01AL0011 | 5201.01AL | ASKER POLE PRO POLE LUMINAIRE. 350CM LED SCL 4000K DALI2 | Asker |  | Oprawa | Post |  | Aluminium |  | Aluminium |  | Tak | LED zintegrowane | AC | DALI2 | 16,8W | 19,7W | 2681lm |  |  |  | IP65 | IK08 | 4000K | szerokie dół | 39x11x350 |  | Nie |  | Profil aluminiowy wyciskany, malowany proszkowo. |  | Soczewka hermetyczna zewnętrzna- tworzywo sztuczne PMMA przeźroczyste. | Uszczelka silikonowa. |  | 350cm | dwu-segmentowy | Sterowanie światłem w systemie: DALI outdoor pełny program. Zasilacz zaprogramowany na max prąd. Programowanie pozostałych parametrów po uzgodnieniu z Działem Handlowym firmy Norlys. | 11 | 17.05 | 232.5x41x41.5 |  |  | 0.39 | Moduł LED | Philips Fortimo FastFlex LED 2x6 DP G5 4K | Philips Xi FP 22W 0,2-0,7A SNLDAE 230V S175 sXt | 100000 | DALI2 / NightDim (XI FP NLD) |  |  |  |  | SDCM5 | 70 | <=0 |  | D | D | PF 0,99 | 7% | 6 / 10kV |  | +25°C | Ta max=+65°C | 15A / 295µs | [16 empty] | 7666ZX0009 Puszka podłączeniowa z bezpiecznikiem 6A (WTA-F) 5x20., B-50 Fundament betonowy B-50. |  | ZS5200.01zx0011 Zestaw serwisowy. |  | TAK
5201.01BL0011 | 5201.01 | ASKER POLE PRO POLE LUMINAIRE. 350CM LED SCL 4000K DALI2 | Asker |  | Oprawa | Post |  | Aluminium |  | Czarny |  | Tak | LED zintegrowane | AC | DALI2 | 16,8W | 19,7W | 2681lm |  |  |  | IP65 | IK08 | 4000K | szerokie dół | 39x11x350 |  | Nie |  | Profil aluminiowy wyciskany, malowany proszkowo. |  | Soczewka hermetyczna zewnętrzna- tworzywo sztuczne PMMA przeźroczyste. | Uszczelka silikonowa. |  | 350cm | dwu-segmentowy | Sterowanie światłem w systemie: DALI outdoor pełny program. Zasilacz zaprogramowany na max prąd. Programowanie pozostałych parametrów po uzgodnieniu z Działem Handlowym firmy Norlys. | 11 | 17.05 | 232.5x41x41.5 |  |  | 0.39 | Moduł LED | Philips Fortimo FastFlex LED 2x6 DP G5 4K | Philips Xi FP 22W 0,2-0,7A SNLDAE 230V S175 sXt | 100000 | DALI2 / NightDim (XI FP NLD) |  |  |  |  | SDCM5 | 70 | <=0 |  | D | D | PF 0,99 | 7% | 6 / 10kV |  | +25°C | Ta max=+65°C | 15A / 295µs | [16 empty] | 7666ZX0009 Puszka podłączeniowa z bezpiecznikiem 6A (WTA-F) 5x20., B-50 Fundament betonowy B-50. |  | ZS5200.01zx0011 Zestaw serwisowy. |  | TAK
5201.01GR0011 | 5201.01GR | ASKER POLE PRO POLE LUMINAIRE. 350CM LED SCL 4000K DALI2 | Asker |  | Oprawa | Post |  | Aluminium |  | Grafitowy |  | Tak | LED zintegrowane | AC | DALI2 | 16,8W | 19,7W | 2681lm |  |  |  | IP65 | IK08 | 4000K | szerokie dół | 39x11x350 |  | Nie |  | Profil aluminiowy wyciskany, malowany proszkowo. |  | Soczewka hermetyczna zewnętrzna- tworzywo sztuczne PMMA przeźroczyste. | Uszczelka silikonowa. |  | 350cm | dwu-segmentowy | Sterowanie światłem w systemie: DALI outdoor pełny program. Zasilacz zaprogramowany na max prąd. Programowanie pozostałych parametrów po uzgodnieniu z Działem Handlowym firmy Norlys. | 11 | 17.05 | 232.5x41x41.5 |  |  | 0.39 | Moduł LED | Philips Fortimo FastFlex LED 2x6 DP G5 4K | Philips Xi FP 22W 0,2-0,7A SNLDAE 230V S175 sXt | 100000 | DALI2 / NightDim (XI FP NLD) |  |  |  |  | SDCM5 | 70 | <=0 |  | D | D | PF 0,99 | 7% | 6 / 10kV |  | +25°C | Ta max=+65°C | 15A / 295µs | [16 empty] | 7666ZX0009 Puszka podłączeniowa z bezpiecznikiem 6A (WTA-F) 5x20., B-50 Fundament betonowy B-50. |  | ZS5200.01zx0011 Zestaw serwisowy. |  | TAK
5201AL0010 | 5201AL | ASKER POLE PRO POLE LUMINAIRE. 350CM LED 2681LM VSM 4000K DALI2 | Asker |  | Oprawa | Post |  | Aluminium |  | Aluminium |  | Tak | LED zintegrowane | AC | DALI2 | 16,6W | 19,9W | 2772lm | 2681lm |  |  | IP55/65 | IK08 | 4000K | szerokie dół |  | > 120 000h | Nie |  | Profil aluminiowy wyciskany, malowany proszkowo. |  | Soczewka hermetyczna zewnętrzna- tworzywo sztuczne PMMA przeźroczyste. | Uszczelka silikonowa. |  | 350cm | dwu-segmentowy | Sterowanie światłem w systemie: DALI outdoor pełny program. Zasilacz zaprogramowany na max prąd. Programowanie pozostałych parametrów po uzgodnieniu z Działem Handlowym firmy Norlys. | 11 | 17.05 | 232.5x41x41.5 |  |  | 0.39 | Moduł LED | Philips Fortimo FastFlex LED 2x6 DP G4+ 4K | Philips Xi FP 22W 0,2-0,7A SNLDAE 230V S175 sXt | 100000 | DALI2 / NightDim (XI FP NLD) |  |  |  |  | SDCM4 | 70 | <=0 |  | D | D | PF 0,99 | 7% | 6 / 10kV |  | +25°C | Ta max=+65°C | 15A / 295µs | [16 empty] | 7666ZX0009 Puszka podłączeniowa z bezpiecznikiem 6A (WTA-F) 5x20., B-50 Fundament betonowy B-50. |  | ZS5200zx0010 Zestaw serwisowy. | TAK | TAK
5201BL0010 | 5201 | ASKER POLE PRO POLE LUMINAIRE. 350CM LED 2681LM VSM 4000K DALI2 | Asker |  | Oprawa | Post |  | Aluminium |  | Czarny |  | Tak | LED zintegrowane | AC | DALI2 | 16,6W | 19,9W | 2772lm | 2681lm |  |  | IP55/65 | IK08 | 4000K | szerokie dół |  | > 120 000h | Nie |  | Profil aluminiowy wyciskany, malowany proszkowo. |  | Soczewka hermetyczna zewnętrzna- tworzywo sztuczne PMMA przeźroczyste. | Uszczelka silikonowa. |  | 350cm | dwu-segmentowy | Sterowanie światłem w systemie: DALI outdoor pełny program. Zasilacz zaprogramowany na max prąd. Programowanie pozostałych parametrów po uzgodnieniu z Działem Handlowym firmy Norlys. | 11 | 17.05 | 232.5x41x41.5 |  |  | 0.39 | Moduł LED | Philips Fortimo FastFlex LED 2x6 DP G4+ 4K | Philips Xi FP 22W 0,2-0,7A SNLDAE 230V S175 sXt | 100000 | DALI2 / NightDim (XI FP NLD) |  |  |  |  | SDCM4 | 70 | <=0 |  | D | D | PF 0,99 | 7% | 6 / 10kV |  | +25°C | Ta max=+65°C | 15A / 295µs | [16 empty] | 7666ZX0009 Puszka podłączeniowa z bezpiecznikiem 6A (WTA-F) 5x20., B-50 Fundament betonowy B-50. |  | ZS5200zx0010 Zestaw serwisowy. | TAK | TAK
5201GR0010 | 5201GR | ASKER POLE PRO POLE LUMINAIRE. 350CM LED 2681LM VSM 4000K DALI2 | Asker |  | Oprawa | Post |  | Aluminium |  | Grafitowy |  | Tak | LED zintegrowane | AC | DALI2 | 16,6W | 19,9W | 2772lm | 2681lm |  |  | IP55/65 | IK08 | 4000K | szerokie dół |  | > 120 000h | Nie |  | Profil aluminiowy wyciskany, malowany proszkowo. |  | Soczewka hermetyczna zewnętrzna- tworzywo sztuczne PMMA przeźroczyste. | Uszczelka silikonowa. |  | 350cm | dwu-segmentowy | Sterowanie światłem w systemie: DALI outdoor pełny program. Zasilacz zaprogramowany na max prąd. Programowanie pozostałych parametrów po uzgodnieniu z Działem Handlowym firmy Norlys. | 11 | 17.05 | 232.5x41x41.5 |  |  | 0.39 | Moduł LED | Philips Fortimo FastFlex LED 2x6 DP G4+ 4K | Philips Xi FP 22W 0,2-0,7A SNLDAE 230V S175 sXt | 100000 | DALI2 / NightDim (XI FP NLD) |  |  |  |  | SDCM4 | 70 | <=0 |  | D | D | PF 0,99 | 7% | 6 / 10kV |  | +25°C | Ta max=+65°C | 15A / 295µs | [16 empty] | 7666ZX0009 Puszka podłączeniowa z bezpiecznikiem 6A (WTA-F) 5x20., B-50 Fundament betonowy B-50. |  | ZS5200zx0010 Zestaw serwisowy. | TAK | TAK
5201AL0011 | 5201AL | ASKER POLE PRO POLE LUMINAIRE. 350CM LED VSM 4000K DALI2 | Asker |  | Oprawa | Post |  | Aluminium |  | Aluminium |  | Tak | LED zintegrowane | AC | DALI2 | 16,8W | 19,7W | 2681lm |  |  |  | IP65 | IK08 | 4000K | szerokie dół | 39x11x350 |  | Tak |  | Profil aluminiowy wyciskany, malowany proszkowo. |  | Soczewka hermetyczna zewnętrzna- tworzywo sztuczne PMMA przeźroczyste. | Uszczelka silikonowa. |  | 350cm | dwu-segmentowy | Sterowanie światłem w systemie: DALI outdoor pełny program. Zasilacz zaprogramowany na max prąd. Programowanie pozostałych parametrów po uzgodnieniu z Działem Handlowym firmy Norlys. | 11 | 17.05 | 232.5x41x41.5 |  |  | 0.39 | Moduł LED | Philips Fortimo FastFlex LED 2x6 DP G5 4K | Philips Xi FP 22W 0,2-0,7A SNLDAE 230V S175 sXt | 100000 | DALI2 / NightDim (XI FP NLD) |  |  |  | 1% | SDCM5 | 70 | <=0 |  | D | D | PF 0,99 | 7% | 6 / 10kV |  | +25°C | TA MAX=+65°C | 15A / 295µs | [11 empty] | 0 | 0 | [5 empty] | ZS5200zx0011 Zestaw serwisowy. | TAK | TAK
5201BL0011 | 5201 | ASKER POLE PRO POLE LUMINAIRE. 350CM LED VSM 4000K DALI2 | Asker |  | Oprawa | Post |  | Aluminium |  | Czarny |  | Tak | LED zintegrowane | AC | DALI2 | 16,8W | 19,7W | 2681lm |  |  |  | IP65 | IK08 | 4000K | szerokie dół | 39x11x350 |  | Tak |  | Profil aluminiowy wyciskany, malowany proszkowo. |  | Soczewka hermetyczna zewnętrzna- tworzywo sztuczne PMMA przeźroczyste. | Uszczelka silikonowa. |  | 350cm | dwu-segmentowy | Sterowanie światłem w systemie: DALI outdoor pełny program. Zasilacz zaprogramowany na max prąd. Programowanie pozostałych parametrów po uzgodnieniu z Działem Handlowym firmy Norlys. | 11 | 17.05 | 232.5x41x41.5 |  |  | 0.39 | Moduł LED | Philips Fortimo FastFlex LED 2x6 DP G5 4K | Philips Xi FP 22W 0,2-0,7A SNLDAE 230V S175 sXt | 100000 | DALI2 / NightDim (XI FP NLD) |  |  |  | 1% | SDCM5 | 70 | <=0 |  | D | D | PF 0,99 | 7% | 6 / 10kV |  | +25°C | TA MAX=+65°C | 15A / 295µs | [11 empty] | 0 | 0 | [5 empty] | ZS5200zx0011 Zestaw serwisowy. | TAK | TAK
5201GR0011 | 5201GR | ASKER POLE PRO POLE LUMINAIRE. 350CM LED VSM 4000K DALI2 | Asker |  | Oprawa | Post |  | Aluminium |  | Grafitowy |  | Tak | LED zintegrowane | AC | DALI2 | 16,8W | 19,7W | 2681lm |  |  |  | IP65 | IK08 | 4000K | szerokie dół | 39x11x350 |  | Tak |  | Profil aluminiowy wyciskany, malowany proszkowo. |  | Soczewka hermetyczna zewnętrzna- tworzywo sztuczne PMMA przeźroczyste. | Uszczelka silikonowa. |  | 350cm | dwu-segmentowy | Sterowanie światłem w systemie: DALI outdoor pełny program. Zasilacz zaprogramowany na max prąd. Programowanie pozostałych parametrów po uzgodnieniu z Działem Handlowym firmy Norlys. | 11 | 17.05 | 232.5x41x41.5 |  |  | 0.39 | Moduł LED | Philips Fortimo FastFlex LED 2x6 DP G5 4K | Philips Xi FP 22W 0,2-0,7A SNLDAE 230V S175 sXt | 100000 | DALI2 / NightDim (XI FP NLD) |  |  |  | 1% | SDCM5 | 70 | <=0 |  | D | D | PF 0,99 | 7% | 6 / 10kV |  | +25°C | TA MAX=+65°C | 15A / 295µs | [11 empty] | 0 | 0 | [5 empty] | ZS5200zx0011 Zestaw serwisowy. | TAK | TAK
5202GR0009 | 5202GR | ASKER POLE PRO POLE LUMINAIRE. 350CM LED VSM 3000K ON/OFF | Asker | Pole | Oprawa | Post | Post complete | Aluminium |  | Grafitowy |  | Tak | LED zintegrowane | AC | ON/OFF | 16,6W | 19,6W | 2628lm |  |  |  | IP55/65 |  | 3000K | szerokie dół |  | > 120 000h | Nie |  | Profil aluminiowy wyciskany, malowany proszkowo. |  | Soczewka hermetyczna zewnętrzna- tworzywo sztuczne PMMA przeźroczyste. | Uszczelka silikonowa. |  | 350cm | dwu-segmentowy | Oprawa nieściemnialna | [6 empty] | Moduł LED | Philips Fortimo FastFlex LED 2x6 DP G4+ 3K | Philips Xitanium 36W/m 929001486006 | 50000 | [5 empty] | SDCM4 | 70 | <=0 |  | D | D | PF 0,90 | 20% |  |  | +25°C | Ta max=+65°C | 4,6A / 65µs | [16 empty] | ??? ??? |  | ZS5202zx0009 Zestaw serwisowy.
5202AL0010 | 5202AL | ASKER POLE PRO POLE LUMINAIRE. 350CM LED 2620LM VSM 3000K ON/OFF | Asker | Pole | Oprawa | Post | Post complete | Aluminium |  | Aluminium |  | Tak | LED zintegrowane | AC | ON/OFF | 16,6W | 19,6W | 2628lm | 2620lm |  |  | IP55/65 | IK08 | 3000K | szerokie dół |  | > 120 000h | Nie |  | Profil aluminiowy wyciskany, malowany proszkowo. |  | Soczewka hermetyczna zewnętrzna- tworzywo sztuczne PMMA przeźroczyste. | Uszczelka silikonowa. |  | 350cm | dwu-segmentowy | Oprawa nieściemnialna | 11 | 17.05 | 232.5x41x41.5 |  |  | 0.39 | Moduł LED | Philips Fortimo FastFlex LED 2x6 DP G4+ 4K | Philips Xitanium 36W/m 929001486006 | 50000 | [5 empty] | SDCM4 | 70 | <=0 |  | D | D | PF 0,90 | 20% |  |  | +25°C | Ta max=+65°C | 4,6A / 65µs | [16 empty] | 7666ZX0009 Puszka podłączeniowa z bezpiecznikiem 6A (WTA-F) 5x20., B-50 Fundament betonowy B-50. |  | ZS5202zx0010 Zestaw serwisowy. | TAK | TAK
5202AL0011 | 5202AL | ASKER POLE PRO POLE LUMINAIRE. 350CM LED 2660LM VSM 3000K DIM. | Asker | Pole | Oprawa | Post | Post complete | Aluminium |  | Aluminium |  | Tak | LED zintegrowane | AC | DIM. | 16,8W | 19,5W | 2667lm | 2660lm |  |  | IP65 | IK10 | 3000K | szerokie dół | 24x48.5x350 |  | Tak |  | Profil aluminiowy wyciskany, malowany proszkowo. |  | Soczewka hermetyczna zewnętrzna- tworzywo sztuczne PMMA przeźroczyste. | Uszczelka silikonowa. |  | 350cm | dwu-segmentowy | Oprawa ściemnialna fazowo TRAILING EDGE (TE) - LEADING EDGE (LE) | 11 | 17.05 | 232.5x41x41.5 |  |  | 0.39 | Moduł LED | Philips Fortimo FastFlex LED 2x6 DP G5 3K | TCI Mini MD 20W 500mA BI code 127033 Triak | 0 |  |  |  |  | 1% | SDCM5 | 70 | <=0 |  | D | D | PF 0,95 | 10% |  |  | +25°C | TA MAX=+65°C | 2A / 50µs | [11 empty] | 1 | 0.4 | [5 empty] | ZS5202zx0011 Zestaw serwisowy. | TAK | TAK
5202BL0011 | 5202 | ASKER POLE PRO POLE LUMINAIRE. 350CM LED 2660LM VSM 3000K DIM. | Asker | Pole | Oprawa | Post | Post complete | Aluminium |  | Czarny |  | Tak | LED zintegrowane | AC | DIM. | 16,8W | 19,5W | 2667lm | 2660lm |  |  | IP65 | IK10 | 3000K | szerokie dół | 24x48.5x350 |  | Tak |  | Profil aluminiowy wyciskany, malowany proszkowo. |  | Soczewka hermetyczna zewnętrzna- tworzywo sztuczne PMMA przeźroczyste. | Uszczelka silikonowa. |  | 350cm | dwu-segmentowy | Oprawa ściemnialna fazowo TRAILING EDGE (TE) - LEADING EDGE (LE) | 11 | 17.05 | 232.5x41x41.5 |  |  | 0.39 | Moduł LED | Philips Fortimo FastFlex LED 2x6 DP G5 3K | TCI Mini MD 20W 500mA BI code 127033 Triak | 0 |  |  |  |  | 1% | SDCM5 | 70 | <=0 |  | D | D | PF 0,95 | 10% |  |  | +25°C | TA MAX=+65°C | 2A / 50µs | [11 empty] | 1 | 0.4 | [5 empty] | ZS5202zx0011 Zestaw serwisowy. | TAK | TAK
5202GR0011 | 5202GR | ASKER POLE PRO POLE LUMINAIRE. 350CM LED 2660LM VSM 3000K DIM. | Asker | Pole | Oprawa | Post | Post complete | Aluminium |  | Grafitowy |  | Tak | LED zintegrowane | AC | DIM. | 16,8W | 19,5W | 2667lm | 2660lm |  |  | IP65 | IK10 | 3000K | szerokie dół | 24x48.5x350 |  | Tak |  | Profil aluminiowy wyciskany, malowany proszkowo. |  | Soczewka hermetyczna zewnętrzna- tworzywo sztuczne PMMA przeźroczyste. | Uszczelka silikonowa. |  | 350cm | dwu-segmentowy | Oprawa ściemnialna fazowo TRAILING EDGE (TE) - LEADING EDGE (LE) | 11 | 17.05 | 232.5x41x41.5 |  |  | 0.39 | Moduł LED | Philips Fortimo FastFlex LED 2x6 DP G5 3K | TCI Mini MD 20W 500mA BI code 127033 Triak | 0 |  |  |  |  | 1% | SDCM5 | 70 | <=0 |  | D | D | PF 0,95 | 10% |  |  | +25°C | TA MAX=+65°C | 2A / 50µs | [11 empty] | 1 | 0.4 | [5 empty] | ZS5202zx0011 Zestaw serwisowy. | TAK | TAK
5203AL0011 | 5203AL | ASKER POLE PRO POLE LUMINAIRE. 350CM LED 2790LM VSM 4000K DIM. | Asker | Pole | Oprawa | Post | Post complete | Aluminium |  | Aluminium |  | Tak | LED zintegrowane | AC | DIM. | 16,8W | 19,5W | 2772lm | 2790lm |  |  | IP65 | IK10 | 4000K | szerokie dół | 230x11x39 |  | Tak |  | Profil aluminiowy wyciskany, malowany proszkowo. |  | Soczewka hermetyczna zewnętrzna- tworzywo sztuczne PMMA przeźroczyste. | Uszczelka silikonowa. |  | 350cm | dwu-segmentowy | Oprawa ściemnialna fazowo TRAILING EDGE (TE) - LEADING EDGE (LE) | 11 | 17.05 | 232.5x41x41.5 |  |  | 0.39 | Moduł LED | Philips Fortimo FastFlex LED 2x6 DP G5 4K | TCI Mini MD 20W 500mA BI code 127033 Triak | 0 |  |  |  |  | 1% | SDCM5 | 70 | <=0 |  | D | D | PF 0,95 | 10% |  |  | +25°C | TA MAX=+65°C | 2A / 50µs | [11 empty] | 1 | 0.4 | [5 empty] | ZS5202zx0011 Zestaw serwisowy. | TAK | TAK
5203BL0011 | 5203 | ASKER POLE PRO POLE LUMINAIRE. 350CM LED 2790LM VSM 4000K DIM. | Asker | Pole | Oprawa | Post | Post complete | Aluminium |  | Czarny |  | Tak | LED zintegrowane | AC | DIM. | 16,8W | 19,5W | 2772lm | 2790lm |  |  | IP65 | IK10 | 4000K | szerokie dół | 230x11x39 |  | Tak |  | Profil aluminiowy wyciskany, malowany proszkowo. |  | Soczewka hermetyczna zewnętrzna- tworzywo sztuczne PMMA przeźroczyste. | Uszczelka silikonowa. |  | 350cm | dwu-segmentowy | Oprawa ściemnialna fazowo TRAILING EDGE (TE) - LEADING EDGE (LE) | 11 | 17.05 | 232.5x41x41.5 |  |  | 0.39 | Moduł LED | Philips Fortimo FastFlex LED 2x6 DP G5 4K | TCI Mini MD 20W 500mA BI code 127033 Triak | 0 |  |  |  |  | 1% | SDCM5 | 70 | <=0 |  | D | D | PF 0,95 | 10% |  |  | +25°C | TA MAX=+65°C | 2A / 50µs | [11 empty] | 1 | 0.4 | [5 empty] | ZS5202zx0011 Zestaw serwisowy. | TAK | TAK
5203GR0011 | 5203GR | ASKER POLE PRO POLE LUMINAIRE. 350CM LED 2790LM VSM 4000K DIM. | Asker | Pole | Oprawa | Post | Post complete | Aluminium |  | Grafitowy |  | Tak | LED zintegrowane | AC | DIM. | 16,8W | 19,5W | 2772lm | 2790lm |  |  | IP65 | IK10 | 4000K | szerokie dół | 230x11x39 |  | Tak |  | Profil aluminiowy wyciskany, malowany proszkowo. |  | Soczewka hermetyczna zewnętrzna- tworzywo sztuczne PMMA przeźroczyste. | Uszczelka silikonowa. |  | 350cm | dwu-segmentowy | Oprawa ściemnialna fazowo TRAILING EDGE (TE) - LEADING EDGE (LE) | 11 | 17.05 | 232.5x41x41.5 |  |  | 0.39 | Moduł LED | Philips Fortimo FastFlex LED 2x6 DP G5 4K | TCI Mini MD 20W 500mA BI code 127033 Triak | 0 |  |  |  |  | 1% | SDCM5 | 70 | <=0 |  | D | D | PF 0,95 | 10% |  |  | +25°C | TA MAX=+65°C | 2A / 50µs | [11 empty] | 1 | 0.4 | [5 empty] | ZS5202zx0011 Zestaw serwisowy. | TAK | TAK
5204.01AL0010 | 5204.01AL | ASKER POLE PRO POLE LUMINAIRE. 300CM LED T2-L 3000K DALI2 | Asker |  | Oprawa | Post |  | Aluminium |  | Aluminium |  | Tak | LED zintegrowane | AC | DALI2 | 23,7W | około 28,5W | 3499lm |  |  |  | IP65 | IK08 | 3000K | szerokie dół | 300x39x11 | > 120 000h | Nie |  | Profil aluminiowy wyciskany, malowany proszkowo. |  | Soczewka hermetyczna zewnętrzna- tworzywo sztuczne PMMA przeźroczyste. | Uszczelka silikonowa. |  | 300cm | dwu-segmentowy | Sterowanie światłem w systemie: DALI outdoor pełny program. Zasilacz zaprogramowany na max prąd. Programowanie pozostałych parametrów po uzgodnieniu z Działem Handlowym firmy Norlys. |  |  | 232.5x41x41.5 |  |  | 0.39 | Moduł LED | Philips Fortimo FastFlex LED 2x6 DP G4+ 3K | Philips Xi FP 40W 0.3-1.0A SNLDAE 230V S175 sXt 929002172506 | 100000 | DALI2 / NightDim (XI FP NLD) |  |  |  |  | SDCM4 | 70 | <=0 |  | D | D | PF 0,99 | 8% | 6 / 10kV |  | +25°C | Ta max=+65°C | 21A / 225µs | [11 empty] | 0.1 | 0.1 |  |  |  | 7666ZX0009 Puszka podłączeniowa z bezpiecznikiem 6A (WTA-F) 5x20. |  | ZS5204zx0010 Zestaw serwisowy. |  | TAK
5204.01BL0010 | 5204.01 | ASKER POLE PRO POLE LUMINAIRE. 300CM LED T2-L 3000K DALI2 | Asker |  | Oprawa | Post |  | Aluminium |  | Czarny |  | Tak | LED zintegrowane | AC | DALI2 | 23,7W | około 28,5W | 3499lm |  |  |  | IP65 | IK08 | 3000K | szerokie dół | 300x39x11 | > 120 000h | Nie |  | Profil aluminiowy wyciskany, malowany proszkowo. |  | Soczewka hermetyczna zewnętrzna- tworzywo sztuczne PMMA przeźroczyste. | Uszczelka silikonowa. |  | 300cm | dwu-segmentowy | Sterowanie światłem w systemie: DALI outdoor pełny program. Zasilacz zaprogramowany na max prąd. Programowanie pozostałych parametrów po uzgodnieniu z Działem Handlowym firmy Norlys. |  |  | 232.5x41x41.5 |  |  | 0.39 | Moduł LED | Philips Fortimo FastFlex LED 2x6 DP G4+ 3K | Philips Xi FP 40W 0.3-1.0A SNLDAE 230V S175 sXt 929002172506 | 100000 | DALI2 / NightDim (XI FP NLD) |  |  |  |  | SDCM4 | 70 | <=0 |  | D | D | PF 0,99 | 8% | 6 / 10kV |  | +25°C | Ta max=+65°C | 21A / 225µs | [11 empty] | 0.1 | 0.1 |  |  |  | 7666ZX0009 Puszka podłączeniowa z bezpiecznikiem 6A (WTA-F) 5x20. |  | ZS5204zx0010 Zestaw serwisowy. |  | TAK
5204.01GR0010 | 5204.01GR | ASKER POLE PRO POLE LUMINAIRE. 300CM LED T2-L 3000K DALI2 | Asker |  | Oprawa | Post |  | Aluminium |  | Grafitowy |  | Tak | LED zintegrowane | AC | DALI2 | 23,7W | około 28,5W | 3499lm |  |  |  | IP65 | IK08 | 3000K | szerokie dół | 300x39x11 | > 120 000h | Nie |  | Profil aluminiowy wyciskany, malowany proszkowo. |  | Soczewka hermetyczna zewnętrzna- tworzywo sztuczne PMMA przeźroczyste. | Uszczelka silikonowa. |  | 300cm | dwu-segmentowy | Sterowanie światłem w systemie: DALI outdoor pełny program. Zasilacz zaprogramowany na max prąd. Programowanie pozostałych parametrów po uzgodnieniu z Działem Handlowym firmy Norlys. |  |  | 232.5x41x41.5 |  |  | 0.39 | Moduł LED | Philips Fortimo FastFlex LED 2x6 DP G4+ 3K | Philips Xi FP 40W 0.3-1.0A SNLDAE 230V S175 sXt 929002172506 | 100000 | DALI2 / NightDim (XI FP NLD) |  |  |  |  | SDCM4 | 70 | <=0 |  | D | D | PF 0,99 | 8% | 6 / 10kV |  | +25°C | Ta max=+65°C | 21A / 225µs | [11 empty] | 0.1 | 0.1 |  |  |  | 7666ZX0009 Puszka podłączeniowa z bezpiecznikiem 6A (WTA-F) 5x20. |  | ZS5204zx0010 Zestaw serwisowy. |  | TAK
5204GR0009 | 5204GR | ASKER POLE PRO POLE 350CM LED T2-L 3000K DALI2 | Asker |  | Oprawa | Post |  | Aluminium |  | Grafitowy |  | Tak | LED zintegrowane | AC | DALI2 | 16,6W | 19,6W | 2628lm |  |  |  | IP65 | IK08 | 3000K | szerokie dół |  | >120 000h | Nie | Słup oświetleniowy. | Profil aluminiowy wyciskany, malowany proszkowo. |  | Soczewka hermetyczna zewnętrzna- tworzywo sztuczne PMMA przeźroczyste. | Uszczelka silikonowa. |  | 350cm | DALI2 | Sterowanie światłem w systemie: DALI outdoor pełny program. Zasilacz zaprogramowany na max prąd. Programowanie pozostałych parametrów po uzgodnieniu z Działem Handlowym firmy Norlys. |  |  | 232.5x41x41.5 |  |  |  | Moduł LED | Philips Fortimo FastFlex LED 2x6 DP G4+ 3K | Philips Xi FP 22W 0,2-0,7A SNLDAE 230V S175 sXt | 100000 | DALI2 / NightDim (XI FP NLD) |  |  |  |  | SDCM4 | 70 | <=0 |  | D | D |  | 7% | 6 / 10kV |  | +25°C | Ta max=+65°C | 15A / 295µs | [16 empty] | ??? ??? |  | ZS5204zx0009 Zestaw serwisowy. |  | TAK
5204AL0010 | 5204AL | ASKER POLE PRO POLE LUMINAIRE. 350CM LED 2620LM T2-L 3000K DALI2 | Asker |  | Oprawa | Post |  | Aluminium |  | Aluminium |  | Tak | LED zintegrowane | AC | DALI2 | 16,6W | 19,9W | 2628lm | 2620lm |  |  | IP65 | IK08 | 3000K | szerokie dół | 350x39x11 |  | Tak |  | Profil aluminiowy wyciskany, malowany proszkowo. |  | Soczewka hermetyczna zewnętrzna- tworzywo sztuczne PMMA przeźroczyste. | Uszczelka silikonowa. |  | 350cm | dwu-segmentowy | Sterowanie światłem w systemie: DALI outdoor pełny program. Zasilacz zaprogramowany na max prąd. Programowanie pozostałych parametrów po uzgodnieniu z Działem Handlowym firmy Norlys. | 11 | 17.05 | 232.5x41x41.5 |  |  | 0.39 | Moduł LED | Philips Fortimo FastFlex LED 2x6 DP G4+ 3K | Philips Xi FP 22W 0,2-0,7A SNLDAE 230V S175 sXt | 100000 | DALI2 / NightDim (XI FP NLD) |  |  |  | 1% | SDCM4 | 70 | <=0 |  | D | D | PF 0,99 | 7% | 6 / 10kV |  | +25°C | TA MAX=+65°C | 15A / 295µs | [18 empty] | ZS5204zx0010 Zestaw serwisowy. | TAK | TAK
5204BL0010 | 5204 | ASKER POLE PRO POLE LUMINAIRE. 350CM LED 2620LM T2-L 3000K DALI2 | Asker |  | Oprawa | Post |  | Aluminium |  | Czarny |  | Tak | LED zintegrowane | AC | DALI2 | 16,6W | 19,9W | 2628lm | 2620lm |  |  | IP65 | IK08 | 3000K | szerokie dół | 350x39x11 |  | Tak |  | Profil aluminiowy wyciskany, malowany proszkowo. |  | Soczewka hermetyczna zewnętrzna- tworzywo sztuczne PMMA przeźroczyste. | Uszczelka silikonowa. |  | 350cm | dwu-segmentowy | Sterowanie światłem w systemie: DALI outdoor pełny program. Zasilacz zaprogramowany na max prąd. Programowanie pozostałych parametrów po uzgodnieniu z Działem Handlowym firmy Norlys. | 11 | 17.05 | 232.5x41x41.5 |  |  | 0.39 | Moduł LED | Philips Fortimo FastFlex LED 2x6 DP G4+ 3K | Philips Xi FP 22W 0,2-0,7A SNLDAE 230V S175 sXt | 100000 | DALI2 / NightDim (XI FP NLD) |  |  |  | 1% | SDCM4 | 70 | <=0 |  | D | D | PF 0,99 | 7% | 6 / 10kV |  | +25°C | TA MAX=+65°C | 15A / 295µs | [18 empty] | ZS5204zx0010 Zestaw serwisowy. | TAK | TAK
5204GR0010 | 5204GR | ASKER POLE PRO POLE LUMINAIRE. 350CM LED 2620LM T2-L 3000K DALI2 | Asker |  | Oprawa | Post |  | Aluminium |  | Grafitowy |  | Tak | LED zintegrowane | AC | DALI2 | 16,6W | 19,9W | 2628lm | 2620lm |  |  | IP65 | IK08 | 3000K | szerokie dół | 350x39x11 |  | Tak |  | Profil aluminiowy wyciskany, malowany proszkowo. |  | Soczewka hermetyczna zewnętrzna- tworzywo sztuczne PMMA przeźroczyste. | Uszczelka silikonowa. |  | 350cm | dwu-segmentowy | Sterowanie światłem w systemie: DALI outdoor pełny program. Zasilacz zaprogramowany na max prąd. Programowanie pozostałych parametrów po uzgodnieniu z Działem Handlowym firmy Norlys. | 11 | 17.05 | 232.5x41x41.5 |  |  | 0.39 | Moduł LED | Philips Fortimo FastFlex LED 2x6 DP G4+ 3K | Philips Xi FP 22W 0,2-0,7A SNLDAE 230V S175 sXt | 100000 | DALI2 / NightDim (XI FP NLD) |  |  |  | 1% | SDCM4 | 70 | <=0 |  | D | D | PF 0,99 | 7% | 6 / 10kV |  | +25°C | TA MAX=+65°C | 15A / 295µs | [18 empty] | ZS5204zx0010 Zestaw serwisowy. | TAK | TAK
5204AL0011 | 5204AL | ASKER POLE PRO POLE LUMINAIRE. 350CM LED T2-L 3000K DALI2 | Asker |  | Oprawa | Post |  | Aluminium |  | Aluminium |  | Tak | LED zintegrowane | AC | DALI2 | 16,8W | 19,5W | 2628lm |  |  |  | IP65 | IK08 | 3000K | szerokie dół | 350x48.5x24 |  | Nie |  | Profil aluminiowy wyciskany, malowany proszkowo. |  | Soczewka hermetyczna zewnętrzna- tworzywo sztuczne PMMA przeźroczyste. | Uszczelka silikonowa. |  | 350cm | dwu-segmentowy | Sterowanie światłem w systemie: DALI outdoor pełny program. Zasilacz zaprogramowany na max prąd. Programowanie pozostałych parametrów po uzgodnieniu z Działem Handlowym firmy Norlys. | 11 | 17.05 | 232.5x41x41.5 |  |  | 0.39 | Moduł LED | Philips Fortimo FastFlex LED 2x6 DP G5 3K | Philips Xi FP 22W 0,2-0,7A SNLDAE 230V S175 sXt | 100000 | DALI2 / NightDim (XI FP NLD) |  |  |  |  | SDCM5 | 70 | <=0 |  | D | D | PF 0,99 | 7% | 6 / 10kV |  | +25°C | Ta max=+65°C | 15A / 295µs | [11 empty] | 0 | 0 |  |  |  | 7666ZX0009 Puszka podłączeniowa z bezpiecznikiem 6A (WTA-F) 5x20. |  | ZS5204zx0010 Zestaw serwisowy. | TAK | TAK
5204BL0011 | 5204 | ASKER POLE PRO POLE LUMINAIRE. 350CM LED T2-L 3000K DALI2 | Asker |  | Oprawa | Post |  | Aluminium |  | Czarny |  | Tak | LED zintegrowane | AC | DALI2 | 16,8W | 19,5W | 2628lm |  |  |  | IP65 | IK08 | 3000K | szerokie dół | 350x48.5x24 |  | Nie |  | Profil aluminiowy wyciskany, malowany proszkowo. |  | Soczewka hermetyczna zewnętrzna- tworzywo sztuczne PMMA przeźroczyste. | Uszczelka silikonowa. |  | 350cm | dwu-segmentowy | Sterowanie światłem w systemie: DALI outdoor pełny program. Zasilacz zaprogramowany na max prąd. Programowanie pozostałych parametrów po uzgodnieniu z Działem Handlowym firmy Norlys. | 11 | 17.05 | 232.5x41x41.5 |  |  | 0.39 | Moduł LED | Philips Fortimo FastFlex LED 2x6 DP G5 3K | Philips Xi FP 22W 0,2-0,7A SNLDAE 230V S175 sXt | 100000 | DALI2 / NightDim (XI FP NLD) |  |  |  |  | SDCM5 | 70 | <=0 |  | D | D | PF 0,99 | 7% | 6 / 10kV |  | +25°C | Ta max=+65°C | 15A / 295µs | [11 empty] | 0 | 0 |  |  |  | 7666ZX0009 Puszka podłączeniowa z bezpiecznikiem 6A (WTA-F) 5x20. |  | ZS5204zx0010 Zestaw serwisowy. | TAK | TAK
5204GR0011 | 5204GR | ASKER POLE PRO POLE LUMINAIRE. 350CM LED T2-L 3000K DALI2 | Asker |  | Oprawa | Post |  | Aluminium |  | Grafitowy |  | Tak | LED zintegrowane | AC | DALI2 | 16,8W | 19,5W | 2628lm |  |  |  | IP65 | IK08 | 3000K | szerokie dół | 350x48.5x24 |  | Nie |  | Profil aluminiowy wyciskany, malowany proszkowo. |  | Soczewka hermetyczna zewnętrzna- tworzywo sztuczne PMMA przeźroczyste. | Uszczelka silikonowa. |  | 350cm | dwu-segmentowy | Sterowanie światłem w systemie: DALI outdoor pełny program. Zasilacz zaprogramowany na max prąd. Programowanie pozostałych parametrów po uzgodnieniu z Działem Handlowym firmy Norlys. | 11 | 17.05 | 232.5x41x41.5 |  |  | 0.39 | Moduł LED | Philips Fortimo FastFlex LED 2x6 DP G5 3K | Philips Xi FP 22W 0,2-0,7A SNLDAE 230V S175 sXt | 100000 | DALI2 / NightDim (XI FP NLD) |  |  |  |  | SDCM5 | 70 | <=0 |  | D | D | PF 0,99 | 7% | 6 / 10kV |  | +25°C | Ta max=+65°C | 15A / 295µs | [11 empty] | 0 | 0 |  |  |  | 7666ZX0009 Puszka podłączeniowa z bezpiecznikiem 6A (WTA-F) 5x20. |  | ZS5204zx0010 Zestaw serwisowy. | TAK | TAK
5205BL0009 | 5205 | ASKER POLE PRO POLE 350CM LED T2-L 4000K DALI2 | Asker |  | Oprawa | Post |  | Aluminium |  | Czarny |  | Tak | LED zintegrowane | AC | DALI2 | 16,6W | 19,9W | 2772lm |  |  |  | IP65 | IK08 | 4000K | szerokie dół |  | >120 000h | Nie | Słup oświetleniowy. | Profil aluminiowy wyciskany, malowany proszkowo. |  | Soczewka hermetyczna zewnętrzna- tworzywo sztuczne PMMA przeźroczyste. | Uszczelka silikonowa. |  | 350cm | DALI2 | Sterowanie światłem w systemie: DALI outdoor pełny program. Zasilacz zaprogramowany na max prąd. Programowanie pozostałych parametrów po uzgodnieniu z Działem Handlowym firmy Norlys. |  |  | 232.5x41x41.5 |  |  |  | Moduł LED | Philips Fortimo FastFlex LED 2x6 DP G4+ 4K | Philips Xi FP 22W 0,2-0,7A SNLDAE 230V S175 sXt | 100000 | DALI2 / NightDim (XI FP NLD) |  |  |  |  | SDCM4 | 70 | <=0 |  | D | D |  | 7% | 6 / 10kV |  | +25°C | Ta max=+65°C | 15A / 295µs | [16 empty] | 7666ZX0009 Puszka podłączeniowa z bezpiecznikiem 6A (WTA-F) 5x20., B-50 Fundament betonowy B-50. |  | ZS5205zx0009 Zestaw serwisowy. |  | TAK
5205GR0009 | 5205GR | ASKER POLE PRO POLE 350CM LED T2-L 4000K DALI2 | Asker |  | Oprawa | Post |  | Aluminium |  | Grafitowy |  | Tak | LED zintegrowane | AC | DALI2 | 16,6W | 19,9W | 2772lm |  |  |  | IP65 | IK08 | 4000K | szerokie dół |  | >120 000h | Nie | Słup oświetleniowy. | Profil aluminiowy wyciskany, malowany proszkowo. |  | Soczewka hermetyczna zewnętrzna- tworzywo sztuczne PMMA przeźroczyste. | Uszczelka silikonowa. |  | 350cm | DALI2 | Sterowanie światłem w systemie: DALI outdoor pełny program. Zasilacz zaprogramowany na max prąd. Programowanie pozostałych parametrów po uzgodnieniu z Działem Handlowym firmy Norlys. |  |  | 232.5x41x41.5 |  |  |  | Moduł LED | Philips Fortimo FastFlex LED 2x6 DP G4+ 4K | Philips Xi FP 22W 0,2-0,7A SNLDAE 230V S175 sXt | 100000 | DALI2 / NightDim (XI FP NLD) |  |  |  |  | SDCM4 | 70 | <=0 |  | D | D |  | 7% | 6 / 10kV |  | +25°C | Ta max=+65°C | 15A / 295µs | [16 empty] | 7666ZX0009 Puszka podłączeniowa z bezpiecznikiem 6A (WTA-F) 5x20., B-50 Fundament betonowy B-50. |  | ZS5205zx0009 Zestaw serwisowy. |  | TAK
5205AL0011 | 5205AL | ASKER POLE PRO POLE LUMINAIRE. 350CM LED T2-L 4000K DALI2 | Asker |  | Oprawa | Post |  | Aluminium |  | Aluminium |  | Tak | LED zintegrowane | AC | DALI2 | 16,8W | 19,6W | 2910lm |  |  |  | IP65 | IK08 | 4000K | szerokie dół | 39x11x350 |  | Tak |  | Profil aluminiowy wyciskany, malowany proszkowo. |  | Soczewka hermetyczna zewnętrzna- tworzywo sztuczne PMMA przeźroczyste. | Uszczelka silikonowa. |  | 350cm | dwu-segmentowy | Sterowanie światłem w systemie: DALI outdoor pełny program. Zasilacz zaprogramowany na max prąd. Programowanie pozostałych parametrów po uzgodnieniu z Działem Handlowym firmy Norlys. | 11 | 17.05 | 232.5x41x41.5 |  |  | 0.39 | Moduł LED | Philips Fortimo FastFlex LED 2x6 DP G5 4K | Philips Xi FP 22W 0,2-0,7A SNLDAE 230V S175 sXt | 100000 | DALI2 / NightDim (XI FP NLD) |  |  |  | 1% | SDCM5 | 70 | <=0 |  | D | D | PF 0,99 | 7% | 6 / 10kV |  | +25°C | TA MAX=+65°C | 15A / 295µs | [11 empty] | 0 | 0 | [5 empty] | ZS5205zx0011 Zestaw serwisowy. | TAK | TAK
5205BL0011 | 5205 | ASKER POLE PRO POLE LUMINAIRE. 350CM LED T2-L 4000K DALI2 | Asker |  | Oprawa | Post |  | Aluminium |  | Czarny |  | Tak | LED zintegrowane | AC | DALI2 | 16,8W | 19,6W | 2910lm |  |  |  | IP65 | IK08 | 4000K | szerokie dół | 39x11x350 |  | Tak |  | Profil aluminiowy wyciskany, malowany proszkowo. |  | Soczewka hermetyczna zewnętrzna- tworzywo sztuczne PMMA przeźroczyste. | Uszczelka silikonowa. |  | 350cm | dwu-segmentowy | Sterowanie światłem w systemie: DALI outdoor pełny program. Zasilacz zaprogramowany na max prąd. Programowanie pozostałych parametrów po uzgodnieniu z Działem Handlowym firmy Norlys. | 11 | 17.05 | 232.5x41x41.5 |  |  | 0.39 | Moduł LED | Philips Fortimo FastFlex LED 2x6 DP G5 4K | Philips Xi FP 22W 0,2-0,7A SNLDAE 230V S175 sXt | 100000 | DALI2 / NightDim (XI FP NLD) |  |  |  | 1% | SDCM5 | 70 | <=0 |  | D | D | PF 0,99 | 7% | 6 / 10kV |  | +25°C | TA MAX=+65°C | 15A / 295µs | [11 empty] | 0 | 0 | [5 empty] | ZS5205zx0011 Zestaw serwisowy. | TAK | TAK
5205GR0011 | 5205GR | ASKER POLE PRO POLE LUMINAIRE. 350CM LED T2-L 4000K DALI2 | Asker |  | Oprawa | Post |  | Aluminium |  | Grafitowy |  | Tak | LED zintegrowane | AC | DALI2 | 16,8W | 19,6W | 2910lm |  |  |  | IP65 | IK08 | 4000K | szerokie dół | 39x11x350 |  | Tak |  | Profil aluminiowy wyciskany, malowany proszkowo. |  | Soczewka hermetyczna zewnętrzna- tworzywo sztuczne PMMA przeźroczyste. | Uszczelka silikonowa. |  | 350cm | dwu-segmentowy | Sterowanie światłem w systemie: DALI outdoor pełny program. Zasilacz zaprogramowany na max prąd. Programowanie pozostałych parametrów po uzgodnieniu z Działem Handlowym firmy Norlys. | 11 | 17.05 | 232.5x41x41.5 |  |  | 0.39 | Moduł LED | Philips Fortimo FastFlex LED 2x6 DP G5 4K | Philips Xi FP 22W 0,2-0,7A SNLDAE 230V S175 sXt | 100000 | DALI2 / NightDim (XI FP NLD) |  |  |  | 1% | SDCM5 | 70 | <=0 |  | D | D | PF 0,99 | 7% | 6 / 10kV |  | +25°C | TA MAX=+65°C | 15A / 295µs | [11 empty] | 0 | 0 | [5 empty] | ZS5205zx0011 Zestaw serwisowy. | TAK | TAK
5206GR0009 | 5206GR | ASKER POLE PRO POLE LUMINAIRE. 350CM LED T2-L 3000K ON/OFF | Asker | Pole | Oprawa | Post | Post complete | Aluminium |  | Grafitowy |  | Tak | LED zintegrowane | AC | ON/OFF | 16,6W | 19,6W | 2628lm |  |  |  | IP55/65 | IK08 | 3000K | szerokie dół |  | > 120 000h | Nie |  | Profil aluminiowy wyciskany, malowany proszkowo. |  | Soczewka hermetyczna zewnętrzna- tworzywo sztuczne PMMA przeźroczyste. | Uszczelka silikonowa. |  | 350cm | dwu-segmentowy | Oprawa nieściemnialna | 11 | 17.05 | 232.5x41x41.5 |  |  |  | Moduł LED | Philips Fortimo FastFlex LED 2x6 DP G4+ 3K | Philips Xitanium 36W/m 929001486006 | 50000 | [5 empty] | SDCM4 | 70 | <=0 |  | D | D | PF 0,9 | 20% |  |  | +25°C | Ta max=+65°C | 4,6A / 65µs | [16 empty] | ???? ???? |  | ZS5206zx0009 Zestaw serwisowy. |  | TAK
5206AL0010 | 5206AL | ASKER POLE PRO POLE LUMINAIRE. 350CM LED 2620LM T2-L 3000K ON/OFF | Asker | Pole | Oprawa | Post | Post complete | Aluminium |  | Aluminium |  | Tak | LED zintegrowane | AC | ON/OFF | 16,6W | 19,6W | 2628lm | 2620lm |  |  | IP55/65 | IK08 | 3000K | szerokie dół |  | > 120 000h | Tak |  | Profil aluminiowy wyciskany, malowany proszkowo. |  | Soczewka hermetyczna zewnętrzna- tworzywo sztuczne PMMA przeźroczyste. | Uszczelka silikonowa. |  | 350cm | dwu-segmentowy | Oprawa nieściemnialna | 11 | 17.05 | 232.5x41x41.5 |  |  | 0.39 | Moduł LED | Philips Fortimo FastFlex LED 2x6 DP G4+ 3K | Philips Xitanium 36W/m 929001486006 | 50000 | [5 empty] | SDCM4 | 70 | <=0 |  | D | D | PF 0,9 | 20% |  |  | +25°C | Ta max=+65°C | 4,6A / 65µs | [16 empty] | 7666ZX0009 Puszka podłączeniowa z bezpiecznikiem 6A (WTA-F) 5x20. |  | ZS5206zx0010 Zestaw serwisowy. | TAK | TAK
5206BL0010 | 5206 | ASKER POLE PRO POLE LUMINAIRE. 350CM LED 2620LM T2-L 3000K ON/OFF | Asker | Pole | Oprawa | Post | Post complete | Aluminium |  | Czarny |  | Tak | LED zintegrowane | AC | ON/OFF | 16,6W | 19,6W | 2628lm | 2620lm |  |  | IP55/65 | IK08 | 3000K | szerokie dół |  | > 120 000h | Tak |  | Profil aluminiowy wyciskany, malowany proszkowo. |  | Soczewka hermetyczna zewnętrzna- tworzywo sztuczne PMMA przeźroczyste. | Uszczelka silikonowa. |  | 350cm | dwu-segmentowy | Oprawa nieściemnialna | 11 | 17.05 | 232.5x41x41.5 |  |  | 0.39 | Moduł LED | Philips Fortimo FastFlex LED 2x6 DP G4+ 3K | Philips Xitanium 36W/m 929001486006 | 50000 | [5 empty] | SDCM4 | 70 | <=0 |  | D | D | PF 0,9 | 20% |  |  | +25°C | Ta max=+65°C | 4,6A / 65µs | [16 empty] | 7666ZX0009 Puszka podłączeniowa z bezpiecznikiem 6A (WTA-F) 5x20. |  | ZS5206zx0010 Zestaw serwisowy. | TAK | TAK
5206GR0010 | 5206GR | ASKER POLE PRO POLE LUMINAIRE. 350CM LED 2620LM T2-L 3000K ON/OFF | Asker | Pole | Oprawa | Post | Post complete | Aluminium |  | Grafitowy |  | Tak | LED zintegrowane | AC | ON/OFF | 16,6W | 19,6W | 2628lm | 2620lm |  |  | IP55/65 | IK08 | 3000K | szerokie dół |  | > 120 000h | Tak |  | Profil aluminiowy wyciskany, malowany proszkowo. |  | Soczewka hermetyczna zewnętrzna- tworzywo sztuczne PMMA przeźroczyste. | Uszczelka silikonowa. |  | 350cm | dwu-segmentowy | Oprawa nieściemnialna | 11 | 17.05 | 232.5x41x41.5 |  |  | 0.39 | Moduł LED | Philips Fortimo FastFlex LED 2x6 DP G4+ 3K | Philips Xitanium 36W/m 929001486006 | 50000 | [5 empty] | SDCM4 | 70 | <=0 |  | D | D | PF 0,9 | 20% |  |  | +25°C | Ta max=+65°C | 4,6A / 65µs | [16 empty] | 7666ZX0009 Puszka podłączeniowa z bezpiecznikiem 6A (WTA-F) 5x20. |  | ZS5206zx0010 Zestaw serwisowy. | TAK | TAK
5206AL0011 | 5206AL | ASKER POLE PRO POLE LUMINAIRE. 350CM LED 2666LM T2-L 3000K DIM. | Asker | Pole | Oprawa | Post | Post complete | Aluminium |  | Aluminium |  | Tak | LED zintegrowane | AC | DIM. | 16,8W | 19,6W | 2687lm | 2666lm |  |  | IP65 | IK08 | 3000K | szerokie dół | 350x39x24 |  | Tak |  | Profil aluminiowy wyciskany, malowany proszkowo. |  | Soczewka hermetyczna zewnętrzna- tworzywo sztuczne PMMA przeźroczyste. | Uszczelka silikonowa. |  | 350cm | dwu-segmentowy | Oprawa ściemnialna fazowo TRAILING EDGE (TE) - LEADING EDGE (LE) | 11 | 17.05 | 232.5x41x41.5 |  |  | 0.39 | Moduł LED | Philips Fortimo FastFlex LED 2x6 DP G5 3K | TCI Mini MD 20W 500mA BI code 127033 Triak | 0 |  |  |  |  | 1% | SDCM5 | 70 | <=0 |  | D | D | PF 0,95 | 10% |  |  | +25°C | TA MAX=+65°C | 2A / 45µs | [11 empty] | 1 | 0.4 | [5 empty] | ZS5206zx0011 Zestaw serwisowy. | TAK | TAK
5206BL0011 | 5206 | ASKER POLE PRO POLE LUMINAIRE. 350CM LED 2666LM T2-L 3000K DIM. | Asker | Pole | Oprawa | Post | Post complete | Aluminium |  | Czarny |  | Tak | LED zintegrowane | AC | DIM. | 16,8W | 19,6W | 2687lm | 2666lm |  |  | IP65 | IK08 | 3000K | szerokie dół | 350x39x24 |  | Tak |  | Profil aluminiowy wyciskany, malowany proszkowo. |  | Soczewka hermetyczna zewnętrzna- tworzywo sztuczne PMMA przeźroczyste. | Uszczelka silikonowa. |  | 350cm | dwu-segmentowy | Oprawa ściemnialna fazowo TRAILING EDGE (TE) - LEADING EDGE (LE) | 11 | 17.05 | 232.5x41x41.5 |  |  | 0.39 | Moduł LED | Philips Fortimo FastFlex LED 2x6 DP G5 3K | TCI Mini MD 20W 500mA BI code 127033 Triak | 0 |  |  |  |  | 1% | SDCM5 | 70 | <=0 |  | D | D | PF 0,95 | 10% |  |  | +25°C | TA MAX=+65°C | 2A / 45µs | [11 empty] | 1 | 0.4 | [5 empty] | ZS5206zx0011 Zestaw serwisowy. | TAK | TAK
5206GR0011 | 5206GR | ASKER POLE PRO POLE LUMINAIRE. 350CM LED 2666LM T2-L 3000K DIM. | Asker | Pole | Oprawa | Post | Post complete | Aluminium |  | Grafitowy |  | Tak | LED zintegrowane | AC | DIM. | 16,8W | 19,6W | 2687lm | 2666lm |  |  | IP65 | IK08 | 3000K | szerokie dół | 350x39x24 |  | Tak |  | Profil aluminiowy wyciskany, malowany proszkowo. |  | Soczewka hermetyczna zewnętrzna- tworzywo sztuczne PMMA przeźroczyste. | Uszczelka silikonowa. |  | 350cm | dwu-segmentowy | Oprawa ściemnialna fazowo TRAILING EDGE (TE) - LEADING EDGE (LE) | 11 | 17.05 | 232.5x41x41.5 |  |  | 0.39 | Moduł LED | Philips Fortimo FastFlex LED 2x6 DP G5 3K | TCI Mini MD 20W 500mA BI code 127033 Triak | 0 |  |  |  |  | 1% | SDCM5 | 70 | <=0 |  | D | D | PF 0,95 | 10% |  |  | +25°C | TA MAX=+65°C | 2A / 45µs | [11 empty] | 1 | 0.4 | [5 empty] | ZS5206zx0011 Zestaw serwisowy. | TAK | TAK
5206AL0A11 | 5206AL | ASKER POLE PRO POLE LUMINAIRE. 350CM LED 2666LM SCL 3000K DIM. MD | Asker | Pole | Oprawa | Post | Post complete | Aluminium |  | Aluminium |  | Tak | LED zintegrowane | AC | DIM. | 16,8W | 19,6W | 2687lm | 2666lm |  |  | IP65 | IK10 | 3000K | szerokie dół | 350x39x24 | > 100 000h | Nie |  | Profil aluminiowy wyciskany, malowany proszkowo. |  | Soczewka hermetyczna zewnętrzna- tworzywo sztuczne PC przeźroczyste. | Uszczelka silikonowa. |  | 350cm | dwu-segmentowy | Oprawa wyposażona w czujnik ruchu typu PIR, z wyłącznikiem zmierzchowym i podtrzymaniem ruchu. Zaprogramowany na: maksymalny zasięg działania, czas świecenia 1 minuta, zmierzch 10lux. | 11 | 17.05 | 232.5x41x41.5 |  |  | 0.39 | Moduł LED | Philips Fortimo FastFlex LED 2x6 DP G5 3K | TCI Mini MD 20W 500mA BI code 127033 Triak | 0 | Czujnik ruchu PIR ESYLUX MD-C 360I/6 mini |  |  |  |  | SDCM5 | 70 | <=0 |  | D | D | PF 0,95 | 10% |  |  | +25°C | Ta max=+65°C | 2A / 45µs | [11 empty] | 1 | 0.4 |  |  |  | 4699990003 PILOT ZDALNEGO STEROWANIA MDi/PDi EM10425509, 7666ZX0009 Puszka podłączeniowa z bezpiecznikiem 6A (WTA-F) 5x20. |  | ZS5206zx0011 Zestaw serwisowy. | TAK | TAK
5206BL0A11 | 5206 | ASKER POLE PRO POLE LUMINAIRE. 350CM LED 2666LM SCL 3000K DIM. MD | Asker | Pole | Oprawa | Post | Post complete | Aluminium |  | Czarny |  | Tak | LED zintegrowane | AC | DIM. | 16,8W | 19,6W | 2687lm | 2666lm |  |  | IP65 | IK10 | 3000K | szerokie dół | 350x39x24 | > 100 000h | Nie |  | Profil aluminiowy wyciskany, malowany proszkowo. |  | Soczewka hermetyczna zewnętrzna- tworzywo sztuczne PC przeźroczyste. | Uszczelka silikonowa. |  | 350cm | dwu-segmentowy | Oprawa wyposażona w czujnik ruchu typu PIR, z wyłącznikiem zmierzchowym i podtrzymaniem ruchu. Zaprogramowany na: maksymalny zasięg działania, czas świecenia 1 minuta, zmierzch 10lux. | 11 | 17.05 | 232.5x41x41.5 |  |  | 0.39 | Moduł LED | Philips Fortimo FastFlex LED 2x6 DP G5 3K | TCI Mini MD 20W 500mA BI code 127033 Triak | 0 | Czujnik ruchu PIR ESYLUX MD-C 360I/6 mini |  |  |  |  | SDCM5 | 70 | <=0 |  | D | D | PF 0,95 | 10% |  |  | +25°C | Ta max=+65°C | 2A / 45µs | [11 empty] | 1 | 0.4 |  |  |  | 4699990003 PILOT ZDALNEGO STEROWANIA MDi/PDi EM10425509, 7666ZX0009 Puszka podłączeniowa z bezpiecznikiem 6A (WTA-F) 5x20. |  | ZS5206zx0011 Zestaw serwisowy. | TAK | TAK
5206GR0A11 | 5206GR | ASKER POLE PRO POLE LUMINAIRE. 350CM LED 2666LM SCL 3000K DIM. MD | Asker | Pole | Oprawa | Post | Post complete | Aluminium |  | Grafitowy |  | Tak | LED zintegrowane | AC | DIM. | 16,8W | 19,6W | 2687lm | 2666lm |  |  | IP65 | IK10 | 3000K | szerokie dół | 350x39x24 | > 100 000h | Nie |  | Profil aluminiowy wyciskany, malowany proszkowo. |  | Soczewka hermetyczna zewnętrzna- tworzywo sztuczne PC przeźroczyste. | Uszczelka silikonowa. |  | 350cm | dwu-segmentowy | Oprawa wyposażona w czujnik ruchu typu PIR, z wyłącznikiem zmierzchowym i podtrzymaniem ruchu. Zaprogramowany na: maksymalny zasięg działania, czas świecenia 1 minuta, zmierzch 10lux. | 11 | 17.05 | 232.5x41x41.5 |  |  | 0.39 | Moduł LED | Philips Fortimo FastFlex LED 2x6 DP G5 3K | TCI Mini MD 20W 500mA BI code 127033 Triak | 0 | Czujnik ruchu PIR ESYLUX MD-C 360I/6 mini |  |  |  |  | SDCM5 | 70 | <=0 |  | D | D | PF 0,95 | 10% |  |  | +25°C | Ta max=+65°C | 2A / 45µs | [11 empty] | 1 | 0.4 |  |  |  | 4699990003 PILOT ZDALNEGO STEROWANIA MDi/PDi EM10425509, 7666ZX0009 Puszka podłączeniowa z bezpiecznikiem 6A (WTA-F) 5x20. |  | ZS5206zx0011 Zestaw serwisowy. | TAK | TAK
5207.01AL0010 | 5207.01AL | ASKER POLE PRO POLE LUMINAIRE. 350CM LED T2-L 4000K ON/OFF | Asker | Pole | Oprawa | Post | Post complete | Aluminium |  | Aluminium |  | Tak | LED zintegrowane | AC | ON/OFF | 22,1W | około 25,5W | 3498lm |  |  |  | IP65 | IK08 | 4000K | szerokie dół | 350x11x39 | > 120 000h | Nie |  | Profil aluminiowy wyciskany, malowany proszkowo. |  | Soczewka hermetyczna zewnętrzna- tworzywo sztuczne PMMA przeźroczyste. | Uszczelka silikonowa. |  | 350cm | dwu-segmentowy | Oprawa nieściemnialna | 11 | 17.05 | 232.5x41x41.5 |  |  | 0.39 | Moduł LED | Philips Fortimo FastFlex LED 2x6 DP G4+ 4K | Philips Xitanium 36W/m 929001486006 | 50000 | [5 empty] | SDCM4 | 70 | <=0 |  | D | D | PF 0,9 | 20% |  |  | +25°C | Ta max=+65°C | 4,6A / 65µs | [16 empty] | 7666ZX0009 Puszka podłączeniowa z bezpiecznikiem 6A (WTA-F) 5x20., B-50 Fundament betonowy B-50. |  | ZS5207.01zx0010 Zestaw serwisowy. |  | TAK
5207.01BL0010 | 5207.01 | ASKER POLE PRO POLE LUMINAIRE. 350CM LED T2-L 4000K ON/OFF | Asker | Pole | Oprawa | Post | Post complete | Aluminium |  | Czarny |  | Tak | LED zintegrowane | AC | ON/OFF | 22,1W | około 25,5W | 3498lm |  |  |  | IP65 | IK08 | 4000K | szerokie dół | 350x11x39 | > 120 000h | Nie |  | Profil aluminiowy wyciskany, malowany proszkowo. |  | Soczewka hermetyczna zewnętrzna- tworzywo sztuczne PMMA przeźroczyste. | Uszczelka silikonowa. |  | 350cm | dwu-segmentowy | Oprawa nieściemnialna | 11 | 17.05 | 232.5x41x41.5 |  |  | 0.39 | Moduł LED | Philips Fortimo FastFlex LED 2x6 DP G4+ 4K | Philips Xitanium 36W/m 929001486006 | 50000 | [5 empty] | SDCM4 | 70 | <=0 |  | D | D | PF 0,9 | 20% |  |  | +25°C | Ta max=+65°C | 4,6A / 65µs | [16 empty] | 7666ZX0009 Puszka podłączeniowa z bezpiecznikiem 6A (WTA-F) 5x20., B-50 Fundament betonowy B-50. |  | ZS5207.01zx0010 Zestaw serwisowy. |  | TAK
5207.01GR0010 | 5207.01GR | ASKER POLE PRO POLE LUMINAIRE. 350CM LED T2-L 4000K ON/OFF | Asker | Pole | Oprawa | Post | Post complete | Aluminium |  | Grafitowy |  | Tak | LED zintegrowane | AC | ON/OFF | 22,1W | około 25,5W | 3498lm |  |  |  | IP65 | IK08 | 4000K | szerokie dół | 350x11x39 | > 120 000h | Nie |  | Profil aluminiowy wyciskany, malowany proszkowo. |  | Soczewka hermetyczna zewnętrzna- tworzywo sztuczne PMMA przeźroczyste. | Uszczelka silikonowa. |  | 350cm | dwu-segmentowy | Oprawa nieściemnialna | 11 | 17.05 | 232.5x41x41.5 |  |  | 0.39 | Moduł LED | Philips Fortimo FastFlex LED 2x6 DP G4+ 4K | Philips Xitanium 36W/m 929001486006 | 50000 | [5 empty] | SDCM4 | 70 | <=0 |  | D | D | PF 0,9 | 20% |  |  | +25°C | Ta max=+65°C | 4,6A / 65µs | [16 empty] | 7666ZX0009 Puszka podłączeniowa z bezpiecznikiem 6A (WTA-F) 5x20., B-50 Fundament betonowy B-50. |  | ZS5207.01zx0010 Zestaw serwisowy. |  | TAK
5207AL0010 | 5207AL | ASKER POLE PRO POLE LUMINAIRE. 350CM LED 2634LM T2-L 4000K ON/OFF | Asker | Pole | Oprawa | Post | Post complete | Aluminium |  | Aluminium |  | Tak | LED zintegrowane | AC | ON/OFF | 16,6W | 19,6W | 2772lm | 2634lm |  |  | IP55/65 | IK08 | 4000K | szerokie dół |  | > 120 000h | Nie |  | Profil aluminiowy wyciskany, malowany proszkowo. |  | Soczewka hermetyczna zewnętrzna- tworzywo sztuczne PMMA przeźroczyste. | Uszczelka silikonowa. |  | 350cm | dwu-segmentowy | Oprawa nieściemnialna | 11 | 17.05 | 232.5x41x41.5 |  |  | 0.39 | Moduł LED | Philips Fortimo FastFlex LED 2x6 DP G4+ 4K | Philips Xitanium 36W/m 929001486006 | 50000 | [5 empty] | SDCM4 | 70 | <=0 |  | D | D | PF 0,9 | 20% |  |  | +25°C | Ta max=+65°C | 4,6A / 65µs | [16 empty] | 7666ZX0009 Puszka podłączeniowa z bezpiecznikiem 6A (WTA-F) 5x20. |  | ZS5206zx0010 Zestaw serwisowy. | TAK | TAK
5207BL0010 | 5207 | ASKER POLE PRO POLE LUMINAIRE. 350CM LED 2634LM T2-L 4000K ON/OFF | Asker | Pole | Oprawa | Post | Post complete | Aluminium |  | Czarny |  | Tak | LED zintegrowane | AC | ON/OFF | 16,6W | 19,6W | 2772lm | 2634lm |  |  | IP55/65 | IK08 | 4000K | szerokie dół |  | > 120 000h | Nie |  | Profil aluminiowy wyciskany, malowany proszkowo. |  | Soczewka hermetyczna zewnętrzna- tworzywo sztuczne PMMA przeźroczyste. | Uszczelka silikonowa. |  | 350cm | dwu-segmentowy | Oprawa nieściemnialna | 11 | 17.05 | 232.5x41x41.5 |  |  | 0.39 | Moduł LED | Philips Fortimo FastFlex LED 2x6 DP G4+ 4K | Philips Xitanium 36W/m 929001486006 | 50000 | [5 empty] | SDCM4 | 70 | <=0 |  | D | D | PF 0,9 | 20% |  |  | +25°C | Ta max=+65°C | 4,6A / 65µs | [16 empty] | 7666ZX0009 Puszka podłączeniowa z bezpiecznikiem 6A (WTA-F) 5x20. |  | ZS5206zx0010 Zestaw serwisowy. | TAK | TAK
5207GR0010 | 5207GR | ASKER POLE PRO POLE LUMINAIRE. 350CM LED 2634LM T2-L 4000K ON/OFF | Asker | Pole | Oprawa | Post | Post complete | Aluminium |  | Grafitowy |  | Tak | LED zintegrowane | AC | ON/OFF | 16,6W | 19,6W | 2772lm | 2634lm |  |  | IP55/65 | IK08 | 4000K | szerokie dół |  | > 120 000h | Nie |  | Profil aluminiowy wyciskany, malowany proszkowo. |  | Soczewka hermetyczna zewnętrzna- tworzywo sztuczne PMMA przeźroczyste. | Uszczelka silikonowa. |  | 350cm | dwu-segmentowy | Oprawa nieściemnialna | 11 | 17.05 | 232.5x41x41.5 |  |  | 0.39 | Moduł LED | Philips Fortimo FastFlex LED 2x6 DP G4+ 4K | Philips Xitanium 36W/m 929001486006 | 50000 | [5 empty] | SDCM4 | 70 | <=0 |  | D | D | PF 0,9 | 20% |  |  | +25°C | Ta max=+65°C | 4,6A / 65µs | [16 empty] | 7666ZX0009 Puszka podłączeniowa z bezpiecznikiem 6A (WTA-F) 5x20. |  | ZS5206zx0010 Zestaw serwisowy. | TAK | TAK
5207AL0011 | 5207AL | ASKER POLE PRO POLE LUMINAIRE. 350CM LED 2774LM T2-L 4000K DIM. | Asker | Pole | Oprawa | Post | Post complete | Aluminium |  | Aluminium |  | Tak | LED zintegrowane | AC | DIM. | 16,8W | 19,4W | 2910lm | 2774lm |  |  | IP65 | IK08 | 4000K | szerokie dół | 350x39x24 |  | Tak |  | Profil aluminiowy wyciskany, malowany proszkowo. |  | Soczewka hermetyczna zewnętrzna- tworzywo sztuczne PMMA przeźroczyste. | Uszczelka silikonowa. |  | 350cm | dwu-segmentowy | Oprawa ściemnialna fazowo TRAILING EDGE (TE) - LEADING EDGE (LE) | 11 | 17.05 | 232.5x41x41.5 |  |  | 0.39 | Moduł LED | Philips Fortimo FastFlex LED 2x6 DP G5 4K | TCI Mini MD 20W 500mA BI code 127033 Triak | 0 |  |  |  |  | 1% | SDCM5 | 70 | <=0 |  | D | D | PF 0,95 | 10% |  |  | +25°C | TA MAX=+65°C | 2A / 45µs | [11 empty] | 1 | 0.4 | [5 empty] | ZS5206zx0011 Zestaw serwisowy. | TAK | TAK
5207BL0011 | 5207 | ASKER POLE PRO POLE LUMINAIRE. 350CM LED 2774LM T2-L 4000K DIM. | Asker | Pole | Oprawa | Post | Post complete | Aluminium |  | Czarny |  | Tak | LED zintegrowane | AC | DIM. | 16,8W | 19,4W | 2910lm | 2774lm |  |  | IP65 | IK08 | 4000K | szerokie dół | 350x39x24 |  | Tak |  | Profil aluminiowy wyciskany, malowany proszkowo. |  | Soczewka hermetyczna zewnętrzna- tworzywo sztuczne PMMA przeźroczyste. | Uszczelka silikonowa. |  | 350cm | dwu-segmentowy | Oprawa ściemnialna fazowo TRAILING EDGE (TE) - LEADING EDGE (LE) | 11 | 17.05 | 232.5x41x41.5 |  |  | 0.39 | Moduł LED | Philips Fortimo FastFlex LED 2x6 DP G5 4K | TCI Mini MD 20W 500mA BI code 127033 Triak | 0 |  |  |  |  | 1% | SDCM5 | 70 | <=0 |  | D | D | PF 0,95 | 10% |  |  | +25°C | TA MAX=+65°C | 2A / 45µs | [11 empty] | 1 | 0.4 | [5 empty] | ZS5206zx0011 Zestaw serwisowy. | TAK | TAK
5207GR0011 | 5207GR | ASKER POLE PRO POLE LUMINAIRE. 350CM LED 2774LM T2-L 4000K DIM. | Asker | Pole | Oprawa | Post | Post complete | Aluminium |  | Grafitowy |  | Tak | LED zintegrowane | AC | DIM. | 16,8W | 19,4W | 2910lm | 2774lm |  |  | IP65 | IK08 | 4000K | szerokie dół | 350x39x24 |  | Tak |  | Profil aluminiowy wyciskany, malowany proszkowo. |  | Soczewka hermetyczna zewnętrzna- tworzywo sztuczne PMMA przeźroczyste. | Uszczelka silikonowa. |  | 350cm | dwu-segmentowy | Oprawa ściemnialna fazowo TRAILING EDGE (TE) - LEADING EDGE (LE) | 11 | 17.05 | 232.5x41x41.5 |  |  | 0.39 | Moduł LED | Philips Fortimo FastFlex LED 2x6 DP G5 4K | TCI Mini MD 20W 500mA BI code 127033 Triak | 0 |  |  |  |  | 1% | SDCM5 | 70 | <=0 |  | D | D | PF 0,95 | 10% |  |  | +25°C | TA MAX=+65°C | 2A / 45µs | [11 empty] | 1 | 0.4 | [5 empty] | ZS5206zx0011 Zestaw serwisowy. | TAK | TAK
5208AL0009 | 5208AL | ASKER BOLLARD 55CM LED 668LM 3000K DALI2 | Asker |  | Oprawa | Bollard |  | Aluminium |  | Aluminium |  | Nie | LED zintegrowane | AC | DALI2 | 6,5W | 8,5W | 1190lm | 668lm |  |  | IP65 | IK10 | 3000K | szerokie dół | 55x20x11 |  | Tak | Oprawa słupkowa. | Odlew aluminiowy malowany proszkowo. |  | Klosz- poliwęglan przeźroczysty ze strukturą, stabilizowany UV. | Uszczelka silikonowa. | Dławnica EPDM. | 55cm |  | Sterowanie światłem w systemie: DALI2 | 4.01 | 4.36 | 57x23x14 |  |  |  | Moduł LED | Cree DK180501 V8 JB2835 3V 3K | KGP CC10W150-500 DALI | 100000 |  |  |  |  | 0% | SDCM3 | 80 | <=0 |  | C | C | PF 0,88 | 13% |  |  | +25°C | TA MAX=+65°C | 6,7A / 2,4µs | B 10A: 144, B 16A: 230, C 10A: 239, C 16A: 391 | [10 empty] | 1 | 0.4 | [5 empty] | ZS5208xx0009 Zestaw serwisowy. | TAK | TAK
5208BL0009 | 5208 | ASKER BOLLARD 55CM LED 668LM 3000K DALI2 | Asker |  | Oprawa | Bollard |  | Aluminium |  | Czarny |  | Nie | LED zintegrowane | AC | DALI2 | 6,5W | 8,5W | 1190lm | 668lm |  |  | IP65 | IK10 | 3000K | szerokie dół | 55x20x11 |  | Tak | Oprawa słupkowa. | Odlew aluminiowy malowany proszkowo. |  | Klosz- poliwęglan przeźroczysty ze strukturą, stabilizowany UV. | Uszczelka silikonowa. | Dławnica EPDM. | 55cm |  | Sterowanie światłem w systemie: DALI2 | 4.01 | 4.36 | 57x23x14 |  |  |  | Moduł LED | Cree DK180501 V8 JB2835 3V 3K | KGP CC10W150-500 DALI | 100000 |  |  |  |  | 0% | SDCM3 | 80 | <=0 |  | C | C | PF 0,88 | 13% |  |  | +25°C | TA MAX=+65°C | 6,7A / 2,4µs | B 10A: 144, B 16A: 230, C 10A: 239, C 16A: 391 | [10 empty] | 1 | 0.4 | [5 empty] | ZS5208xx0009 Zestaw serwisowy. | TAK | TAK
5208GR0009 | 5208GR | ASKER BOLLARD 55CM LED 668LM 3000K DALI2 | Asker |  | Oprawa | Bollard |  | Aluminium |  | Grafitowy |  | Nie | LED zintegrowane | AC | DALI2 | 6,5W | 8,5W | 1190lm | 668lm |  |  | IP65 | IK10 | 3000K | szerokie dół | 55x20x11 |  | Tak | Oprawa słupkowa. | Odlew aluminiowy malowany proszkowo. |  | Klosz- poliwęglan przeźroczysty ze strukturą, stabilizowany UV. | Uszczelka silikonowa. | Dławnica EPDM. | 55cm |  | Sterowanie światłem w systemie: DALI2 | 4.01 | 4.36 | 57x23x14 |  |  |  | Moduł LED | Cree DK180501 V8 JB2835 3V 3K | KGP CC10W150-500 DALI | 100000 |  |  |  |  | 0% | SDCM3 | 80 | <=0 |  | C | C | PF 0,88 | 13% |  |  | +25°C | TA MAX=+65°C | 6,7A / 2,4µs | B 10A: 144, B 16A: 230, C 10A: 239, C 16A: 391 | [10 empty] | 1 | 0.4 | [5 empty] | ZS5208xx0009 Zestaw serwisowy. | TAK | TAK
5209AL0009 | 5209AL | ASKER BOLLARD 55CM LED 581LM 4000K DALI2 | Asker |  | Oprawa | Bollard |  | Aluminium |  | Aluminium |  | Nie | LED zintegrowane | AC | DALI2 | 6,5W | 7,1W | 1264lm | 581lm |  |  | IP65 | IK10 | 4000K | szerokie dół | 55x20x11 |  | Tak | Oprawa słupkowa. | Odlew aluminiowy malowany proszkowo. |  | Klosz- poliwęglan przeźroczysty ze strukturą, stabilizowany UV. | Uszczelka silikonowa. | Dławnica EPDM. | 55cm |  | Sterowanie światłem w systemie: DALI2 | 4.01 | 4.36 | 57x23x14 |  |  |  | Moduł LED | Cree DK180501 V8 JB2835 3V 3K | KGP CC10W150-500 DALI | 100000 |  |  |  |  | 0% | SDCM3 | 80 | <=0 |  | C | C | PF 0,88 | 13% |  |  | +25°C | TA MAX=+65°C | 6,7A / 2,4µs | [11 empty] | 1 | 0.4 | [5 empty] | ZS5209xx0009 Zestaw serwisowy. | TAK | TAK
5209BL0009 | 5209 | ASKER BOLLARD 55CM LED 581LM 4000K DALI2 | Asker |  | Oprawa | Bollard |  | Aluminium |  | Czarny |  | Nie | LED zintegrowane | AC | DALI2 | 6,5W | 7,1W | 1264lm | 581lm |  |  | IP65 | IK10 | 4000K | szerokie dół | 55x20x11 |  | Tak | Oprawa słupkowa. | Odlew aluminiowy malowany proszkowo. |  | Klosz- poliwęglan przeźroczysty ze strukturą, stabilizowany UV. | Uszczelka silikonowa. | Dławnica EPDM. | 55cm |  | Sterowanie światłem w systemie: DALI2 | 4.01 | 4.36 | 57x23x14 |  |  |  | Moduł LED | Cree DK180501 V8 JB2835 3V 3K | KGP CC10W150-500 DALI | 100000 |  |  |  |  | 0% | SDCM3 | 80 | <=0 |  | C | C | PF 0,88 | 13% |  |  | +25°C | TA MAX=+65°C | 6,7A / 2,4µs | [11 empty] | 1 | 0.4 | [5 empty] | ZS5209xx0009 Zestaw serwisowy. | TAK | TAK
5209GR0009 | 5209GR | ASKER BOLLARD 55CM LED 581LM 4000K DALI2 | Asker |  | Oprawa | Bollard |  | Aluminium |  | Grafitowy |  | Nie | LED zintegrowane | AC | DALI2 | 6,5W | 7,1W | 1264lm | 581lm |  |  | IP65 | IK10 | 4000K | szerokie dół | 55x20x11 |  | Tak | Oprawa słupkowa. | Odlew aluminiowy malowany proszkowo. |  | Klosz- poliwęglan przeźroczysty ze strukturą, stabilizowany UV. | Uszczelka silikonowa. | Dławnica EPDM. | 55cm |  | Sterowanie światłem w systemie: DALI2 | 4.01 | 4.36 | 57x23x14 |  |  |  | Moduł LED | Cree DK180501 V8 JB2835 3V 3K | KGP CC10W150-500 DALI | 100000 |  |  |  |  | 0% | SDCM3 | 80 | <=0 |  | C | C | PF 0,88 | 13% |  |  | +25°C | TA MAX=+65°C | 6,7A / 2,4µs | [11 empty] | 1 | 0.4 | [5 empty] | ZS5209xx0009 Zestaw serwisowy. | TAK | TAK
5210AL0009 | 5210AL | ASKER BOLLARD 85CM LED 394LM 3000K DIM. | Asker |  | Oprawa | Bollard |  | Aluminium |  | Aluminium |  | Nie | LED zintegrowane | AC | DIM. | 10W | 10W | 929lm | 394lm |  |  | IP65 | IK10 | 3000K | szerokie dół | 85x20x11 | > 55 000 | Nie | Oprawa słupkowa. | Odlew aluminiowy malowany proszkowo. |  | Klosz- poliwęglan przeźroczysty ze strukturą, stabilizowany UV. | Uszczelka silikonowa. |  | 85cm |  | Oprawa ściemnialna fazowo TRAILING EDGE (TE) - LEADING EDGE (LE) | 4.01 | 4.36 | 88x23x13 |  |  |  | Moduł LED | Lumens EDC 57C 10W xxx 230V F201 3K |  | 0 | Ściemnianie fazowe Lumens LED AC |  |  |  | 0% | SDCM3 | 80 | <=0 | RG0 lub RG1 | F | F | PF 0,95 | 30% |  |  | +25°C | Ta max=+65°C | 44mA / 60ms | [16 empty] | 1907ZX0009 Kotwa montażowa do zabetonowania., 1908GA0009 Kotwa montażowa do gruntu., 3081XX0009 Uchwyt montażowy do podłoża. |  | ZS5210zx0009 Zestaw serwisowy. | TAK | TAK
5210BL0009 | 5210 | ASKER BOLLARD 85CM LED 394LM 3000K DIM. | Asker |  | Oprawa | Bollard |  | Aluminium |  | Czarny |  | Nie | LED zintegrowane | AC | DIM. | 10W | 10W | 929lm | 394lm |  |  | IP65 | IK10 | 3000K | szerokie dół | 85x20x11 | > 55 000 | Nie | Oprawa słupkowa. | Odlew aluminiowy malowany proszkowo. |  | Klosz- poliwęglan przeźroczysty ze strukturą, stabilizowany UV. | Uszczelka silikonowa. |  | 85cm |  | Oprawa ściemnialna fazowo TRAILING EDGE (TE) - LEADING EDGE (LE) | 4.01 | 4.36 | 88x23x13 |  |  |  | Moduł LED | Lumens EDC 57C 10W xxx 230V F201 3K |  | 0 | Ściemnianie fazowe Lumens LED AC |  |  |  | 0% | SDCM3 | 80 | <=0 | RG0 lub RG1 | F | F | PF 0,95 | 30% |  |  | +25°C | Ta max=+65°C | 44mA / 60ms | [16 empty] | 1907ZX0009 Kotwa montażowa do zabetonowania., 1908GA0009 Kotwa montażowa do gruntu., 3081XX0009 Uchwyt montażowy do podłoża. |  | ZS5210zx0009 Zestaw serwisowy. | TAK | TAK
5210GR0009 | 5210GR | ASKER BOLLARD 85CM LED 394LM 3000K DIM. | Asker |  | Oprawa | Bollard |  | Aluminium |  | Grafitowy |  | Nie | LED zintegrowane | AC | DIM. | 10W | 10W | 929lm | 394lm |  |  | IP65 | IK10 | 3000K | szerokie dół | 85x20x11 | > 55 000 | Nie | Oprawa słupkowa. | Odlew aluminiowy malowany proszkowo. |  | Klosz- poliwęglan przeźroczysty ze strukturą, stabilizowany UV. | Uszczelka silikonowa. |  | 85cm |  | Oprawa ściemnialna fazowo TRAILING EDGE (TE) - LEADING EDGE (LE) | 4.01 | 4.36 | 88x23x13 |  |  |  | Moduł LED | Lumens EDC 57C 10W xxx 230V F201 3K |  | 0 | Ściemnianie fazowe Lumens LED AC |  |  |  | 0% | SDCM3 | 80 | <=0 | RG0 lub RG1 | F | F | PF 0,95 | 30% |  |  | +25°C | Ta max=+65°C | 44mA / 60ms | [16 empty] | 1907ZX0009 Kotwa montażowa do zabetonowania., 1908GA0009 Kotwa montażowa do gruntu., 3081XX0009 Uchwyt montażowy do podłoża. |  | ZS5210zx0009 Zestaw serwisowy. | TAK | TAK
5210AL0010 | 5210AL | ASKER BOLLARD 85CM LED 394LM 3000K DIM. | Asker |  | Oprawa | Bollard |  | Aluminium |  | Aluminium |  | Nie | LED zintegrowane | AC | DIM. | 10W | 10W | 929lm | 394lm |  |  | IP65 | IK10 | 3000K | szerokie dół | 85x20x11 | > 55 000 | Tak | Oprawa słupkowa. | Odlew aluminiowy malowany proszkowo. |  | Klosz- poliwęglan przeźroczysty ze strukturą, stabilizowany UV. | Uszczelka silikonowa. |  | 85cm |  | Oprawa ściemnialna fazowo TRAILING EDGE (TE) - LEADING EDGE (LE) | 4.01 | 4.36 | 88x23x13 |  |  |  | Moduł LED | Lumens EDC 57C 10W xxx 230V F201 3K |  | 0 | Ściemnianie fazowe Lumens LED AC |  |  |  | 0% | SDCM3 | 80 | <=0 | RG0 lub RG1 | F | F | PF 0,95 | 30% |  |  | +25°C | TA MAX=+65°C | 44mA / 60ms | [16 empty] | 1907ZX0009 Kotwa montażowa do zabetonowania., 1908GA0009 Kotwa montażowa do gruntu., 3081XX0009 Uchwyt montażowy do podłoża. |  | ZS5210zx0009 Zestaw serwisowy. | TAK | TAK
5210BL0010 | 5210 | ASKER BOLLARD 85CM LED 394LM 3000K DIM. | Asker |  | Oprawa | Bollard |  | Aluminium |  | Czarny |  | Nie | LED zintegrowane | AC | DIM. | 10W | 10W | 929lm | 394lm |  |  | IP65 | IK10 | 3000K | szerokie dół | 85x20x11 | > 55 000 | Tak | Oprawa słupkowa. | Odlew aluminiowy malowany proszkowo. |  | Klosz- poliwęglan przeźroczysty ze strukturą, stabilizowany UV. | Uszczelka silikonowa. |  | 85cm |  | Oprawa ściemnialna fazowo TRAILING EDGE (TE) - LEADING EDGE (LE) | 4.01 | 4.36 | 88x23x13 |  |  |  | Moduł LED | Lumens EDC 57C 10W xxx 230V F201 3K |  | 0 | Ściemnianie fazowe Lumens LED AC |  |  |  | 0% | SDCM3 | 80 | <=0 | RG0 lub RG1 | F | F | PF 0,95 | 30% |  |  | +25°C | TA MAX=+65°C | 44mA / 60ms | [16 empty] | 1907ZX0009 Kotwa montażowa do zabetonowania., 1908GA0009 Kotwa montażowa do gruntu., 3081XX0009 Uchwyt montażowy do podłoża. |  | ZS5210zx0009 Zestaw serwisowy. | TAK | TAK
5210GR0010 | 5210GR | ASKER BOLLARD 85CM LED 394LM 3000K DIM. | Asker |  | Oprawa | Bollard |  | Aluminium |  | Grafitowy |  | Nie | LED zintegrowane | AC | DIM. | 10W | 10W | 929lm | 394lm |  |  | IP65 | IK10 | 3000K | szerokie dół | 85x20x11 | > 55 000 | Tak | Oprawa słupkowa. | Odlew aluminiowy malowany proszkowo. |  | Klosz- poliwęglan przeźroczysty ze strukturą, stabilizowany UV. | Uszczelka silikonowa. |  | 85cm |  | Oprawa ściemnialna fazowo TRAILING EDGE (TE) - LEADING EDGE (LE) | 4.01 | 4.36 | 88x23x13 |  |  |  | Moduł LED | Lumens EDC 57C 10W xxx 230V F201 3K |  | 0 | Ściemnianie fazowe Lumens LED AC |  |  |  | 0% | SDCM3 | 80 | <=0 | RG0 lub RG1 | F | F | PF 0,95 | 30% |  |  | +25°C | TA MAX=+65°C | 44mA / 60ms | [16 empty] | 1907ZX0009 Kotwa montażowa do zabetonowania., 1908GA0009 Kotwa montażowa do gruntu., 3081XX0009 Uchwyt montażowy do podłoża. |  | ZS5210zx0009 Zestaw serwisowy. | TAK | TAK
5211AL0009 | 5211AL | ASKER BOLLARD 85CM LED 457LM 4000K DIM. | Asker |  | Oprawa | Bollard |  | Aluminium |  | Aluminium |  | Nie | LED zintegrowane | AC | DIM. | 10W | 10W | 966lm | 457lm |  |  | IP65 | IK10 | 4000K | szerokie dół | 85x20x11 | > 55 000 | Tak | Oprawa słupkowa. | Odlew aluminiowy malowany proszkowo. |  | Klosz- poliwęglan przeźroczysty ze strukturą, stabilizowany UV. | Uszczelka silikonowa. |  | 85cm |  | Oprawa ściemnialna fazowo TRAILING EDGE (TE) - LEADING EDGE (LE) | 4.01 | 4.95 | 88x23x13 |  |  |  | Moduł LED | Lumens EDC 57C 10W xxx 230V F201 4K |  | 0 | Ściemnianie fazowe Lumens LED AC |  |  |  | 0% | SDCM3 | 80 | <=0 |  | E | E | PF 0,95 | 30% |  |  | +25°C | Ta max=+65°C | 44mA / 60ms | [16 empty] | 1907ZX0009 Kotwa montażowa do zabetonowania., 1908GA0009 Kotwa montażowa do gruntu., 3081XX0009 Uchwyt montażowy do podłoża. |  | ZS5211zx0009 Zestaw serwisowy. | TAK | TAK
5211BL0009 | 5211 | ASKER BOLLARD 85CM LED 457LM 4000K DIM. | Asker |  | Oprawa | Bollard |  | Aluminium |  | Czarny |  | Nie | LED zintegrowane | AC | DIM. | 10W | 10W | 966lm | 457lm |  |  | IP65 | IK10 | 4000K | szerokie dół | 85x20x11 | > 55 000 | Tak | Oprawa słupkowa. | Odlew aluminiowy malowany proszkowo. |  | Klosz- poliwęglan przeźroczysty ze strukturą, stabilizowany UV. | Uszczelka silikonowa. |  | 85cm |  | Oprawa ściemnialna fazowo TRAILING EDGE (TE) - LEADING EDGE (LE) | 4.01 | 4.95 | 88x23x13 |  |  |  | Moduł LED | Lumens EDC 57C 10W xxx 230V F201 4K |  | 0 | Ściemnianie fazowe Lumens LED AC |  |  |  | 0% | SDCM3 | 80 | <=0 |  | E | E | PF 0,95 | 30% |  |  | +25°C | Ta max=+65°C | 44mA / 60ms | [16 empty] | 1907ZX0009 Kotwa montażowa do zabetonowania., 1908GA0009 Kotwa montażowa do gruntu., 3081XX0009 Uchwyt montażowy do podłoża. |  | ZS5211zx0009 Zestaw serwisowy. | TAK | TAK
5211GR0009 | 5211GR | ASKER BOLLARD 85CM LED 457LM 4000K DIM. | Asker |  | Oprawa | Bollard |  | Aluminium |  | Grafitowy |  | Nie | LED zintegrowane | AC | DIM. | 10W | 10W | 966lm | 457lm |  |  | IP65 | IK10 | 4000K | szerokie dół | 85x20x11 | > 55 000 | Tak | Oprawa słupkowa. | Odlew aluminiowy malowany proszkowo. |  | Klosz- poliwęglan przeźroczysty ze strukturą, stabilizowany UV. | Uszczelka silikonowa. |  | 85cm |  | Oprawa ściemnialna fazowo TRAILING EDGE (TE) - LEADING EDGE (LE) | 4.01 | 4.95 | 88x23x13 |  |  |  | Moduł LED | Lumens EDC 57C 10W xxx 230V F201 4K |  | 0 | Ściemnianie fazowe Lumens LED AC |  |  |  | 0% | SDCM3 | 80 | <=0 |  | E | E | PF 0,95 | 30% |  |  | +25°C | Ta max=+65°C | 44mA / 60ms | [16 empty] | 1907ZX0009 Kotwa montażowa do zabetonowania., 1908GA0009 Kotwa montażowa do gruntu., 3081XX0009 Uchwyt montażowy do podłoża. |  | ZS5211zx0009 Zestaw serwisowy. | TAK | TAK
5211AL0010 | 5211AL | ASKER BOLLARD 85CM LED 457LM 4000K DIM. | Asker |  | Oprawa | Bollard |  | Aluminium |  | Aluminium |  | Nie | LED zintegrowane | AC | DIM. | 10W | 10W | 966lm | 457lm |  |  | IP65 | IK10 | 4000K | szerokie dół | 85x20x11 | > 55 000 | Tak | Oprawa słupkowa. | Odlew aluminiowy malowany proszkowo. |  | Klosz- poliwęglan przeźroczysty ze strukturą, stabilizowany UV. | Uszczelka silikonowa. |  | 85cm |  | Oprawa ściemnialna fazowo TRAILING EDGE (TE) - LEADING EDGE (LE) | 4.01 | 4.95 | 88x23x13 |  |  |  | Moduł LED | Lumens EDC 57C 10W xxx 230V F201 4K |  | 0 | Ściemnianie fazowe Lumens LED AC |  |  |  | 0% | SDCM3 | 80 | <=0 |  | E | E | PF 0,95 | 30% |  |  | +25°C | TA MAX=+65°C | 44mA / 60ms | [16 empty] | 1907ZX0009 Kotwa montażowa do zabetonowania., 1908GA0009 Kotwa montażowa do gruntu., 3081XX0009 Uchwyt montażowy do podłoża. |  | ZS5211zx0009 Zestaw serwisowy. | TAK | TAK
5211BL0010 | 5211 | ASKER BOLLARD 85CM LED 457LM 4000K DIM. | Asker |  | Oprawa | Bollard |  | Aluminium |  | Czarny |  | Nie | LED zintegrowane | AC | DIM. | 10W | 10W | 966lm | 457lm |  |  | IP65 | IK10 | 4000K | szerokie dół | 85x20x11 | > 55 000 | Tak | Oprawa słupkowa. | Odlew aluminiowy malowany proszkowo. |  | Klosz- poliwęglan przeźroczysty ze strukturą, stabilizowany UV. | Uszczelka silikonowa. |  | 85cm |  | Oprawa ściemnialna fazowo TRAILING EDGE (TE) - LEADING EDGE (LE) | 4.01 | 4.95 | 88x23x13 |  |  |  | Moduł LED | Lumens EDC 57C 10W xxx 230V F201 4K |  | 0 | Ściemnianie fazowe Lumens LED AC |  |  |  | 0% | SDCM3 | 80 | <=0 |  | E | E | PF 0,95 | 30% |  |  | +25°C | TA MAX=+65°C | 44mA / 60ms | [16 empty] | 1907ZX0009 Kotwa montażowa do zabetonowania., 1908GA0009 Kotwa montażowa do gruntu., 3081XX0009 Uchwyt montażowy do podłoża. |  | ZS5211zx0009 Zestaw serwisowy. | TAK | TAK
5211GR0010 | 5211GR | ASKER BOLLARD 85CM LED 457LM 4000K DIM. | Asker |  | Oprawa | Bollard |  | Aluminium |  | Grafitowy |  | Nie | LED zintegrowane | AC | DIM. | 10W | 10W | 966lm | 457lm |  |  | IP65 | IK10 | 4000K | szerokie dół | 85x20x11 | > 55 000 | Tak | Oprawa słupkowa. | Odlew aluminiowy malowany proszkowo. |  | Klosz- poliwęglan przeźroczysty ze strukturą, stabilizowany UV. | Uszczelka silikonowa. |  | 85cm |  | Oprawa ściemnialna fazowo TRAILING EDGE (TE) - LEADING EDGE (LE) | 4.01 | 4.95 | 88x23x13 |  |  |  | Moduł LED | Lumens EDC 57C 10W xxx 230V F201 4K |  | 0 | Ściemnianie fazowe Lumens LED AC |  |  |  | 0% | SDCM3 | 80 | <=0 |  | E | E | PF 0,95 | 30% |  |  | +25°C | TA MAX=+65°C | 44mA / 60ms | [16 empty] | 1907ZX0009 Kotwa montażowa do zabetonowania., 1908GA0009 Kotwa montażowa do gruntu., 3081XX0009 Uchwyt montażowy do podłoża. |  | ZS5211zx0009 Zestaw serwisowy. | TAK | TAK
5212AL0009 | 5212AL | ASKER BOLLARD 55CM LED 394LM 3000K DIM. | Asker |  | Oprawa | Bollard |  | Aluminium |  | Aluminium |  | Nie | LED zintegrowane | AC | DIM. | 10W | 10W | 929lm | 394lm |  |  | IP65 | IK10 | 3000K | szerokie dół | 55x20x11 | > 55 000h | Tak | Oprawa słupkowa. | Odlew aluminiowy malowany proszkowo. |  | Klosz- poliwęglan przeźroczysty ze strukturą, stabilizowany UV. | Uszczelka silikonowa. | Dławnica EPDM. | 55cm |  | Oprawa ściemnialna fazowo TRAILING EDGE (TE) - LEADING EDGE (LE) | 3.04 | 3.64 | 57x23x14 |  |  |  | Moduł LED | Lumens EDC 57C 10W xxx 230V F201 3K |  | 0 | Ściemnianie fazowe Lumens LED AC |  |  |  | 0% | SDCM3 | 80 | <=0 |  | F | F | PF 0,95 | 30% |  |  | +25°C | Ta max=+65°C | 44mA / 60ms | [16 empty] | 1907ZX0009 Kotwa montażowa do zabetonowania., 1908GA0009 Kotwa montażowa do gruntu., 3081XX0009 Uchwyt montażowy do podłoża. |  | ZS5212xx0009 Zestaw serwisowy. | TAK | TAK
5212BL0009 | 5212 | ASKER BOLLARD 55CM LED 394LM 3000K DIM. | Asker |  | Oprawa | Bollard |  | Aluminium |  | Czarny |  | Nie | LED zintegrowane | AC | DIM. | 10W | 10W | 929lm | 394lm |  |  | IP65 | IK10 | 3000K | szerokie dół | 55x20x11 | > 55 000h | Tak | Oprawa słupkowa. | Odlew aluminiowy malowany proszkowo. |  | Klosz- poliwęglan przeźroczysty ze strukturą, stabilizowany UV. | Uszczelka silikonowa. | Dławnica EPDM. | 55cm |  | Oprawa ściemnialna fazowo TRAILING EDGE (TE) - LEADING EDGE (LE) | 3.04 | 3.64 | 57x23x14 |  |  |  | Moduł LED | Lumens EDC 57C 10W xxx 230V F201 3K |  | 0 | Ściemnianie fazowe Lumens LED AC |  |  |  | 0% | SDCM3 | 80 | <=0 |  | F | F | PF 0,95 | 30% |  |  | +25°C | Ta max=+65°C | 44mA / 60ms | [16 empty] | 1907ZX0009 Kotwa montażowa do zabetonowania., 1908GA0009 Kotwa montażowa do gruntu., 3081XX0009 Uchwyt montażowy do podłoża. |  | ZS5212xx0009 Zestaw serwisowy. | TAK | TAK
5212GR0009 | 5212GR | ASKER BOLLARD 55CM LED 394LM 3000K DIM. | Asker |  | Oprawa | Bollard |  | Aluminium |  | Grafitowy |  | Nie | LED zintegrowane | AC | DIM. | 10W | 10W | 929lm | 394lm |  |  | IP65 | IK10 | 3000K | szerokie dół | 55x20x11 | > 55 000h | Tak | Oprawa słupkowa. | Odlew aluminiowy malowany proszkowo. |  | Klosz- poliwęglan przeźroczysty ze strukturą, stabilizowany UV. | Uszczelka silikonowa. | Dławnica EPDM. | 55cm |  | Oprawa ściemnialna fazowo TRAILING EDGE (TE) - LEADING EDGE (LE) | 3.04 | 3.64 | 57x23x14 |  |  |  | Moduł LED | Lumens EDC 57C 10W xxx 230V F201 3K |  | 0 | Ściemnianie fazowe Lumens LED AC |  |  |  | 0% | SDCM3 | 80 | <=0 |  | F | F | PF 0,95 | 30% |  |  | +25°C | Ta max=+65°C | 44mA / 60ms | [16 empty] | 1907ZX0009 Kotwa montażowa do zabetonowania., 1908GA0009 Kotwa montażowa do gruntu., 3081XX0009 Uchwyt montażowy do podłoża. |  | ZS5212xx0009 Zestaw serwisowy. | TAK | TAK
5212AL0010 | 5212AL | ASKER BOLLARD 55CM LED 394LM 3000K DIM. | Asker |  | Oprawa | Bollard |  | Aluminium |  | Aluminium |  | Nie | LED zintegrowane | AC | DIM. | 10W | 10W | 929lm | 394lm |  |  | IP65 | IK10 | 3000K | szerokie dół | 55x20x11 | > 55 000h | Tak | Oprawa słupkowa. | Odlew aluminiowy malowany proszkowo. |  | Klosz- poliwęglan przeźroczysty ze strukturą, stabilizowany UV. | Uszczelka silikonowa. | Dławnica EPDM. | 55cm |  | Oprawa ściemnialna fazowo TRAILING EDGE (TE) - LEADING EDGE (LE) | 3.04 | 3.64 | 57x23x14 |  |  |  | Moduł LED | Lumens EDC 57C 10W xxx 230V F201 3K |  | 0 | Ściemnianie fazowe Lumens LED AC |  |  |  | 0% | SDCM3 | 80 | <=0 |  | F | F | PF 0,95 | 30% |  |  | +25°C | TA MAX=+65°C | 44mA / 60ms | [16 empty] | 1907ZX0009 Kotwa montażowa do zabetonowania., 1908GA0009 Kotwa montażowa do gruntu., 3081XX0009 Uchwyt montażowy do podłoża. |  | ZS5212xx0009 Zestaw serwisowy. | TAK | TAK
5212BL0010 | 5212 | ASKER BOLLARD 55CM LED 394LM 3000K DIM. | Asker |  | Oprawa | Bollard |  | Aluminium |  | Czarny |  | Nie | LED zintegrowane | AC | DIM. | 10W | 10W | 929lm | 394lm |  |  | IP65 | IK10 | 3000K | szerokie dół | 55x20x11 | > 55 000h | Tak | Oprawa słupkowa. | Odlew aluminiowy malowany proszkowo. |  | Klosz- poliwęglan przeźroczysty ze strukturą, stabilizowany UV. | Uszczelka silikonowa. | Dławnica EPDM. | 55cm |  | Oprawa ściemnialna fazowo TRAILING EDGE (TE) - LEADING EDGE (LE) | 3.04 | 3.64 | 57x23x14 |  |  |  | Moduł LED | Lumens EDC 57C 10W xxx 230V F201 3K |  | 0 | Ściemnianie fazowe Lumens LED AC |  |  |  | 0% | SDCM3 | 80 | <=0 |  | F | F | PF 0,95 | 30% |  |  | +25°C | TA MAX=+65°C | 44mA / 60ms | [16 empty] | 1907ZX0009 Kotwa montażowa do zabetonowania., 1908GA0009 Kotwa montażowa do gruntu., 3081XX0009 Uchwyt montażowy do podłoża. |  | ZS5212xx0009 Zestaw serwisowy. | TAK | TAK
5212GR0010 | 5212GR | ASKER BOLLARD 55CM LED 394LM 3000K DIM. | Asker |  | Oprawa | Bollard |  | Aluminium |  | Grafitowy |  | Nie | LED zintegrowane | AC | DIM. | 10W | 10W | 929lm | 394lm |  |  | IP65 | IK10 | 3000K | szerokie dół | 55x20x11 | > 55 000h | Tak | Oprawa słupkowa. | Odlew aluminiowy malowany proszkowo. |  | Klosz- poliwęglan przeźroczysty ze strukturą, stabilizowany UV. | Uszczelka silikonowa. | Dławnica EPDM. | 55cm |  | Oprawa ściemnialna fazowo TRAILING EDGE (TE) - LEADING EDGE (LE) | 3.04 | 3.64 | 57x23x14 |  |  |  | Moduł LED | Lumens EDC 57C 10W xxx 230V F201 3K |  | 0 | Ściemnianie fazowe Lumens LED AC |  |  |  | 0% | SDCM3 | 80 | <=0 |  | F | F | PF 0,95 | 30% |  |  | +25°C | TA MAX=+65°C | 44mA / 60ms | [16 empty] | 1907ZX0009 Kotwa montażowa do zabetonowania., 1908GA0009 Kotwa montażowa do gruntu., 3081XX0009 Uchwyt montażowy do podłoża. |  | ZS5212xx0009 Zestaw serwisowy. | TAK | TAK
5213AL0009 | 5213AL | ASKER BOLLARD 55CM LED 458LM 4000K DIM. | Asker |  | Oprawa | Bollard |  | Aluminium |  | Aluminium |  | Nie | LED zintegrowane | AC | DIM. | 10W | 10W | 966lm | 458lm |  |  | IP65 | IK10 | 4000K | szerokie dół | 55x20x11 | > 55 000h | Nie | Oprawa słupkowa. | Odlew aluminiowy malowany proszkowo. |  | Klosz- poliwęglan przeźroczysty ze strukturą, stabilizowany UV. | Uszczelka silikonowa. | Dławnica EPDM. | 55cm |  | Oprawa ściemnialna fazowo TRAILING EDGE (TE) - LEADING EDGE (LE) | 3.04 | 3.64 | 57x23x14 |  |  |  | Moduł LED | Lumens EDC 57C 10W xxx 230V F201 4K |  | 0 | Ściemnianie fazowe Lumens LED AC |  |  |  | 0% | SDCM3 | 80 | <=0 |  | E | E | PF 0,95 | 30% |  |  | +25°C | Ta max=+65°C | 44mA / 60ms | [16 empty] | 1907ZX0009 Kotwa montażowa do zabetonowania., 1908GA0009 Kotwa montażowa do gruntu., 3081XX0009 Uchwyt montażowy do podłoża. |  | ZS5213zx0009 Zestaw serwisowy. | TAK | TAK
5213BL0009 | 5213 | ASKER BOLLARD 55CM LED 458LM 4000K DIM. | Asker |  | Oprawa | Bollard |  | Aluminium |  | Czarny |  | Nie | LED zintegrowane | AC | DIM. | 10W | 10W | 966lm | 458lm |  |  | IP65 | IK10 | 4000K | szerokie dół | 55x20x11 | > 55 000h | Nie | Oprawa słupkowa. | Odlew aluminiowy malowany proszkowo. |  | Klosz- poliwęglan przeźroczysty ze strukturą, stabilizowany UV. | Uszczelka silikonowa. | Dławnica EPDM. | 55cm |  | Oprawa ściemnialna fazowo TRAILING EDGE (TE) - LEADING EDGE (LE) | 3.04 | 3.64 | 57x23x14 |  |  |  | Moduł LED | Lumens EDC 57C 10W xxx 230V F201 4K |  | 0 | Ściemnianie fazowe Lumens LED AC |  |  |  | 0% | SDCM3 | 80 | <=0 |  | E | E | PF 0,95 | 30% |  |  | +25°C | Ta max=+65°C | 44mA / 60ms | [16 empty] | 1907ZX0009 Kotwa montażowa do zabetonowania., 1908GA0009 Kotwa montażowa do gruntu., 3081XX0009 Uchwyt montażowy do podłoża. |  | ZS5213zx0009 Zestaw serwisowy. | TAK | TAK
5213GR0009 | 5213GR | ASKER BOLLARD 55CM LED 458LM 4000K DIM. | Asker |  | Oprawa | Bollard |  | Aluminium |  | Grafitowy |  | Nie | LED zintegrowane | AC | DIM. | 10W | 10W | 966lm | 458lm |  |  | IP65 | IK10 | 4000K | szerokie dół | 55x20x11 | > 55 000h | Nie | Oprawa słupkowa. | Odlew aluminiowy malowany proszkowo. |  | Klosz- poliwęglan przeźroczysty ze strukturą, stabilizowany UV. | Uszczelka silikonowa. | Dławnica EPDM. | 55cm |  | Oprawa ściemnialna fazowo TRAILING EDGE (TE) - LEADING EDGE (LE) | 3.04 | 3.64 | 57x23x14 |  |  |  | Moduł LED | Lumens EDC 57C 10W xxx 230V F201 4K |  | 0 | Ściemnianie fazowe Lumens LED AC |  |  |  | 0% | SDCM3 | 80 | <=0 |  | E | E | PF 0,95 | 30% |  |  | +25°C | Ta max=+65°C | 44mA / 60ms | [16 empty] | 1907ZX0009 Kotwa montażowa do zabetonowania., 1908GA0009 Kotwa montażowa do gruntu., 3081XX0009 Uchwyt montażowy do podłoża. |  | ZS5213zx0009 Zestaw serwisowy. | TAK | TAK
5213AL0010 | 5213AL | ASKER BOLLARD 55CM LED 458LM 4000K DIM. | Asker |  | Oprawa | Bollard |  | Aluminium |  | Aluminium |  | Nie | LED zintegrowane | AC | DIM. | 10W | 10W | 966lm | 458lm |  |  | IP65 | IK10 | 4000K | szerokie dół | 55x20x11 | > 55 000h | Tak | Oprawa słupkowa. | Odlew aluminiowy malowany proszkowo. |  | Klosz- poliwęglan przeźroczysty ze strukturą, stabilizowany UV. | Uszczelka silikonowa. | Dławnica EPDM. | 55cm |  | Oprawa ściemnialna fazowo TRAILING EDGE (TE) - LEADING EDGE (LE) | 3.04 | 3.64 | 57x23x14 |  |  |  | Moduł LED | Lumens EDC 57C 10W xxx 230V F201 4K |  | 0 | Ściemnianie fazowe Lumens LED AC |  |  |  | 0% | SDCM3 | 80 | <=0 |  | E | E | PF 0,95 | 30% |  |  | +25°C | TA MAX=+65°C | 44mA / 60ms | [16 empty] | 1907ZX0009 Kotwa montażowa do zabetonowania., 1908GA0009 Kotwa montażowa do gruntu., 3081XX0009 Uchwyt montażowy do podłoża. |  | ZS5213zx0009 Zestaw serwisowy. | TAK | TAK
5213BL0010 | 5213 | ASKER BOLLARD 55CM LED 458LM 4000K DIM. | Asker |  | Oprawa | Bollard |  | Aluminium |  | Czarny |  | Nie | LED zintegrowane | AC | DIM. | 10W | 10W | 966lm | 458lm |  |  | IP65 | IK10 | 4000K | szerokie dół | 55x20x11 | > 55 000h | Tak | Oprawa słupkowa. | Odlew aluminiowy malowany proszkowo. |  | Klosz- poliwęglan przeźroczysty ze strukturą, stabilizowany UV. | Uszczelka silikonowa. | Dławnica EPDM. | 55cm |  | Oprawa ściemnialna fazowo TRAILING EDGE (TE) - LEADING EDGE (LE) | 3.04 | 3.64 | 57x23x14 |  |  |  | Moduł LED | Lumens EDC 57C 10W xxx 230V F201 4K |  | 0 | Ściemnianie fazowe Lumens LED AC |  |  |  | 0% | SDCM3 | 80 | <=0 |  | E | E | PF 0,95 | 30% |  |  | +25°C | TA MAX=+65°C | 44mA / 60ms | [16 empty] | 1907ZX0009 Kotwa montażowa do zabetonowania., 1908GA0009 Kotwa montażowa do gruntu., 3081XX0009 Uchwyt montażowy do podłoża. |  | ZS5213zx0009 Zestaw serwisowy. | TAK | TAK
5213GR0010 | 5213GR | ASKER BOLLARD 55CM LED 458LM 4000K DIM. | Asker |  | Oprawa | Bollard |  | Aluminium |  | Grafitowy |  | Nie | LED zintegrowane | AC | DIM. | 10W | 10W | 966lm | 458lm |  |  | IP65 | IK10 | 4000K | szerokie dół | 55x20x11 | > 55 000h | Tak | Oprawa słupkowa. | Odlew aluminiowy malowany proszkowo. |  | Klosz- poliwęglan przeźroczysty ze strukturą, stabilizowany UV. | Uszczelka silikonowa. | Dławnica EPDM. | 55cm |  | Oprawa ściemnialna fazowo TRAILING EDGE (TE) - LEADING EDGE (LE) | 3.04 | 3.64 | 57x23x14 |  |  |  | Moduł LED | Lumens EDC 57C 10W xxx 230V F201 4K |  | 0 | Ściemnianie fazowe Lumens LED AC |  |  |  | 0% | SDCM3 | 80 | <=0 |  | E | E | PF 0,95 | 30% |  |  | +25°C | TA MAX=+65°C | 44mA / 60ms | [16 empty] | 1907ZX0009 Kotwa montażowa do zabetonowania., 1908GA0009 Kotwa montażowa do gruntu., 3081XX0009 Uchwyt montażowy do podłoża. |  | ZS5213zx0009 Zestaw serwisowy. | TAK | TAK
5214AL0009 | 5214AL | ASKER PRO BOLLARD 55CM LED 682LM SCL 3000K DIM. | Asker |  | Oprawa | Bollard |  | Aluminium |  | Aluminium |  | Tak | LED zintegrowane | AC | DIM. | 5,8W | 7,7W | 828lm | 682lm |  |  | IP65 | IK08 | 3000K | szerokie dół | 55x20x11 | > 109 000h | Tak | Oprawa słupkowa. | Odlew aluminiowy malowany proszkowo. |  | Soczewka hermetyczna zewnętrzna- tworzywo sztuczne PMMA przeźroczyste. | Uszczelka silikonowa. | Dławnica EPDM. | 55cm |  | Oprawa ściemnialna fazowo TRAILING EDGE (TE) | 3.04 | 3.64 | 57x23x14 |  |  |  | Moduł LED | Cree DK200402 V1 XTE-HE 3K | Philips Xitanium 10W 0,5A 20V TE SC 230V | 50000 | Philips Xitanium TE |  |  |  | 1% | SDCM3 | 80 | <=0 | RG0 lub RG1 | E | E | PF 0,95 | 20% |  |  | +25°C | Ta max=+65°C | 3,36A / 36µs | [16 empty] | 1907ZX0009 Kotwa montażowa do zabetonowania., 1908GA0009 Kotwa montażowa do gruntu., 3081XX0009 Uchwyt montażowy do podłoża. |  | ZS5214zx0009 Zestaw serwisowy. | TAK | TAK
5214BL0009 | 5214 | ASKER PRO BOLLARD 55CM LED 682LM SCL 3000K DIM. | Asker |  | Oprawa | Bollard |  | Aluminium |  | Czarny |  | Tak | LED zintegrowane | AC | DIM. | 5,8W | 7,7W | 828lm | 682lm |  |  | IP65 | IK08 | 3000K | szerokie dół | 55x20x11 | > 109 000h | Tak | Oprawa słupkowa. | Odlew aluminiowy malowany proszkowo. |  | Soczewka hermetyczna zewnętrzna- tworzywo sztuczne PMMA przeźroczyste. | Uszczelka silikonowa. | Dławnica EPDM. | 55cm |  | Oprawa ściemnialna fazowo TRAILING EDGE (TE) | 3.04 | 3.64 | 57x23x14 |  |  |  | Moduł LED | Cree DK200402 V1 XTE-HE 3K | Philips Xitanium 10W 0,5A 20V TE SC 230V | 50000 | Philips Xitanium TE |  |  |  | 1% | SDCM3 | 80 | <=0 | RG0 lub RG1 | E | E | PF 0,95 | 20% |  |  | +25°C | Ta max=+65°C | 3,36A / 36µs | [16 empty] | 1907ZX0009 Kotwa montażowa do zabetonowania., 1908GA0009 Kotwa montażowa do gruntu., 3081XX0009 Uchwyt montażowy do podłoża. |  | ZS5214zx0009 Zestaw serwisowy. | TAK | TAK
5214GR0009 | 5214GR | ASKER PRO BOLLARD 55CM LED 682LM SCL 3000K DIM. | Asker |  | Oprawa | Bollard |  | Aluminium |  | Grafitowy |  | Tak | LED zintegrowane | AC | DIM. | 5,8W | 7,7W | 828lm | 682lm |  |  | IP65 | IK08 | 3000K | szerokie dół | 55x20x11 | > 109 000h | Tak | Oprawa słupkowa. | Odlew aluminiowy malowany proszkowo. |  | Soczewka hermetyczna zewnętrzna- tworzywo sztuczne PMMA przeźroczyste. | Uszczelka silikonowa. | Dławnica EPDM. | 55cm |  | Oprawa ściemnialna fazowo TRAILING EDGE (TE) | 3.04 | 3.64 | 57x23x14 |  |  |  | Moduł LED | Cree DK200402 V1 XTE-HE 3K | Philips Xitanium 10W 0,5A 20V TE SC 230V | 50000 | Philips Xitanium TE |  |  |  | 1% | SDCM3 | 80 | <=0 | RG0 lub RG1 | E | E | PF 0,95 | 20% |  |  | +25°C | Ta max=+65°C | 3,36A / 36µs | [16 empty] | 1907ZX0009 Kotwa montażowa do zabetonowania., 1908GA0009 Kotwa montażowa do gruntu., 3081XX0009 Uchwyt montażowy do podłoża. |  | ZS5214zx0009 Zestaw serwisowy. | TAK | TAK
5215AL0009 | 5215AL | ASKER PRO BOLLARD 55CM LED 654LM SCL 4000K DIM. | Asker |  | Oprawa | Bollard |  | Aluminium |  | Aluminium |  | Tak | LED zintegrowane | AC | DIM. | 5,8W | 7,7W | 828lm | 654lm |  |  | IP65 | IK08 | 4000K | szerokie dół | 55x20x11 | > 109 000h | Tak | Oprawa słupkowa. | Odlew aluminiowy malowany proszkowo. |  | Soczewka hermetyczna zewnętrzna- tworzywo sztuczne PMMA przeźroczyste. | Uszczelka silikonowa. | Dławnica EPDM. | 55cm |  | Oprawa ściemnialna fazowo TRAILING EDGE (TE) | 3.04 | 3.64 | 57x23x14 |  |  |  | Moduł LED | Cree DK200402 V1 XTE-HE 3V 4K. | Philips Xitanium 10W 0,5A 20V TE SC 230V | 50000 | Philips Xitanium TE |  |  |  | 1% | SDCM3 | 80 | <=0 | RG0 lub RG1 | E | E | PF 0,95 | 20% |  |  | +25°C | Ta max=+65°C | 3,36A / 36µs | [16 empty] | 1907ZX0009 Kotwa montażowa do zabetonowania., 1908GA0009 Kotwa montażowa do gruntu., 3081XX0009 Uchwyt montażowy do podłoża. |  | ZS5215zx0009 Zestaw serwisowy. | TAK | TAK
5215BL0009 | 5215 | ASKER PRO BOLLARD 55CM LED 654LM SCL 4000K DIM. | Asker |  | Oprawa | Bollard |  | Aluminium |  | Czarny |  | Tak | LED zintegrowane | AC | DIM. | 5,8W | 7,7W | 828lm | 654lm |  |  | IP65 | IK08 | 4000K | szerokie dół | 55x20x11 | > 109 000h | Tak | Oprawa słupkowa. | Odlew aluminiowy malowany proszkowo. |  | Soczewka hermetyczna zewnętrzna- tworzywo sztuczne PMMA przeźroczyste. | Uszczelka silikonowa. | Dławnica EPDM. | 55cm |  | Oprawa ściemnialna fazowo TRAILING EDGE (TE) | 3.04 | 3.64 | 57x23x14 |  |  |  | Moduł LED | Cree DK200402 V1 XTE-HE 3V 4K. | Philips Xitanium 10W 0,5A 20V TE SC 230V | 50000 | Philips Xitanium TE |  |  |  | 1% | SDCM3 | 80 | <=0 | RG0 lub RG1 | E | E | PF 0,95 | 20% |  |  | +25°C | Ta max=+65°C | 3,36A / 36µs | [16 empty] | 1907ZX0009 Kotwa montażowa do zabetonowania., 1908GA0009 Kotwa montażowa do gruntu., 3081XX0009 Uchwyt montażowy do podłoża. |  | ZS5215zx0009 Zestaw serwisowy. | TAK | TAK
5215GR0009 | 5215GR | ASKER PRO BOLLARD 55CM LED 654LM SCL 4000K DIM. | Asker |  | Oprawa | Bollard |  | Aluminium |  | Grafitowy |  | Tak | LED zintegrowane | AC | DIM. | 5,8W | 7,7W | 828lm | 654lm |  |  | IP65 | IK08 | 4000K | szerokie dół | 55x20x11 | > 109 000h | Tak | Oprawa słupkowa. | Odlew aluminiowy malowany proszkowo. |  | Soczewka hermetyczna zewnętrzna- tworzywo sztuczne PMMA przeźroczyste. | Uszczelka silikonowa. | Dławnica EPDM. | 55cm |  | Oprawa ściemnialna fazowo TRAILING EDGE (TE) | 3.04 | 3.64 | 57x23x14 |  |  |  | Moduł LED | Cree DK200402 V1 XTE-HE 3V 4K. | Philips Xitanium 10W 0,5A 20V TE SC 230V | 50000 | Philips Xitanium TE |  |  |  | 1% | SDCM3 | 80 | <=0 | RG0 lub RG1 | E | E | PF 0,95 | 20% |  |  | +25°C | Ta max=+65°C | 3,36A / 36µs | [16 empty] | 1907ZX0009 Kotwa montażowa do zabetonowania., 1908GA0009 Kotwa montażowa do gruntu., 3081XX0009 Uchwyt montażowy do podłoża. |  | ZS5215zx0009 Zestaw serwisowy. | TAK | TAK
5216AL0009 | 5216AL | ASKER PRO BOLLARD 55CM LED 604LM VSM 3000K DIM. | Asker |  | Oprawa | Bollard |  | Aluminium |  | Aluminium |  | Tak | LED zintegrowane | AC | DIM. | 5,8W | 7,7W | 828lm | 604lm |  |  | IP65 | IK08 | 3000K | szerokie dół | 55x20x11 | > 109 000h | Tak | Oprawa słupkowa. | Odlew aluminiowy malowany proszkowo. |  | Soczewka hermetyczna zewnętrzna- tworzywo sztuczne PMMA przeźroczyste. | Uszczelka silikonowa. | Dławnica EPDM. | 55cm |  | Oprawa ściemnialna fazowo TRAILING EDGE (TE) | 3.04 | 3.64 | 57x23x14 |  |  | 0 | Moduł LED | Cree DK200402 V1 XTE-HE 3K | Philips Xitanium 10W 0,5A 20V TE SC 230V | 50000 | Philips Xitanium TE |  |  |  | 1% | SDCM3 | 80 | <=0 | RG0 lub RG1 | E | E | PF 0,95 | 20% |  |  | +25°C | Ta max=+65°C | 3,36A / 36µs | [16 empty] | 1907ZX0009 Kotwa montażowa do zabetonowania., 1908GA0009 Kotwa montażowa do gruntu., 3081XX0009 Uchwyt montażowy do podłoża. |  | ZS5216zx0009 Zestaw serwisowy. | TAK | TAK
5216BL0009 | 5216 | ASKER PRO BOLLARD 55CM LED 604LM VSM 3000K DIM. | Asker |  | Oprawa | Bollard |  | Aluminium |  | Czarny |  | Tak | LED zintegrowane | AC | DIM. | 5,8W | 7,7W | 828lm | 604lm |  |  | IP65 | IK08 | 3000K | szerokie dół | 55x20x11 | > 109 000h | Tak | Oprawa słupkowa. | Odlew aluminiowy malowany proszkowo. |  | Soczewka hermetyczna zewnętrzna- tworzywo sztuczne PMMA przeźroczyste. | Uszczelka silikonowa. | Dławnica EPDM. | 55cm |  | Oprawa ściemnialna fazowo TRAILING EDGE (TE) | 3.04 | 3.64 | 57x23x14 |  |  | 0 | Moduł LED | Cree DK200402 V1 XTE-HE 3K | Philips Xitanium 10W 0,5A 20V TE SC 230V | 50000 | Philips Xitanium TE |  |  |  | 1% | SDCM3 | 80 | <=0 | RG0 lub RG1 | E | E | PF 0,95 | 20% |  |  | +25°C | Ta max=+65°C | 3,36A / 36µs | [16 empty] | 1907ZX0009 Kotwa montażowa do zabetonowania., 1908GA0009 Kotwa montażowa do gruntu., 3081XX0009 Uchwyt montażowy do podłoża. |  | ZS5216zx0009 Zestaw serwisowy. | TAK | TAK
5216GR0009 | 5216GR | ASKER PRO BOLLARD 55CM LED 604LM VSM 3000K DIM. | Asker |  | Oprawa | Bollard |  | Aluminium |  | Grafitowy |  | Tak | LED zintegrowane | AC | DIM. | 5,8W | 7,7W | 828lm | 604lm |  |  | IP65 | IK08 | 3000K | szerokie dół | 55x20x11 | > 109 000h | Tak | Oprawa słupkowa. | Odlew aluminiowy malowany proszkowo. |  | Soczewka hermetyczna zewnętrzna- tworzywo sztuczne PMMA przeźroczyste. | Uszczelka silikonowa. | Dławnica EPDM. | 55cm |  | Oprawa ściemnialna fazowo TRAILING EDGE (TE) | 3.04 | 3.64 | 57x23x14 |  |  | 0 | Moduł LED | Cree DK200402 V1 XTE-HE 3K | Philips Xitanium 10W 0,5A 20V TE SC 230V | 50000 | Philips Xitanium TE |  |  |  | 1% | SDCM3 | 80 | <=0 | RG0 lub RG1 | E | E | PF 0,95 | 20% |  |  | +25°C | Ta max=+65°C | 3,36A / 36µs | [16 empty] | 1907ZX0009 Kotwa montażowa do zabetonowania., 1908GA0009 Kotwa montażowa do gruntu., 3081XX0009 Uchwyt montażowy do podłoża. |  | ZS5216zx0009 Zestaw serwisowy. | TAK | TAK
5217AL0009 | 5217AL | ASKER PRO BOLLARD 55CM LED 654LM VSM 4000K DIM. | Asker |  | Oprawa | Bollard |  | Aluminium |  | Aluminium |  | Tak | LED zintegrowane | AC | DIM. | 5,8W | 7,7W | 828lm | 654lm |  |  | IP65 | IK08 | 4000K | szerokie dół | 55x20x11 | > 109 000h | Tak | Oprawa słupkowa. | Odlew aluminiowy malowany proszkowo. |  | Soczewka hermetyczna zewnętrzna- tworzywo sztuczne PMMA przeźroczyste. | Uszczelka silikonowa. | Dławnica EPDM. | 55cm |  | Oprawa ściemnialna fazowo TRAILING EDGE (TE) | 3.04 | 3.64 | 57x23x14 |  |  |  | Moduł LED | Cree DK200402 V1 XTE-HE 3V 4K. | Philips Xitanium 10W 0,5A 20V TE SC 230V | 50000 | Philips Xitanium TE |  |  |  | 1% | SDCM3 | 80 | <=0 | RG0 lub RG1 | E | E | PF 0,95 | 20% |  |  | +25°C | Ta max=+65°C | 3,36A / 36µs | [16 empty] | 1907ZX0009 Kotwa montażowa do zabetonowania., 1908GA0009 Kotwa montażowa do gruntu., 3081XX0009 Uchwyt montażowy do podłoża. |  | ZS5217zx0009 Zestaw serwisowy. | TAK | TAK
5217BL0009 | 5217 | ASKER PRO BOLLARD 55CM LED 654LM VSM 4000K DIM. | Asker |  | Oprawa | Bollard |  | Aluminium |  | Czarny |  | Tak | LED zintegrowane | AC | DIM. | 5,8W | 7,7W | 828lm | 654lm |  |  | IP65 | IK08 | 4000K | szerokie dół | 55x20x11 | > 109 000h | Tak | Oprawa słupkowa. | Odlew aluminiowy malowany proszkowo. |  | Soczewka hermetyczna zewnętrzna- tworzywo sztuczne PMMA przeźroczyste. | Uszczelka silikonowa. | Dławnica EPDM. | 55cm |  | Oprawa ściemnialna fazowo TRAILING EDGE (TE) | 3.04 | 3.64 | 57x23x14 |  |  |  | Moduł LED | Cree DK200402 V1 XTE-HE 3V 4K. | Philips Xitanium 10W 0,5A 20V TE SC 230V | 50000 | Philips Xitanium TE |  |  |  | 1% | SDCM3 | 80 | <=0 | RG0 lub RG1 | E | E | PF 0,95 | 20% |  |  | +25°C | Ta max=+65°C | 3,36A / 36µs | [16 empty] | 1907ZX0009 Kotwa montażowa do zabetonowania., 1908GA0009 Kotwa montażowa do gruntu., 3081XX0009 Uchwyt montażowy do podłoża. |  | ZS5217zx0009 Zestaw serwisowy. | TAK | TAK
5217GR0009 | 5217GR | ASKER PRO BOLLARD 55CM LED 654LM VSM 4000K DIM. | Asker |  | Oprawa | Bollard |  | Aluminium |  | Grafitowy |  | Tak | LED zintegrowane | AC | DIM. | 5,8W | 7,7W | 828lm | 654lm |  |  | IP65 | IK08 | 4000K | szerokie dół | 55x20x11 | > 109 000h | Tak | Oprawa słupkowa. | Odlew aluminiowy malowany proszkowo. |  | Soczewka hermetyczna zewnętrzna- tworzywo sztuczne PMMA przeźroczyste. | Uszczelka silikonowa. | Dławnica EPDM. | 55cm |  | Oprawa ściemnialna fazowo TRAILING EDGE (TE) | 3.04 | 3.64 | 57x23x14 |  |  |  | Moduł LED | Cree DK200402 V1 XTE-HE 3V 4K. | Philips Xitanium 10W 0,5A 20V TE SC 230V | 50000 | Philips Xitanium TE |  |  |  | 1% | SDCM3 | 80 | <=0 | RG0 lub RG1 | E | E | PF 0,95 | 20% |  |  | +25°C | Ta max=+65°C | 3,36A / 36µs | [16 empty] | 1907ZX0009 Kotwa montażowa do zabetonowania., 1908GA0009 Kotwa montażowa do gruntu., 3081XX0009 Uchwyt montażowy do podłoża. |  | ZS5217zx0009 Zestaw serwisowy. | TAK | TAK
5218AL0009 | 5218AL | ASKER PRO BOLLARD 55CM LED 682LM SCL 3000K DALI | Asker |  | Oprawa | Bollard |  | Aluminium |  | Aluminium |  | Tak | LED zintegrowane | AC | DALI | 5,8W | 7,8W | 828lm | 682lm |  |  | IP65 | IK08 | 3000K | szerokie dół |  | > 109 000h | Nie | Oprawa słupkowa. | Odlew aluminiowy malowany proszkowo. |  | Soczewka hermetyczna zewnętrzna- tworzywo sztuczne PMMA przeźroczyste. | Uszczelka silikonowa. | Dławnica EPDM. | 55cm |  |  |  |  | 57x23x14 |  |  |  | Moduł LED | Cree DK200402 V1 XTE-HE 3K | Osram OTi DALI 15W 220-240V 1A0 NFC EAN 4062172061766 | 100000 |  |  |  |  | 1% | SDCM3 | 80 | <=0 | RG0 lub RG1 | E | E | PF 0,95 | 10% |  |  | +25°C | TA MAX=+65°C | 5A / 220µs | B 10A: 82, B 16A: 130 | [15 empty] | 1907ZX0009 Kotwa montażowa do zabetonowania., 1908GA0009 Kotwa montażowa do gruntu., 3081XX0009 Uchwyt montażowy do podłoża. |  | ZS5218zx0009 Zestaw serwisowy. |  | TAK
5218BL0009 | 5218 | ASKER PRO BOLLARD 55CM LED 682LM SCL 3000K DALI | Asker |  | Oprawa | Bollard |  | Aluminium |  | Czarny |  | Tak | LED zintegrowane | AC | DALI | 5,8W | 7,8W | 828lm | 682lm |  |  | IP65 | IK08 | 3000K | szerokie dół |  | > 109 000h | Nie | Oprawa słupkowa. | Odlew aluminiowy malowany proszkowo. |  | Soczewka hermetyczna zewnętrzna- tworzywo sztuczne PMMA przeźroczyste. | Uszczelka silikonowa. | Dławnica EPDM. | 55cm |  |  |  |  | 57x23x14 |  |  |  | Moduł LED | Cree DK200402 V1 XTE-HE 3K | Osram OTi DALI 15W 220-240V 1A0 NFC EAN 4062172061766 | 100000 |  |  |  |  | 1% | SDCM3 | 80 | <=0 | RG0 lub RG1 | E | E | PF 0,95 | 10% |  |  | +25°C | TA MAX=+65°C | 5A / 220µs | B 10A: 82, B 16A: 130 | [15 empty] | 1907ZX0009 Kotwa montażowa do zabetonowania., 1908GA0009 Kotwa montażowa do gruntu., 3081XX0009 Uchwyt montażowy do podłoża. |  | ZS5218zx0009 Zestaw serwisowy. |  | TAK
5218GR0009 | 5218GR | ASKER PRO BOLLARD 55CM LED 682LM SCL 3000K DALI | Asker |  | Oprawa | Bollard |  | Aluminium |  | Grafitowy |  | Tak | LED zintegrowane | AC | DALI | 5,8W | 7,8W | 828lm | 682lm |  |  | IP65 | IK08 | 3000K | szerokie dół |  | > 109 000h | Nie | Oprawa słupkowa. | Odlew aluminiowy malowany proszkowo. |  | Soczewka hermetyczna zewnętrzna- tworzywo sztuczne PMMA przeźroczyste. | Uszczelka silikonowa. | Dławnica EPDM. | 55cm |  |  |  |  | 57x23x14 |  |  |  | Moduł LED | Cree DK200402 V1 XTE-HE 3K | Osram OTi DALI 15W 220-240V 1A0 NFC EAN 4062172061766 | 100000 |  |  |  |  | 1% | SDCM3 | 80 | <=0 | RG0 lub RG1 | E | E | PF 0,95 | 10% |  |  | +25°C | TA MAX=+65°C | 5A / 220µs | B 10A: 82, B 16A: 130 | [15 empty] | 1907ZX0009 Kotwa montażowa do zabetonowania., 1908GA0009 Kotwa montażowa do gruntu., 3081XX0009 Uchwyt montażowy do podłoża. |  | ZS5218zx0009 Zestaw serwisowy. |  | TAK
5219AL0009 | 5219AL | ASKER PRO BOLLARD 55CM LED 732LM SCL 4000K DALI | Asker |  | Oprawa | Bollard |  | Aluminium |  | Aluminium |  | Tak | LED zintegrowane | AC | DALI | 5,8W | 7,8W | 828lm | 732lm |  |  | IP65 | IK08 | 4000K | szerokie dół | 55x20x11 | > 109 000h | Nie | Oprawa słupkowa. | Odlew aluminiowy malowany proszkowo. |  | Soczewka hermetyczna zewnętrzna- tworzywo sztuczne PMMA przeźroczyste. | Uszczelka silikonowa. | Dławnica EPDM. | 55cm |  |  | 3.04 | 3.64 | 57x23x14 |  |  |  | Moduł LED | Cree DK200402 V1 XTE-HE 3V 4K. | Osram OTi DALI 15W 220-240V 1A0 NFC EAN 4062172061766 | 100000 |  |  |  |  | 1% | SDCM3 | 80 | <=0 | RG0 lub RG1 | E | E | PF 0,95 | 10% |  |  | +25°C | Ta max=+65°C | 5A / 220µs | B 10A: 82, B 16A: 130 | [15 empty] | 1907ZX0009 Kotwa montażowa do zabetonowania., 1908GA0009 Kotwa montażowa do gruntu., 3081XX0009 Uchwyt montażowy do podłoża. |  | ZS5219zx0009 Zestaw serwisowy. |  | TAK
5219BL0009 | 5219 | ASKER PRO BOLLARD 55CM LED 732LM SCL 4000K DALI | Asker |  | Oprawa | Bollard |  | Aluminium |  | Czarny |  | Tak | LED zintegrowane | AC | DALI | 5,8W | 7,8W | 828lm | 732lm |  |  | IP65 | IK08 | 4000K | szerokie dół | 55x20x11 | > 109 000h | Nie | Oprawa słupkowa. | Odlew aluminiowy malowany proszkowo. |  | Soczewka hermetyczna zewnętrzna- tworzywo sztuczne PMMA przeźroczyste. | Uszczelka silikonowa. | Dławnica EPDM. | 55cm |  |  | 3.04 | 3.64 | 57x23x14 |  |  |  | Moduł LED | Cree DK200402 V1 XTE-HE 3V 4K. | Osram OTi DALI 15W 220-240V 1A0 NFC EAN 4062172061766 | 100000 |  |  |  |  | 1% | SDCM3 | 80 | <=0 | RG0 lub RG1 | E | E | PF 0,95 | 10% |  |  | +25°C | Ta max=+65°C | 5A / 220µs | B 10A: 82, B 16A: 130 | [15 empty] | 1907ZX0009 Kotwa montażowa do zabetonowania., 1908GA0009 Kotwa montażowa do gruntu., 3081XX0009 Uchwyt montażowy do podłoża. |  | ZS5219zx0009 Zestaw serwisowy. |  | TAK
5219GR0009 | 5219GR | ASKER PRO BOLLARD 55CM LED 732LM SCL 4000K DALI | Asker |  | Oprawa | Bollard |  | Aluminium |  | Grafitowy |  | Tak | LED zintegrowane | AC | DALI | 5,8W | 7,8W | 828lm | 732lm |  |  | IP65 | IK08 | 4000K | szerokie dół | 55x20x11 | > 109 000h | Nie | Oprawa słupkowa. | Odlew aluminiowy malowany proszkowo. |  | Soczewka hermetyczna zewnętrzna- tworzywo sztuczne PMMA przeźroczyste. | Uszczelka silikonowa. | Dławnica EPDM. | 55cm |  |  | 3.04 | 3.64 | 57x23x14 |  |  |  | Moduł LED | Cree DK200402 V1 XTE-HE 3V 4K. | Osram OTi DALI 15W 220-240V 1A0 NFC EAN 4062172061766 | 100000 |  |  |  |  | 1% | SDCM3 | 80 | <=0 | RG0 lub RG1 | E | E | PF 0,95 | 10% |  |  | +25°C | Ta max=+65°C | 5A / 220µs | B 10A: 82, B 16A: 130 | [15 empty] | 1907ZX0009 Kotwa montażowa do zabetonowania., 1908GA0009 Kotwa montażowa do gruntu., 3081XX0009 Uchwyt montażowy do podłoża. |  | ZS5219zx0009 Zestaw serwisowy. |  | TAK
522.01AL0010 | 522.01AL | BORNHOLM CEILING/WALL E27 | Bornholm |  | Oprawa | Wall |  | Aluminium |  | Aluminium |  | Nie | Wymienne | E27 |  | MAX 46W / LED 9W | [5 empty] | IP65 |  |  |  | 0x0x0 |  | Nie | Oprawa sufitowo-ścienna. | Odlew aluminiowy malowany proszkowo. |  | Klosz- poliwęglan mleczny, stabilizowany UV. | Uszczelka silikonowa. | Dławnica EPDM. |  |  |  | 1.87 | 2.15 | 30.5x30.5x11 |  |  | 0 | Lampa E27 | LED E27 A55..60 | [7 empty] | SDCM |  | <=0 | [7 empty] | +25°C | Ta max=+65°C | [19 empty] | 06522002 Klosz - zestaw serwisowy, 63522001 Uszczelka. | TAK | TAK
522.01GR0010 | 522.01GR | BORNHOLM CEILING/WALL E27 | Bornholm |  | Oprawa | Wall |  | Aluminium |  | Grafitowy |  | Nie | Wymienne | E27 |  | MAX 46W / LED 9W | [5 empty] | IP65 |  |  |  | 0x0x0 |  | Nie | Oprawa sufitowo-ścienna. | Odlew aluminiowy malowany proszkowo. |  | Klosz- poliwęglan mleczny, stabilizowany UV. | Uszczelka silikonowa. | Dławnica EPDM. |  |  |  | 1.87 | 2.15 | 30.5x30.5x11 |  |  | 0 | Lampa E27 | LED E27 A55..60 | [7 empty] | SDCM |  | <=0 | [7 empty] | +25°C | Ta max=+65°C | [19 empty] | 06522002 Klosz - zestaw serwisowy, 63522001 Uszczelka. | TAK | TAK
522.01WH0010 | 522.01 | BORNHOLM CEILING/WALL E27 | Bornholm |  | Oprawa | Wall |  | Aluminium |  | Biały |  | Nie | Wymienne | E27 |  | MAX 46W / LED 9W | [5 empty] | IP65 |  |  |  | 0x0x0 |  | Nie | Oprawa sufitowo-ścienna. | Odlew aluminiowy malowany proszkowo. |  | Klosz- poliwęglan mleczny, stabilizowany UV. | Uszczelka silikonowa. | Dławnica EPDM. |  |  |  | 1.87 | 2.15 | 30.5x30.5x11 |  |  | 0 | Lampa E27 | LED E27 A55..60 | [7 empty] | SDCM |  | <=0 | [7 empty] | +25°C | Ta max=+65°C | [19 empty] | 06522002 Klosz - zestaw serwisowy, 63522001 Uszczelka. | TAK | TAK
52200AL0009 | 52200AL | BORNHOLM CEILING/WALL 3000K | Bornholm |  | Oprawa | Wall | Ceiling | Aluminium |  | Aluminium |  | Nie | Wymienne |  |  | 4,5W |  | 475lm |  |  |  | IP65 |  | 3000K |  |  | 30000 | Nie | Oprawa sufitowo-ścienna. | Odlew aluminiowy malowany proszkowo. |  | Klosz- poliwęglan mleczny, stabilizowany UV. | Uszczelka silikonowa. | Dławnica EPDM. |  |  | Oprawa nieściemnialna | 1.99 | 2.3 | 29.5x29.5x9.5 |  |  | 0 | Lampa G24d-1 | Philips CorePro LED PLC 4.5W 830 2P G24d-1 | [7 empty] | SDCM6 | 83 |  |  |  |  | PF 0,9 |  |  |  | +25°C | Ta max=+65°C |  | B 10A: 0, B 16A: 0, C 10A: 0, C 16A: 0 | [16 empty] | Philips CorePro LED PLC 4.5W 830 2P G24d-1 | 06522002 Klosz - zestaw serwisowy, 63522001 Uszczelka. | TAK | TAK
52200GR0009 | 52200GR | BORNHOLM CEILING/WALL 3000K | Bornholm |  | Oprawa | Wall | Ceiling | Aluminium |  | Grafitowy |  | Nie | Wymienne |  |  | 4,5W |  | 475lm |  |  |  | IP65 |  | 3000K |  |  | 30000 | Nie | Oprawa sufitowo-ścienna. | Odlew aluminiowy malowany proszkowo. |  | Klosz- poliwęglan mleczny, stabilizowany UV. | Uszczelka silikonowa. | Dławnica EPDM. |  |  | Oprawa nieściemnialna | 1.99 | 2.3 | 29.5x29.5x9.5 |  |  | 0 | Lampa G24d-1 | Philips CorePro LED PLC 4.5W 830 2P G24d-1 | [7 empty] | SDCM6 | 83 |  |  |  |  | PF 0,9 |  |  |  | +25°C | Ta max=+65°C |  | B 10A: 0, B 16A: 0, C 10A: 0, C 16A: 0 | [16 empty] | Philips CorePro LED PLC 4.5W 830 2P G24d-1 | 06522002 Klosz - zestaw serwisowy, 63522001 Uszczelka. | TAK | TAK
52200WH0009 | 52200 | BORNHOLM CEILING/WALL 3000K | Bornholm |  | Oprawa | Wall | Ceiling | Aluminium |  | Biały |  | Nie | Wymienne |  |  | 4,5W |  | 475lm |  |  |  | IP65 |  | 3000K |  |  | 30000 | Nie | Oprawa sufitowo-ścienna. | Odlew aluminiowy malowany proszkowo. |  | Klosz- poliwęglan mleczny, stabilizowany UV. | Uszczelka silikonowa. | Dławnica EPDM. |  |  | Oprawa nieściemnialna | 1.99 | 2.3 | 29.5x29.5x9.5 |  |  | 0 | Lampa G24d-1 | Philips CorePro LED PLC 4.5W 830 2P G24d-1 | [7 empty] | SDCM6 | 83 |  |  |  |  | PF 0,9 |  |  |  | +25°C | Ta max=+65°C |  | B 10A: 0, B 16A: 0, C 10A: 0, C 16A: 0 | [16 empty] | Philips CorePro LED PLC 4.5W 830 2P G24d-1 | 06522002 Klosz - zestaw serwisowy, 63522001 Uszczelka. | TAK | TAK
5220AL0009 | 5220AL | ASKER PRO BOLLARD 55CM LED VSM 3000K DALI | Asker |  | Oprawa | Bollard |  | Aluminium |  | Aluminium |  | Tak | LED zintegrowane | AC | DALI | 5,8W | 7,8W | 828lm |  |  |  | IP65 | IK08 | 3000K | szerokie dół | 0x0x0 | > 109 000h | Nie | Oprawa słupkowa. | Odlew aluminiowy malowany proszkowo. |  | Soczewka hermetyczna zewnętrzna- tworzywo sztuczne PMMA przeźroczyste. | Uszczelka silikonowa. | Dławnica EPDM. | 55cm |  |  | 0 | 0 | 0x0x0 |  |  | 0 | Moduł LED | Cree DK200402 V1 XTE-HE 3K | Osram OTi DALI 15W 220-240V 1A0 NFC EAN 4062172061766 | 100000 |  |  |  |  | 1% | SDCM3 | 80 | <=0 | RG0 lub RG1 | E | E | PF 0,95 | 10% |  |  | +25°C | Ta max=+65°C | 5A / 220µs | B 10A: 82, B 16A: 130, C 10A: 0, C 16A: 0 | [15 empty] | 1907ZX0009 Kotwa montażowa do zabetonowania., 1908GA0009 Kotwa montażowa do gruntu., 3081XX0009 Uchwyt montażowy do podłoża. |  | ZS5220zx0009 Zestaw serwisowy. |  | TAK
5220BL0009 | 5220 | ASKER PRO BOLLARD 55CM LED VSM 3000K DALI | Asker |  | Oprawa | Bollard |  | Aluminium |  | Czarny |  | Tak | LED zintegrowane | AC | DALI | 5,8W | 7,8W | 828lm |  |  |  | IP65 | IK08 | 3000K | szerokie dół | 0x0x0 | > 109 000h | Nie | Oprawa słupkowa. | Odlew aluminiowy malowany proszkowo. |  | Soczewka hermetyczna zewnętrzna- tworzywo sztuczne PMMA przeźroczyste. | Uszczelka silikonowa. | Dławnica EPDM. | 55cm |  |  | 0 | 0 | 0x0x0 |  |  | 0 | Moduł LED | Cree DK200402 V1 XTE-HE 3K | Osram OTi DALI 15W 220-240V 1A0 NFC EAN 4062172061766 | 100000 |  |  |  |  | 1% | SDCM3 | 80 | <=0 | RG0 lub RG1 | E | E | PF 0,95 | 10% |  |  | +25°C | Ta max=+65°C | 5A / 220µs | B 10A: 82, B 16A: 130, C 10A: 0, C 16A: 0 | [15 empty] | 1907ZX0009 Kotwa montażowa do zabetonowania., 1908GA0009 Kotwa montażowa do gruntu., 3081XX0009 Uchwyt montażowy do podłoża. |  | ZS5220zx0009 Zestaw serwisowy. |  | TAK
5220GR0009 | 5220GR | ASKER PRO BOLLARD 55CM LED VSM 3000K DALI | Asker |  | Oprawa | Bollard |  | Aluminium |  | Grafitowy |  | Tak | LED zintegrowane | AC | DALI | 5,8W | 7,8W | 828lm |  |  |  | IP65 | IK08 | 3000K | szerokie dół | 0x0x0 | > 109 000h | Nie | Oprawa słupkowa. | Odlew aluminiowy malowany proszkowo. |  | Soczewka hermetyczna zewnętrzna- tworzywo sztuczne PMMA przeźroczyste. | Uszczelka silikonowa. | Dławnica EPDM. | 55cm |  |  | 0 | 0 | 0x0x0 |  |  | 0 | Moduł LED | Cree DK200402 V1 XTE-HE 3K | Osram OTi DALI 15W 220-240V 1A0 NFC EAN 4062172061766 | 100000 |  |  |  |  | 1% | SDCM3 | 80 | <=0 | RG0 lub RG1 | E | E | PF 0,95 | 10% |  |  | +25°C | Ta max=+65°C | 5A / 220µs | B 10A: 82, B 16A: 130, C 10A: 0, C 16A: 0 | [15 empty] | 1907ZX0009 Kotwa montażowa do zabetonowania., 1908GA0009 Kotwa montażowa do gruntu., 3081XX0009 Uchwyt montażowy do podłoża. |  | ZS5220zx0009 Zestaw serwisowy. |  | TAK
5221AL0009 | 5221AL | ASKER PRO BOLLARD 55CM LED VSM 4000K DALI | Asker |  | Oprawa | Bollard |  | Aluminium |  | Aluminium |  | Tak | LED zintegrowane | AC | DALI | 5,8W | 7,8W | 828lm |  |  |  | IP65 | IK08 | 4000K | szerokie dół | 0x0x0 | > 109 000h | Nie | Oprawa słupkowa. | Odlew aluminiowy malowany proszkowo. |  | Soczewka hermetyczna zewnętrzna- tworzywo sztuczne PMMA przeźroczyste. | Uszczelka silikonowa. | Dławnica EPDM. | 55cm |  |  | 0 | 0 | 0x0x0 |  |  | 0 | Moduł LED | Cree DK200402 V1 XTE-HE 3V 4K. | Osram OTi DALI 15W 220-240V 1A0 NFC EAN 4062172061766 | 100000 |  |  |  |  | 1% | SDCM3 | 80 | <=0 | RG0 lub RG1 | E | E | PF 0,95 | 10% |  |  | +25°C | Ta max=+65°C | 5A / 220µs | B 10A: 82, B 16A: 130, C 10A: 0, C 16A: 0 | [15 empty] | 1907ZX0009 Kotwa montażowa do zabetonowania., 1908GA0009 Kotwa montażowa do gruntu., 3081XX0009 Uchwyt montażowy do podłoża. |  | ZS5221zx0009 Zestaw serwisowy. |  | TAK
5221BL0009 | 5221 | ASKER PRO BOLLARD 55CM LED VSM 4000K DALI | Asker |  | Oprawa | Bollard |  | Aluminium |  | Czarny |  | Tak | LED zintegrowane | AC | DALI | 5,8W | 7,8W | 828lm |  |  |  | IP65 | IK08 | 4000K | szerokie dół | 0x0x0 | > 109 000h | Nie | Oprawa słupkowa. | Odlew aluminiowy malowany proszkowo. |  | Soczewka hermetyczna zewnętrzna- tworzywo sztuczne PMMA przeźroczyste. | Uszczelka silikonowa. | Dławnica EPDM. | 55cm |  |  | 0 | 0 | 0x0x0 |  |  | 0 | Moduł LED | Cree DK200402 V1 XTE-HE 3V 4K. | Osram OTi DALI 15W 220-240V 1A0 NFC EAN 4062172061766 | 100000 |  |  |  |  | 1% | SDCM3 | 80 | <=0 | RG0 lub RG1 | E | E | PF 0,95 | 10% |  |  | +25°C | Ta max=+65°C | 5A / 220µs | B 10A: 82, B 16A: 130, C 10A: 0, C 16A: 0 | [15 empty] | 1907ZX0009 Kotwa montażowa do zabetonowania., 1908GA0009 Kotwa montażowa do gruntu., 3081XX0009 Uchwyt montażowy do podłoża. |  | ZS5221zx0009 Zestaw serwisowy. |  | TAK
5221GR0009 | 5221GR | ASKER PRO BOLLARD 55CM LED VSM 4000K DALI | Asker |  | Oprawa | Bollard |  | Aluminium |  | Grafitowy |  | Tak | LED zintegrowane | AC | DALI | 5,8W | 7,8W | 828lm |  |  |  | IP65 | IK08 | 4000K | szerokie dół | 0x0x0 | > 109 000h | Nie | Oprawa słupkowa. | Odlew aluminiowy malowany proszkowo. |  | Soczewka hermetyczna zewnętrzna- tworzywo sztuczne PMMA przeźroczyste. | Uszczelka silikonowa. | Dławnica EPDM. | 55cm |  |  | 0 | 0 | 0x0x0 |  |  | 0 | Moduł LED | Cree DK200402 V1 XTE-HE 3V 4K. | Osram OTi DALI 15W 220-240V 1A0 NFC EAN 4062172061766 | 100000 |  |  |  |  | 1% | SDCM3 | 80 | <=0 | RG0 lub RG1 | E | E | PF 0,95 | 10% |  |  | +25°C | Ta max=+65°C | 5A / 220µs | B 10A: 82, B 16A: 130, C 10A: 0, C 16A: 0 | [15 empty] | 1907ZX0009 Kotwa montażowa do zabetonowania., 1908GA0009 Kotwa montażowa do gruntu., 3081XX0009 Uchwyt montażowy do podłoża. |  | ZS5221zx0009 Zestaw serwisowy. |  | TAK
5222AL0009 | 5222AL | ASKER POLE PRO POLE LUMINAIRE. 300CM LED 2667LM VSM 3000K DALI2 | Asker | Pole | Oprawa | Post | Post complete | Aluminium |  | Aluminium |  | Tak | LED zintegrowane | AC | DALI2 | 16,8W | 19,5W | 2667lm | 2667lm |  |  | IP65 | IK08 | 3000K | szerokie dół | 24x48.5x300 |  | Tak |  | Profil aluminiowy wyciskany, malowany proszkowo. |  | Soczewka hermetyczna zewnętrzna- tworzywo sztuczne PMMA przeźroczyste. | Uszczelka silikonowa. |  | 300cm | dwu-segmentowy | Sterowanie światłem w systemie: DALI outdoor pełny program. Zasilacz zaprogramowany na max prąd. Programowanie pozostałych parametrów po uzgodnieniu z Działem Handlowym firmy Norlys. | 10 | 11 | 232.5x26x26 |  |  | 0.35 | Moduł LED | Philips Fortimo FastFlex LED 2x6 DP G5 3K | Philips Xi FP 22W 0,2-0,7A SNLDAE 230V S175 sXt | 100000 | DALI2 / NightDim (XI FP NLD) |  |  |  | 1% | SDCM5 | 70 | <=0 |  | D | D | PF 0,99 | 7% | 6 / 10kV |  | +25°C | TA MAX=+65°C | 15A / 295µs | [11 empty] | 0.1 | 0.4 | [5 empty] | ZS5200zx0010 Zestaw serwisowy. | TAK | TAK
5222BL0009 | 5222 | ASKER POLE PRO POLE LUMINAIRE. 300CM LED 2667LM VSM 3000K DALI2 | Asker | Pole | Oprawa | Post | Post complete | Aluminium |  | Czarny |  | Tak | LED zintegrowane | AC | DALI2 | 16,8W | 19,5W | 2667lm | 2667lm |  |  | IP65 | IK08 | 3000K | szerokie dół | 24x48.5x300 |  | Tak |  | Profil aluminiowy wyciskany, malowany proszkowo. |  | Soczewka hermetyczna zewnętrzna- tworzywo sztuczne PMMA przeźroczyste. | Uszczelka silikonowa. |  | 300cm | dwu-segmentowy | Sterowanie światłem w systemie: DALI outdoor pełny program. Zasilacz zaprogramowany na max prąd. Programowanie pozostałych parametrów po uzgodnieniu z Działem Handlowym firmy Norlys. | 10 | 11 | 232.5x26x26 |  |  | 0.35 | Moduł LED | Philips Fortimo FastFlex LED 2x6 DP G5 3K | Philips Xi FP 22W 0,2-0,7A SNLDAE 230V S175 sXt | 100000 | DALI2 / NightDim (XI FP NLD) |  |  |  | 1% | SDCM5 | 70 | <=0 |  | D | D | PF 0,99 | 7% | 6 / 10kV |  | +25°C | TA MAX=+65°C | 15A / 295µs | [11 empty] | 0.1 | 0.4 | [5 empty] | ZS5200zx0010 Zestaw serwisowy. | TAK | TAK
5222GR0009 | 5222GR | ASKER POLE PRO POLE LUMINAIRE. 300CM LED 2667LM VSM 3000K DALI2 | Asker | Pole | Oprawa | Post | Post complete | Aluminium |  | Grafitowy |  | Tak | LED zintegrowane | AC | DALI2 | 16,8W | 19,5W | 2667lm | 2667lm |  |  | IP65 | IK08 | 3000K | szerokie dół | 24x48.5x300 |  | Tak |  | Profil aluminiowy wyciskany, malowany proszkowo. |  | Soczewka hermetyczna zewnętrzna- tworzywo sztuczne PMMA przeźroczyste. | Uszczelka silikonowa. |  | 300cm | dwu-segmentowy | Sterowanie światłem w systemie: DALI outdoor pełny program. Zasilacz zaprogramowany na max prąd. Programowanie pozostałych parametrów po uzgodnieniu z Działem Handlowym firmy Norlys. | 10 | 11 | 232.5x26x26 |  |  | 0.35 | Moduł LED | Philips Fortimo FastFlex LED 2x6 DP G5 3K | Philips Xi FP 22W 0,2-0,7A SNLDAE 230V S175 sXt | 100000 | DALI2 / NightDim (XI FP NLD) |  |  |  | 1% | SDCM5 | 70 | <=0 |  | D | D | PF 0,99 | 7% | 6 / 10kV |  | +25°C | TA MAX=+65°C | 15A / 295µs | [11 empty] | 0.1 | 0.4 | [5 empty] | ZS5200zx0010 Zestaw serwisowy. | TAK | TAK
5222AL0Z09 | 5222AL | LAMPPOST 300CM | Lamppost | Modern | Slup | Post |  | Aluminium |  | Aluminium |  | Nie | Wymienne | [12 empty] | 24x24x300 |  | Nie |  | Odlew aluminiowy malowany proszkowo. |  |  |  |  | 300cm |  |  | 8.1 | 9.55 | 232.5x26x26 | [6 empty] | 0 | [7 empty] | <=0 | [8 empty] | TA MAX=+65°C | [20 empty] | TAK | TAK
5222BL0Z09 | 5222 | LAMPPOST 300CM | Lamppost | Modern | Slup | Post |  | Aluminium |  | Czarny |  | Nie | Wymienne | [12 empty] | 24x24x300 |  | Nie |  | Odlew aluminiowy malowany proszkowo. |  |  |  |  | 300cm |  |  | 8.1 | 9.55 | 232.5x26x26 | [6 empty] | 0 | [7 empty] | <=0 | [8 empty] | TA MAX=+65°C | [20 empty] | TAK | TAK
5222GR0Z09 | 5222GR | LAMPPOST 300CM | Lamppost | Modern | Slup | Post |  | Aluminium |  | Grafitowy |  | Nie | Wymienne | [12 empty] | 24x24x300 |  | Nie |  | Odlew aluminiowy malowany proszkowo. |  |  |  |  | 300cm |  |  | 8.1 | 9.55 | 232.5x26x26 | [6 empty] | 0 | [7 empty] | <=0 | [8 empty] | TA MAX=+65°C | [20 empty] | TAK | TAK
5223AL0009 | 5223AL | ASKER POLE PRO POLE LUMINAIRE. 300CM LED 2681LM VSM 4000K DALI2 | Asker |  | Oprawa | Post |  | Aluminium |  | Aluminium |  | Tak | LED zintegrowane | AC | DALI2 | 16,8W | 19,7W |  | 2681lm |  |  | IP65 | IK08 | 4000K | szerokie dół | 24x48.5x300 |  | Tak |  | Profil aluminiowy wyciskany, malowany proszkowo. |  | Soczewka hermetyczna zewnętrzna- tworzywo sztuczne PMMA przeźroczyste. | Uszczelka silikonowa. |  | 300cm | dwu-segmentowy | Sterowanie światłem w systemie: DALI outdoor pełny program. Zasilacz zaprogramowany na max prąd. Programowanie pozostałych parametrów po uzgodnieniu z Działem Handlowym firmy Norlys. | 11 | 17.05 | 232.5x28x28 |  |  | 0.35 | Moduł LED | Philips Fortimo FastFlex LED 2x6 DP G5 4K | Philips Xi FP 22W 0,2-0,7A SNLDAE 230V S175 sXt | 100000 | DALI2 / NightDim (XI FP NLD) |  |  |  | 1% | SDCM5 | 70 | <=0 |  | D | D | PF 0,99 | 7% | 6 / 10kV |  | +25°C | TA MAX=+65°C | 15A / 295µs | [18 empty] | ZS5200zx0011 Zestaw serwisowy. | TAK | TAK
5223BL0009 | 5223 | ASKER POLE PRO POLE LUMINAIRE. 300CM LED 2681LM VSM 4000K DALI2 | Asker |  | Oprawa | Post |  | Aluminium |  | Czarny |  | Tak | LED zintegrowane | AC | DALI2 | 16,8W | 19,7W |  | 2681lm |  |  | IP65 | IK08 | 4000K | szerokie dół | 24x48.5x300 |  | Tak |  | Profil aluminiowy wyciskany, malowany proszkowo. |  | Soczewka hermetyczna zewnętrzna- tworzywo sztuczne PMMA przeźroczyste. | Uszczelka silikonowa. |  | 300cm | dwu-segmentowy | Sterowanie światłem w systemie: DALI outdoor pełny program. Zasilacz zaprogramowany na max prąd. Programowanie pozostałych parametrów po uzgodnieniu z Działem Handlowym firmy Norlys. | 11 | 17.05 | 232.5x28x28 |  |  | 0.35 | Moduł LED | Philips Fortimo FastFlex LED 2x6 DP G5 4K | Philips Xi FP 22W 0,2-0,7A SNLDAE 230V S175 sXt | 100000 | DALI2 / NightDim (XI FP NLD) |  |  |  | 1% | SDCM5 | 70 | <=0 |  | D | D | PF 0,99 | 7% | 6 / 10kV |  | +25°C | TA MAX=+65°C | 15A / 295µs | [18 empty] | ZS5200zx0011 Zestaw serwisowy. | TAK | TAK
5223GR0009 | 5223GR | ASKER POLE PRO POLE LUMINAIRE. 300CM LED 2681LM VSM 4000K DALI2 | Asker |  | Oprawa | Post |  | Aluminium |  | Grafitowy |  | Tak | LED zintegrowane | AC | DALI2 | 16,8W | 19,7W |  | 2681lm |  |  | IP65 | IK08 | 4000K | szerokie dół | 24x48.5x300 |  | Tak |  | Profil aluminiowy wyciskany, malowany proszkowo. |  | Soczewka hermetyczna zewnętrzna- tworzywo sztuczne PMMA przeźroczyste. | Uszczelka silikonowa. |  | 300cm | dwu-segmentowy | Sterowanie światłem w systemie: DALI outdoor pełny program. Zasilacz zaprogramowany na max prąd. Programowanie pozostałych parametrów po uzgodnieniu z Działem Handlowym firmy Norlys. | 11 | 17.05 | 232.5x28x28 |  |  | 0.35 | Moduł LED | Philips Fortimo FastFlex LED 2x6 DP G5 4K | Philips Xi FP 22W 0,2-0,7A SNLDAE 230V S175 sXt | 100000 | DALI2 / NightDim (XI FP NLD) |  |  |  | 1% | SDCM5 | 70 | <=0 |  | D | D | PF 0,99 | 7% | 6 / 10kV |  | +25°C | TA MAX=+65°C | 15A / 295µs | [18 empty] | ZS5200zx0011 Zestaw serwisowy. | TAK | TAK
5224.01AL0009 | 5224.01AL | ASKER POLE PRO POLE LUMINAIRE. 300CM LED 2660LM SCL 3000K DIM. | Asker | Pole | Oprawa | Post | Post complete | Aluminium |  | Aluminium |  | Tak | LED zintegrowane | AC | DIM. | 16,8W | 19,5W | 2667lm | 2660lm |  |  | IP65 | IK08 | 3000K | szerokie dół | 24x48.5x300 | > 100 000h | Nie |  | Profil aluminiowy wyciskany, malowany proszkowo. |  | Soczewka hermetyczna zewnętrzna- tworzywo sztuczne PMMA przeźroczyste. | Uszczelka silikonowa. |  | 300cm | dwu-segmentowy | Oprawa ściemnialna fazowo TRAILING EDGE (TE) - LEADING EDGE (LE) | 10 | 11 | 232.5x26x26 |  |  | 0.35 | Moduł LED | Philips Fortimo FastFlex LED 2x6 DP G5 3K | TCI Mini MD 20W 500mA BI code 127033 Triak | 0 | [5 empty] | SDCM5 | 70 | <=0 |  | D | D | PF 0,95 | 10% |  |  | +25°C | Ta max=+65°C | 2A / 50µs | [11 empty] | 0.1 | 0.4 |  |  |  | 7666ZX0009 Puszka podłączeniowa z bezpiecznikiem 6A (WTA-F) 5x20. |  | ZS5200.01zx0010 Zestaw serwisowy. |  | TAK
5224.01BL0009 | 5224.01 | ASKER POLE PRO POLE LUMINAIRE. 300CM LED 2660LM SCL 3000K DIM. | Asker | Pole | Oprawa | Post | Post complete | Aluminium |  | Czarny |  | Tak | LED zintegrowane | AC | DIM. | 16,8W | 19,5W | 2667lm | 2660lm |  |  | IP65 | IK08 | 3000K | szerokie dół | 24x48.5x300 | > 100 000h | Nie |  | Profil aluminiowy wyciskany, malowany proszkowo. |  | Soczewka hermetyczna zewnętrzna- tworzywo sztuczne PMMA przeźroczyste. | Uszczelka silikonowa. |  | 300cm | dwu-segmentowy | Oprawa ściemnialna fazowo TRAILING EDGE (TE) - LEADING EDGE (LE) | 10 | 11 | 232.5x26x26 |  |  | 0.35 | Moduł LED | Philips Fortimo FastFlex LED 2x6 DP G5 3K | TCI Mini MD 20W 500mA BI code 127033 Triak | 0 | [5 empty] | SDCM5 | 70 | <=0 |  | D | D | PF 0,95 | 10% |  |  | +25°C | Ta max=+65°C | 2A / 50µs | [11 empty] | 0.1 | 0.4 |  |  |  | 7666ZX0009 Puszka podłączeniowa z bezpiecznikiem 6A (WTA-F) 5x20. |  | ZS5200.01zx0010 Zestaw serwisowy. |  | TAK
5224.01GR0009 | 5224.01GR | ASKER POLE PRO POLE LUMINAIRE. 300CM LED 2660LM SCL 3000K DIM. | Asker | Pole | Oprawa | Post | Post complete | Aluminium |  | Grafitowy |  | Tak | LED zintegrowane | AC | DIM. | 16,8W | 19,5W | 2667lm | 2660lm |  |  | IP65 | IK08 | 3000K | szerokie dół | 24x48.5x300 | > 100 000h | Nie |  | Profil aluminiowy wyciskany, malowany proszkowo. |  | Soczewka hermetyczna zewnętrzna- tworzywo sztuczne PMMA przeźroczyste. | Uszczelka silikonowa. |  | 300cm | dwu-segmentowy | Oprawa ściemnialna fazowo TRAILING EDGE (TE) - LEADING EDGE (LE) | 10 | 11 | 232.5x26x26 |  |  | 0.35 | Moduł LED | Philips Fortimo FastFlex LED 2x6 DP G5 3K | TCI Mini MD 20W 500mA BI code 127033 Triak | 0 | [5 empty] | SDCM5 | 70 | <=0 |  | D | D | PF 0,95 | 10% |  |  | +25°C | Ta max=+65°C | 2A / 50µs | [11 empty] | 0.1 | 0.4 |  |  |  | 7666ZX0009 Puszka podłączeniowa z bezpiecznikiem 6A (WTA-F) 5x20. |  | ZS5200.01zx0010 Zestaw serwisowy. |  | TAK
5224AL0009 | 5224AL | ASKER POLE PRO POLE LUMINAIRE. 300CM LED 2660LM VSM 3000K DIM. | Asker | Pole | Oprawa | Post | Post complete | Aluminium |  | Aluminium |  | Tak | LED zintegrowane | AC | DIM. | 16,8W | 19,5W | 2667lm | 2660lm |  |  | IP65 | IK08 | 3000K | szerokie dół | 24x48.5x300 |  | Tak |  | Profil aluminiowy wyciskany, malowany proszkowo. |  | Soczewka hermetyczna zewnętrzna- tworzywo sztuczne PMMA przeźroczyste. | Uszczelka silikonowa. |  | 300cm | dwu-segmentowy | Oprawa ściemnialna fazowo TRAILING EDGE (TE) - LEADING EDGE (LE) | 10 | 11 | 232.5x26x26 |  |  | 0.35 | Moduł LED | Philips Fortimo FastFlex LED 2x6 DP G5 3K | TCI Mini MD 20W 500mA BI code 127033 Triak | 0 |  |  |  |  | 1% | SDCM5 | 70 | <=0 |  | D | D | PF 0,95 | 10% |  |  | +25°C | TA MAX=+65°C | 2A / 50µs | [11 empty] | 0.1 | 0.4 | [5 empty] | ZS5200zx0010 Zestaw serwisowy. | TAK | TAK
5224BL0009 | 5224 | ASKER POLE PRO POLE LUMINAIRE. 300CM LED 2660LM VSM 3000K DIM. | Asker | Pole | Oprawa | Post | Post complete | Aluminium |  | Czarny |  | Tak | LED zintegrowane | AC | DIM. | 16,8W | 19,5W | 2667lm | 2660lm |  |  | IP65 | IK08 | 3000K | szerokie dół | 24x48.5x300 |  | Tak |  | Profil aluminiowy wyciskany, malowany proszkowo. |  | Soczewka hermetyczna zewnętrzna- tworzywo sztuczne PMMA przeźroczyste. | Uszczelka silikonowa. |  | 300cm | dwu-segmentowy | Oprawa ściemnialna fazowo TRAILING EDGE (TE) - LEADING EDGE (LE) | 10 | 11 | 232.5x26x26 |  |  | 0.35 | Moduł LED | Philips Fortimo FastFlex LED 2x6 DP G5 3K | TCI Mini MD 20W 500mA BI code 127033 Triak | 0 |  |  |  |  | 1% | SDCM5 | 70 | <=0 |  | D | D | PF 0,95 | 10% |  |  | +25°C | TA MAX=+65°C | 2A / 50µs | [11 empty] | 0.1 | 0.4 | [5 empty] | ZS5200zx0010 Zestaw serwisowy. | TAK | TAK
5224GR0009 | 5224GR | ASKER POLE PRO POLE LUMINAIRE. 300CM LED 2660LM VSM 3000K DIM. | Asker | Pole | Oprawa | Post | Post complete | Aluminium |  | Grafitowy |  | Tak | LED zintegrowane | AC | DIM. | 16,8W | 19,5W | 2667lm | 2660lm |  |  | IP65 | IK08 | 3000K | szerokie dół | 24x48.5x300 |  | Tak |  | Profil aluminiowy wyciskany, malowany proszkowo. |  | Soczewka hermetyczna zewnętrzna- tworzywo sztuczne PMMA przeźroczyste. | Uszczelka silikonowa. |  | 300cm | dwu-segmentowy | Oprawa ściemnialna fazowo TRAILING EDGE (TE) - LEADING EDGE (LE) | 10 | 11 | 232.5x26x26 |  |  | 0.35 | Moduł LED | Philips Fortimo FastFlex LED 2x6 DP G5 3K | TCI Mini MD 20W 500mA BI code 127033 Triak | 0 |  |  |  |  | 1% | SDCM5 | 70 | <=0 |  | D | D | PF 0,95 | 10% |  |  | +25°C | TA MAX=+65°C | 2A / 50µs | [11 empty] | 0.1 | 0.4 | [5 empty] | ZS5200zx0010 Zestaw serwisowy. | TAK | TAK
5225AL0009 | 5225AL | ASKER POLE PRO POLE LUMINAIRE. 300CM LED 2790LM VSM 4000K DIM. | Asker | Pole | Oprawa | Post | Post complete | Aluminium |  | Aluminium |  | Tak | LED zintegrowane | AC | DIM. | 16,8W | 19,7W | 2772lm | 2790lm |  |  | IP65 | IK08 | 4000K | szerokie dół | 24x48.5x300 |  | Tak |  | Profil aluminiowy wyciskany, malowany proszkowo. |  | Soczewka hermetyczna zewnętrzna- tworzywo sztuczne PMMA przeźroczyste. | Uszczelka silikonowa. |  | 300cm | dwu-segmentowy | Oprawa ściemnialna fazowo TRAILING EDGE (TE) - LEADING EDGE (LE) | 10 | 11 | 232.5x26x26 |  |  | 0.35 | Moduł LED | Philips Fortimo FastFlex LED 2x6 DP G5 4K | TCI Mini MD 20W 500mA BI code 127033 Triak | 0 |  |  |  |  | 1% | SDCM5 | 70 | <=0 |  | D | D | PF 0,95 | 10% |  |  | +25°C | TA MAX=+65°C | 2A / 50µs | [11 empty] | 1 | 0.4 | [5 empty] | ZS5202zx0011 Zestaw serwisowy. | TAK | TAK
5225BL0009 | 5225 | ASKER POLE PRO POLE LUMINAIRE. 300CM LED 2790LM VSM 4000K DIM. | Asker | Pole | Oprawa | Post | Post complete | Aluminium |  | Czarny |  | Tak | LED zintegrowane | AC | DIM. | 16,8W | 19,7W | 2772lm | 2790lm |  |  | IP65 | IK08 | 4000K | szerokie dół | 24x48.5x300 |  | Tak |  | Profil aluminiowy wyciskany, malowany proszkowo. |  | Soczewka hermetyczna zewnętrzna- tworzywo sztuczne PMMA przeźroczyste. | Uszczelka silikonowa. |  | 300cm | dwu-segmentowy | Oprawa ściemnialna fazowo TRAILING EDGE (TE) - LEADING EDGE (LE) | 10 | 11 | 232.5x26x26 |  |  | 0.35 | Moduł LED | Philips Fortimo FastFlex LED 2x6 DP G5 4K | TCI Mini MD 20W 500mA BI code 127033 Triak | 0 |  |  |  |  | 1% | SDCM5 | 70 | <=0 |  | D | D | PF 0,95 | 10% |  |  | +25°C | TA MAX=+65°C | 2A / 50µs | [11 empty] | 1 | 0.4 | [5 empty] | ZS5202zx0011 Zestaw serwisowy. | TAK | TAK
5225GR0009 | 5225GR | ASKER POLE PRO POLE LUMINAIRE. 300CM LED 2790LM VSM 4000K DIM. | Asker | Pole | Oprawa | Post | Post complete | Aluminium |  | Grafitowy |  | Tak | LED zintegrowane | AC | DIM. | 16,8W | 19,7W | 2772lm | 2790lm |  |  | IP65 | IK08 | 4000K | szerokie dół | 24x48.5x300 |  | Tak |  | Profil aluminiowy wyciskany, malowany proszkowo. |  | Soczewka hermetyczna zewnętrzna- tworzywo sztuczne PMMA przeźroczyste. | Uszczelka silikonowa. |  | 300cm | dwu-segmentowy | Oprawa ściemnialna fazowo TRAILING EDGE (TE) - LEADING EDGE (LE) | 10 | 11 | 232.5x26x26 |  |  | 0.35 | Moduł LED | Philips Fortimo FastFlex LED 2x6 DP G5 4K | TCI Mini MD 20W 500mA BI code 127033 Triak | 0 |  |  |  |  | 1% | SDCM5 | 70 | <=0 |  | D | D | PF 0,95 | 10% |  |  | +25°C | TA MAX=+65°C | 2A / 50µs | [11 empty] | 1 | 0.4 | [5 empty] | ZS5202zx0011 Zestaw serwisowy. | TAK | TAK
5226AL0009 | 5226AL | ASKER POLE PRO POLE LUMINAIRE. 300CM LED 2646LM T2-L 3000K DALI2 | Asker | Pole | Oprawa | Post | Post complete | Aluminium |  | Aluminium |  | Tak | LED zintegrowane | AC | DALI2 | 16,8W | 19,5W | 2628lm | 2646lm |  |  | IP65 | IK08 | 3000K | szerokie dół | 24x48.5x300 |  | Tak |  | Profil aluminiowy wyciskany, malowany proszkowo. |  | Soczewka hermetyczna zewnętrzna- tworzywo sztuczne PMMA przeźroczyste. | Uszczelka silikonowa. |  | 300cm | dwu-segmentowy | Sterowanie światłem w systemie: DALI outdoor pełny program. Zasilacz zaprogramowany na max prąd. Programowanie pozostałych parametrów po uzgodnieniu z Działem Handlowym firmy Norlys. | 10 | 11 | 232.5x26x26 |  |  | 0.35 | Moduł LED | Philips Fortimo FastFlex LED 2x6 DP G5 3K | Philips Xi FP 22W 0,2-0,7A SNLDAE 230V S175 sXt | 100000 | DALI2 / NightDim (XI FP NLD) |  |  |  | 1% | SDCM5 | 70 | <=0 |  | D | D | PF 0,99 | 7% | 6 / 10kV |  | +25°C | TA MAX=+65°C | 15A / 295µs | [11 empty] | 0 | 0 | [5 empty] | ZS5204zx0010 Zestaw serwisowy. | TAK | TAK
5226BL0009 | 5226 | ASKER POLE PRO POLE LUMINAIRE. 300CM LED 2646LM T2-L 3000K DALI2 | Asker | Pole | Oprawa | Post | Post complete | Aluminium |  | Czarny |  | Tak | LED zintegrowane | AC | DALI2 | 16,8W | 19,5W | 2628lm | 2646lm |  |  | IP65 | IK08 | 3000K | szerokie dół | 24x48.5x300 |  | Tak |  | Profil aluminiowy wyciskany, malowany proszkowo. |  | Soczewka hermetyczna zewnętrzna- tworzywo sztuczne PMMA przeźroczyste. | Uszczelka silikonowa. |  | 300cm | dwu-segmentowy | Sterowanie światłem w systemie: DALI outdoor pełny program. Zasilacz zaprogramowany na max prąd. Programowanie pozostałych parametrów po uzgodnieniu z Działem Handlowym firmy Norlys. | 10 | 11 | 232.5x26x26 |  |  | 0.35 | Moduł LED | Philips Fortimo FastFlex LED 2x6 DP G5 3K | Philips Xi FP 22W 0,2-0,7A SNLDAE 230V S175 sXt | 100000 | DALI2 / NightDim (XI FP NLD) |  |  |  | 1% | SDCM5 | 70 | <=0 |  | D | D | PF 0,99 | 7% | 6 / 10kV |  | +25°C | TA MAX=+65°C | 15A / 295µs | [11 empty] | 0 | 0 | [5 empty] | ZS5204zx0010 Zestaw serwisowy. | TAK | TAK
5226GR0009 | 5226GR | ASKER POLE PRO POLE LUMINAIRE. 300CM LED 2646LM T2-L 3000K DALI2 | Asker | Pole | Oprawa | Post | Post complete | Aluminium |  | Grafitowy |  | Tak | LED zintegrowane | AC | DALI2 | 16,8W | 19,5W | 2628lm | 2646lm |  |  | IP65 | IK08 | 3000K | szerokie dół | 24x48.5x300 |  | Tak |  | Profil aluminiowy wyciskany, malowany proszkowo. |  | Soczewka hermetyczna zewnętrzna- tworzywo sztuczne PMMA przeźroczyste. | Uszczelka silikonowa. |  | 300cm | dwu-segmentowy | Sterowanie światłem w systemie: DALI outdoor pełny program. Zasilacz zaprogramowany na max prąd. Programowanie pozostałych parametrów po uzgodnieniu z Działem Handlowym firmy Norlys. | 10 | 11 | 232.5x26x26 |  |  | 0.35 | Moduł LED | Philips Fortimo FastFlex LED 2x6 DP G5 3K | Philips Xi FP 22W 0,2-0,7A SNLDAE 230V S175 sXt | 100000 | DALI2 / NightDim (XI FP NLD) |  |  |  | 1% | SDCM5 | 70 | <=0 |  | D | D | PF 0,99 | 7% | 6 / 10kV |  | +25°C | TA MAX=+65°C | 15A / 295µs | [11 empty] | 0 | 0 | [5 empty] | ZS5204zx0010 Zestaw serwisowy. | TAK | TAK
5227AL0009 | 5227AL | ASKER POLE PRO POLE LUMINAIRE. 300CM LED 2782LM T2-L 4000K DALI2 | Asker | Pole | Oprawa | Post | Post complete | Aluminium |  | Aluminium |  | Tak | LED zintegrowane | AC | DALI2 | 16,8W | 19,4W | 2910lm | 2782lm |  |  | IP65 | IK08 | 4000K | szerokie dół | 24x48.5x300 |  | Tak |  | Profil aluminiowy wyciskany, malowany proszkowo. |  | Soczewka hermetyczna zewnętrzna- tworzywo sztuczne PMMA przeźroczyste. | Uszczelka silikonowa. |  | 300cm | dwu-segmentowy | Sterowanie światłem w systemie: DALI outdoor pełny program. Zasilacz zaprogramowany na max prąd. Programowanie pozostałych parametrów po uzgodnieniu z Działem Handlowym firmy Norlys. | 10 | 11 | 232.5x26x26 |  |  | 0.35 | Moduł LED | Philips Fortimo FastFlex LED 2x6 DP G5 4K | Philips Xi FP 22W 0,2-0,7A SNLDAE 230V S175 sXt | 100000 |  |  |  |  | 1% | SDCM5 | 70 | <=0 |  | D | D | PF 0,99 | 7% | 6 / 10kV |  | +25°C | TA MAX=+65°C | 15A / 295µs | [11 empty] | 0 | 0 | [5 empty] | ZS5205zx0011 Zestaw serwisowy. | TAK | TAK
5227BL0009 | 5227 | ASKER POLE PRO POLE LUMINAIRE. 300CM LED 2782LM T2-L 4000K DALI2 | Asker | Pole | Oprawa | Post | Post complete | Aluminium |  | Czarny |  | Tak | LED zintegrowane | AC | DALI2 | 16,8W | 19,4W | 2910lm | 2782lm |  |  | IP65 | IK08 | 4000K | szerokie dół | 24x48.5x300 |  | Tak |  | Profil aluminiowy wyciskany, malowany proszkowo. |  | Soczewka hermetyczna zewnętrzna- tworzywo sztuczne PMMA przeźroczyste. | Uszczelka silikonowa. |  | 300cm | dwu-segmentowy | Sterowanie światłem w systemie: DALI outdoor pełny program. Zasilacz zaprogramowany na max prąd. Programowanie pozostałych parametrów po uzgodnieniu z Działem Handlowym firmy Norlys. | 10 | 11 | 232.5x26x26 |  |  | 0.35 | Moduł LED | Philips Fortimo FastFlex LED 2x6 DP G5 4K | Philips Xi FP 22W 0,2-0,7A SNLDAE 230V S175 sXt | 100000 |  |  |  |  | 1% | SDCM5 | 70 | <=0 |  | D | D | PF 0,99 | 7% | 6 / 10kV |  | +25°C | TA MAX=+65°C | 15A / 295µs | [11 empty] | 0 | 0 | [5 empty] | ZS5205zx0011 Zestaw serwisowy. | TAK | TAK
5227GR0009 | 5227GR | ASKER POLE PRO POLE LUMINAIRE. 300CM LED 2782LM T2-L 4000K DALI2 | Asker | Pole | Oprawa | Post | Post complete | Aluminium |  | Grafitowy |  | Tak | LED zintegrowane | AC | DALI2 | 16,8W | 19,4W | 2910lm | 2782lm |  |  | IP65 | IK08 | 4000K | szerokie dół | 24x48.5x300 |  | Tak |  | Profil aluminiowy wyciskany, malowany proszkowo. |  | Soczewka hermetyczna zewnętrzna- tworzywo sztuczne PMMA przeźroczyste. | Uszczelka silikonowa. |  | 300cm | dwu-segmentowy | Sterowanie światłem w systemie: DALI outdoor pełny program. Zasilacz zaprogramowany na max prąd. Programowanie pozostałych parametrów po uzgodnieniu z Działem Handlowym firmy Norlys. | 10 | 11 | 232.5x26x26 |  |  | 0.35 | Moduł LED | Philips Fortimo FastFlex LED 2x6 DP G5 4K | Philips Xi FP 22W 0,2-0,7A SNLDAE 230V S175 sXt | 100000 |  |  |  |  | 1% | SDCM5 | 70 | <=0 |  | D | D | PF 0,99 | 7% | 6 / 10kV |  | +25°C | TA MAX=+65°C | 15A / 295µs | [11 empty] | 0 | 0 | [5 empty] | ZS5205zx0011 Zestaw serwisowy. | TAK | TAK
5228AL0009 | 5228AL | ASKER POLE PRO POLE LUMINAIRE. 300CM LED 2666LM T2-L 3000K DIM. TE | Asker | Pole | Oprawa | Post | Post complete | Aluminium |  | Aluminium |  | Tak | LED zintegrowane | AC | DIM. TE | 16,8W | 19,6W | 2687lm | 2666lm |  |  | IP65 | IK08 | 3000K | szerokie dół | 24x48.5x300 |  | Tak |  | Profil aluminiowy wyciskany, malowany proszkowo. |  | Soczewka hermetyczna zewnętrzna- tworzywo sztuczne PMMA przeźroczyste. | Uszczelka silikonowa. |  | 300cm | dwu-segmentowy | Oprawa ściemnialna fazowo TRAILING EDGE (TE) - LEADING EDGE (LE) | 10 | 11 | 232.5x26x26 |  |  | 0.35 | Moduł LED | Philips Fortimo FastFlex LED 2x6 DP G5 3K | TCI Mini MD 20W 500mA BI code 127033 Triak | 0 |  |  |  |  | 1% | SDCM5 | 70 | <=0 |  | D | D | PF 0,95 | 10% |  |  | +25°C | TA MAX=+65°C | 2A / 45µs | [11 empty] | 1 | 0.4 | [5 empty] | ZS5200zx0010 Zestaw serwisowy. | TAK | TAK
5228BL0009 | 5228 | ASKER POLE PRO POLE LUMINAIRE. 300CM LED 2666LM T2-L 3000K DIM. TE | Asker | Pole | Oprawa | Post | Post complete | Aluminium |  | Czarny |  | Tak | LED zintegrowane | AC | DIM. TE | 16,8W | 19,6W | 2687lm | 2666lm |  |  | IP65 | IK08 | 3000K | szerokie dół | 24x48.5x300 |  | Tak |  | Profil aluminiowy wyciskany, malowany proszkowo. |  | Soczewka hermetyczna zewnętrzna- tworzywo sztuczne PMMA przeźroczyste. | Uszczelka silikonowa. |  | 300cm | dwu-segmentowy | Oprawa ściemnialna fazowo TRAILING EDGE (TE) - LEADING EDGE (LE) | 10 | 11 | 232.5x26x26 |  |  | 0.35 | Moduł LED | Philips Fortimo FastFlex LED 2x6 DP G5 3K | TCI Mini MD 20W 500mA BI code 127033 Triak | 0 |  |  |  |  | 1% | SDCM5 | 70 | <=0 |  | D | D | PF 0,95 | 10% |  |  | +25°C | TA MAX=+65°C | 2A / 45µs | [11 empty] | 1 | 0.4 | [5 empty] | ZS5200zx0010 Zestaw serwisowy. | TAK | TAK
5228GR0009 | 5228GR | ASKER POLE PRO POLE LUMINAIRE. 300CM LED 2666LM T2-L 3000K DIM. TE | Asker | Pole | Oprawa | Post | Post complete | Aluminium |  | Grafitowy |  | Tak | LED zintegrowane | AC | DIM. TE | 16,8W | 19,6W | 2687lm | 2666lm |  |  | IP65 | IK08 | 3000K | szerokie dół | 24x48.5x300 |  | Tak |  | Profil aluminiowy wyciskany, malowany proszkowo. |  | Soczewka hermetyczna zewnętrzna- tworzywo sztuczne PMMA przeźroczyste. | Uszczelka silikonowa. |  | 300cm | dwu-segmentowy | Oprawa ściemnialna fazowo TRAILING EDGE (TE) - LEADING EDGE (LE) | 10 | 11 | 232.5x26x26 |  |  | 0.35 | Moduł LED | Philips Fortimo FastFlex LED 2x6 DP G5 3K | TCI Mini MD 20W 500mA BI code 127033 Triak | 0 |  |  |  |  | 1% | SDCM5 | 70 | <=0 |  | D | D | PF 0,95 | 10% |  |  | +25°C | TA MAX=+65°C | 2A / 45µs | [11 empty] | 1 | 0.4 | [5 empty] | ZS5200zx0010 Zestaw serwisowy. | TAK | TAK
5229AL0009 | 5229AL | ASKER POLE PRO POLE LUMINAIRE. 300CM LED 2774LM T2-L 4000K DIM. | Asker | Pole | Oprawa | Post | Post complete | Aluminium |  | Aluminium |  | Tak | LED zintegrowane | AC | DIM. | 16,8W | 19,4W | 2910lm | 2774lm |  |  | IP65 | IK08 | 4000K | szerokie dół | 24x48.5x300 |  | Tak |  | Profil aluminiowy wyciskany, malowany proszkowo. |  | Soczewka hermetyczna zewnętrzna- tworzywo sztuczne PMMA przeźroczyste. | Uszczelka silikonowa. |  | 300cm | dwu-segmentowy | Oprawa ściemnialna fazowo TRAILING EDGE (TE) - LEADING EDGE (LE) | 10 | 11 | 232.5x26x26 |  |  | 0.35 | Moduł LED | Philips Fortimo FastFlex LED 2x6 DP G5 4K | TCI Mini MD 20W 500mA BI code 127033 Triak | 0 |  |  |  |  | 1% | SDCM5 | 70 | <=0 |  | D | D | PF 0,95 | 10% |  |  | +25°C | TA MAX=+65°C | 2A / 45µs | [11 empty] | 1 | 0.4 | [5 empty] | ZS5206zx0011 Zestaw serwisowy. | TAK | TAK
5229BL0009 | 5229 | ASKER POLE PRO POLE LUMINAIRE. 300CM LED 2774LM T2-L 4000K DIM. | Asker | Pole | Oprawa | Post | Post complete | Aluminium |  | Czarny |  | Tak | LED zintegrowane | AC | DIM. | 16,8W | 19,4W | 2910lm | 2774lm |  |  | IP65 | IK08 | 4000K | szerokie dół | 24x48.5x300 |  | Tak |  | Profil aluminiowy wyciskany, malowany proszkowo. |  | Soczewka hermetyczna zewnętrzna- tworzywo sztuczne PMMA przeźroczyste. | Uszczelka silikonowa. |  | 300cm | dwu-segmentowy | Oprawa ściemnialna fazowo TRAILING EDGE (TE) - LEADING EDGE (LE) | 10 | 11 | 232.5x26x26 |  |  | 0.35 | Moduł LED | Philips Fortimo FastFlex LED 2x6 DP G5 4K | TCI Mini MD 20W 500mA BI code 127033 Triak | 0 |  |  |  |  | 1% | SDCM5 | 70 | <=0 |  | D | D | PF 0,95 | 10% |  |  | +25°C | TA MAX=+65°C | 2A / 45µs | [11 empty] | 1 | 0.4 | [5 empty] | ZS5206zx0011 Zestaw serwisowy. | TAK | TAK
5229GR0009 | 5229GR | ASKER POLE PRO POLE LUMINAIRE. 300CM LED 2774LM T2-L 4000K DIM. | Asker | Pole | Oprawa | Post | Post complete | Aluminium |  | Grafitowy |  | Tak | LED zintegrowane | AC | DIM. | 16,8W | 19,4W | 2910lm | 2774lm |  |  | IP65 | IK08 | 4000K | szerokie dół | 24x48.5x300 |  | Tak |  | Profil aluminiowy wyciskany, malowany proszkowo. |  | Soczewka hermetyczna zewnętrzna- tworzywo sztuczne PMMA przeźroczyste. | Uszczelka silikonowa. |  | 300cm | dwu-segmentowy | Oprawa ściemnialna fazowo TRAILING EDGE (TE) - LEADING EDGE (LE) | 10 | 11 | 232.5x26x26 |  |  | 0.35 | Moduł LED | Philips Fortimo FastFlex LED 2x6 DP G5 4K | TCI Mini MD 20W 500mA BI code 127033 Triak | 0 |  |  |  |  | 1% | SDCM5 | 70 | <=0 |  | D | D | PF 0,95 | 10% |  |  | +25°C | TA MAX=+65°C | 2A / 45µs | [11 empty] | 1 | 0.4 | [5 empty] | ZS5206zx0011 Zestaw serwisowy. | TAK | TAK
5230AL0009 | 5230AL | ASKER POLE LIGHT LUMINAIRES POLE 216CM 2XLED 3000K DALI | Asker |  | Oprawa | Post |  | Aluminium |  | Aluminium |  | Nie | LED zintegrowane | AC | DALI | 17,4W | 20,1W | 3100lm |  |  |  | IP55/65 |  | 3000K | szerokie dół | 0x0x0 | > 72 000h | Nie | Akcesoria-Uchwyt montażowy do podłoża - Asker. | Profil aluminiowy wyciskany, malowany proszkowo. |  | Klosz- poliwęglan przeźroczysty ze strukturą, stabilizowany UV. | Uszczelka silikonowa. |  | 216cm | dwu-segmentowy |  | 0 | 0 | 25x115x56 |  |  | 0.232 | 2 Moduły LED | Cree DK200305 V3 JB2835 3V 3K | TCI Mini JOLLY 20W code 151403 DALI | 0 |  |  |  |  | 0% | SDCM3 | 80 | <=0 |  | C | C | PF 0,95 | 20% |  |  | +25°C | Ta max=+65°C | 5A/ 50µs | [16 empty] | 116ZX0009 Kotwa montażowa do zabetonowania (kotwa L190mm)., 117GA0009 Kotwa montażowa do gruntu., 118GA0009 Kotwa moduł montażowy., 119ZX0009 Kotwa montażowa do zabetonowania (kotwa L700mm)., 7666ZX0009 Puszka podłączeniowa z bezpiecznikiem 5x20mm. |  | ZS5230zx0009 Zestaw serwisowy. |  | TAK
5230BL0009 | 5230 | ASKER POLE LIGHT LUMINAIRES POLE 216CM 2XLED 3000K DALI | Asker |  | Oprawa | Post |  | Aluminium |  | Czarny |  | Nie | LED zintegrowane | AC | DALI | 17,4W | 20,1W | 3100lm |  |  |  | IP55/65 |  | 3000K | szerokie dół | 0x0x0 | > 72 000h | Nie | Akcesoria-Uchwyt montażowy do podłoża - Asker. | Profil aluminiowy wyciskany, malowany proszkowo. |  | Klosz- poliwęglan przeźroczysty ze strukturą, stabilizowany UV. | Uszczelka silikonowa. |  | 216cm | dwu-segmentowy |  | 0 | 0 | 25x115x56 |  |  | 0.232 | 2 Moduły LED | Cree DK200305 V3 JB2835 3V 3K | TCI Mini JOLLY 20W code 151403 DALI | 0 |  |  |  |  | 0% | SDCM3 | 80 | <=0 |  | C | C | PF 0,95 | 20% |  |  | +25°C | Ta max=+65°C | 5A/ 50µs | [16 empty] | 116ZX0009 Kotwa montażowa do zabetonowania (kotwa L190mm)., 117GA0009 Kotwa montażowa do gruntu., 118GA0009 Kotwa moduł montażowy., 119ZX0009 Kotwa montażowa do zabetonowania (kotwa L700mm)., 7666ZX0009 Puszka podłączeniowa z bezpiecznikiem 5x20mm. |  | ZS5230zx0009 Zestaw serwisowy. |  | TAK
5230GR0009 | 5230GR | ASKER POLE LIGHT LUMINAIRES POLE 216CM 2XLED 3000K DALI | Asker |  | Oprawa | Post |  | Aluminium |  | Grafitowy |  | Nie | LED zintegrowane | AC | DALI | 17,4W | 20,1W | 3100lm |  |  |  | IP55/65 |  | 3000K | szerokie dół | 0x0x0 | > 72 000h | Nie | Akcesoria-Uchwyt montażowy do podłoża - Asker. | Profil aluminiowy wyciskany, malowany proszkowo. |  | Klosz- poliwęglan przeźroczysty ze strukturą, stabilizowany UV. | Uszczelka silikonowa. |  | 216cm | dwu-segmentowy |  | 0 | 0 | 25x115x56 |  |  | 0.232 | 2 Moduły LED | Cree DK200305 V3 JB2835 3V 3K | TCI Mini JOLLY 20W code 151403 DALI | 0 |  |  |  |  | 0% | SDCM3 | 80 | <=0 |  | C | C | PF 0,95 | 20% |  |  | +25°C | Ta max=+65°C | 5A/ 50µs | [16 empty] | 116ZX0009 Kotwa montażowa do zabetonowania (kotwa L190mm)., 117GA0009 Kotwa montażowa do gruntu., 118GA0009 Kotwa moduł montażowy., 119ZX0009 Kotwa montażowa do zabetonowania (kotwa L700mm)., 7666ZX0009 Puszka podłączeniowa z bezpiecznikiem 5x20mm. |  | ZS5230zx0009 Zestaw serwisowy. |  | TAK
5232AL0009 | 5232AL | ASKER POLE LIGHT LUMINAIRES POLE 2XLED 3000K DALI | Asker |  | Oprawa | Post |  | Aluminium |  | Aluminium |  | Nie | LED zintegrowane | AC | DALI | 17.4 | 20.1 | 3100lm |  |  |  | IP65 |  | 3000K | szerokie dół | 0x0x0 | > 72 000h | Nie | Akcesoria-Uchwyt montażowy do podłoża - Asker. | Profil aluminiowy wyciskany, malowany proszkowo. |  | Klosz- poliwęglan przeźroczysty ze strukturą, stabilizowany UV. | Uszczelka silikonowa. |  |  | jedno-segmentowy |  | 0 | 0 | 26x240x53 |  |  | 0.258 | 2 Moduły LED | Cree DK200305 V3 JB2835 3V 3K | TCI Mini JOLLY 20W code 151403 DALI | 0 |  |  |  |  | 0% | SDCM3 | 80 | <=0 |  | C | C | PF 0,95 | 10% |  |  | +25°C | Ta max=+65°C | 5A / 50µs | [16 empty] | 116ZX0009 Kotwa montażowa do zabetonowania (kotwa L190mm)., 117GA0009 Kotwa montażowa do gruntu., 118GA0009 Kotwa moduł montażowy., 119ZX0009 Kotwa montażowa do zabetonowania (kotwa L700mm)., 7666ZX0009 Puszka podłączeniowa z bezpiecznikiem 5x20mm. |  | ZS5232zx0009 Zestaw serwisowy. |  | TAK
5232BL0009 | 5232 | ASKER POLE LIGHT LUMINAIRES POLE 2XLED 3000K DALI | Asker |  | Oprawa | Post |  | Aluminium |  | Czarny |  | Nie | LED zintegrowane | AC | DALI | 17.4 | 20.1 | 3100lm |  |  |  | IP65 |  | 3000K | szerokie dół | 0x0x0 | > 72 000h | Nie | Akcesoria-Uchwyt montażowy do podłoża - Asker. | Profil aluminiowy wyciskany, malowany proszkowo. |  | Klosz- poliwęglan przeźroczysty ze strukturą, stabilizowany UV. | Uszczelka silikonowa. |  |  | jedno-segmentowy |  | 0 | 0 | 26x240x53 |  |  | 0.258 | 2 Moduły LED | Cree DK200305 V3 JB2835 3V 3K | TCI Mini JOLLY 20W code 151403 DALI | 0 |  |  |  |  | 0% | SDCM3 | 80 | <=0 |  | C | C | PF 0,95 | 10% |  |  | +25°C | Ta max=+65°C | 5A / 50µs | [16 empty] | 116ZX0009 Kotwa montażowa do zabetonowania (kotwa L190mm)., 117GA0009 Kotwa montażowa do gruntu., 118GA0009 Kotwa moduł montażowy., 119ZX0009 Kotwa montażowa do zabetonowania (kotwa L700mm)., 7666ZX0009 Puszka podłączeniowa z bezpiecznikiem 5x20mm. |  | ZS5232zx0009 Zestaw serwisowy. |  | TAK
5232GR0009 | 5232GR | ASKER POLE LIGHT LUMINAIRES POLE 2XLED 3000K DALI | Asker |  | Oprawa | Post |  | Aluminium |  | Grafitowy |  | Nie | LED zintegrowane | AC | DALI | 17.4 | 20.1 | 3100lm |  |  |  | IP65 |  | 3000K | szerokie dół | 0x0x0 | > 72 000h | Nie | Akcesoria-Uchwyt montażowy do podłoża - Asker. | Profil aluminiowy wyciskany, malowany proszkowo. |  | Klosz- poliwęglan przeźroczysty ze strukturą, stabilizowany UV. | Uszczelka silikonowa. |  |  | jedno-segmentowy |  | 0 | 0 | 26x240x53 |  |  | 0.258 | 2 Moduły LED | Cree DK200305 V3 JB2835 3V 3K | TCI Mini JOLLY 20W code 151403 DALI | 0 |  |  |  |  | 0% | SDCM3 | 80 | <=0 |  | C | C | PF 0,95 | 10% |  |  | +25°C | Ta max=+65°C | 5A / 50µs | [16 empty] | 116ZX0009 Kotwa montażowa do zabetonowania (kotwa L190mm)., 117GA0009 Kotwa montażowa do gruntu., 118GA0009 Kotwa moduł montażowy., 119ZX0009 Kotwa montażowa do zabetonowania (kotwa L700mm)., 7666ZX0009 Puszka podłączeniowa z bezpiecznikiem 5x20mm. |  | ZS5232zx0009 Zestaw serwisowy. |  | TAK
5252AL0009 | 5252AL | NORDLAND CEILING/WALL LED 873LM 3000K DALI2 | Nordland |  | Oprawa | Wall | Ceiling | Aluminium |  | Aluminium |  | Nie | LED zintegrowane | AC | DALI2 | 12W | 12W | 1500lm | 873lm |  |  | IP65 | IK10 | 3000K |  | 28x28x9.5 |  | Nie | Oprawa sufitowo-ścienna. | Odlew aluminiowy malowany proszkowo. |  | Klosz- poliwęglan mleczny, stabilizowany UV. | Uszczelka silikonowa. | Dławnica EPDM. | NIE |  | Sterowanie światłem w systemie: DALI2 |  |  | 30.5x30.5x11 |  |  |  | Moduł LED | OSRAM PL-FLAT-AC-DA-G3 1500-830 |  | 0 |  |  |  |  | 10% | SDCM3 | 80 | <=0 |  | E | E | PF 0,98 | 15% |  |  | +25°C | TA MAX=+65°C | 0,71A / 10 µs | [11 empty] | 1 | 0.4 | [5 empty] | 4699900355 Zestaw serwisowy LED, ZS5252zx0009 Zestaw serwisowy. | TAK | TAK
5252GR0009 | 5252GR | NORDLAND CEILING/WALL LED 873LM 3000K DALI2 | Nordland |  | Oprawa | Wall | Ceiling | Aluminium |  | Grafitowy |  | Nie | LED zintegrowane | AC | DALI2 | 12W | 12W | 1500lm | 873lm |  |  | IP65 | IK10 | 3000K |  | 28x28x9.5 |  | Nie | Oprawa sufitowo-ścienna. | Odlew aluminiowy malowany proszkowo. |  | Klosz- poliwęglan mleczny, stabilizowany UV. | Uszczelka silikonowa. | Dławnica EPDM. | NIE |  | Sterowanie światłem w systemie: DALI2 |  |  | 30.5x30.5x11 |  |  |  | Moduł LED | OSRAM PL-FLAT-AC-DA-G3 1500-830 |  | 0 |  |  |  |  | 10% | SDCM3 | 80 | <=0 |  | E | E | PF 0,98 | 15% |  |  | +25°C | TA MAX=+65°C | 0,71A / 10 µs | [11 empty] | 1 | 0.4 | [5 empty] | 4699900355 Zestaw serwisowy LED, ZS5252zx0009 Zestaw serwisowy. | TAK | TAK
5252WH0009 | 5252 | NORDLAND CEILING/WALL LED 873LM 3000K DALI2 | Nordland |  | Oprawa | Wall | Ceiling | Aluminium |  | Biały |  | Nie | LED zintegrowane | AC | DALI2 | 12W | 12W | 1500lm | 873lm |  |  | IP65 | IK10 | 3000K |  | 28x28x9.5 |  | Nie | Oprawa sufitowo-ścienna. | Odlew aluminiowy malowany proszkowo. |  | Klosz- poliwęglan mleczny, stabilizowany UV. | Uszczelka silikonowa. | Dławnica EPDM. | NIE |  | Sterowanie światłem w systemie: DALI2 |  |  | 30.5x30.5x11 |  |  |  | Moduł LED | OSRAM PL-FLAT-AC-DA-G3 1500-830 |  | 0 |  |  |  |  | 10% | SDCM3 | 80 | <=0 |  | E | E | PF 0,98 | 15% |  |  | +25°C | TA MAX=+65°C | 0,71A / 10 µs | [11 empty] | 1 | 0.4 | [5 empty] | 4699900355 Zestaw serwisowy LED, ZS5252zx0009 Zestaw serwisowy. | TAK | TAK
5253AL0009 | 5253AL | NORDLAND CEILING/WALL LED 2183LM 3000K DALI2 | Nordland |  | Oprawa | Wall | Ceiling | Aluminium |  | Aluminium |  | Nie | LED zintegrowane | AC | DALI2 | 24,8W | 28,9W | 3796lm | 2183lm |  |  | IP65 | IK10 | 3000K |  | 28x28x9.5 |  | Tak | Oprawa sufitowo-ścienna. | Odlew aluminiowy malowany proszkowo. |  | Klosz- poliwęglan mleczny, stabilizowany UV. | Uszczelka silikonowa. | Dławnica EPDM. | NIE |  | Sterowanie światłem w systemie: DALI/TD. | 2.21 | 2.77 | 30.5x30.5x11 |  |  |  | Moduł LED | TCI RM160E78 128964/830H 3K | TCI ATON 38 DALI NFC BI 151376 | 0 |  |  |  |  | 9.7% | SDCM3 | 80 | <=0 |  | D | D | PF 0,95 | 10% |  |  | +25°C | TA MAX=+65°C | 5A / 50µs | [11 empty] | 1 | 0.4 | [5 empty] | ZS5253zx0009 Zestaw serwisowy. | TAK | TAK
5253GR0009 | 5253GR | NORDLAND CEILING/WALL LED 2183LM 3000K DALI2 | Nordland |  | Oprawa | Wall | Ceiling | Aluminium |  | Grafitowy |  | Nie | LED zintegrowane | AC | DALI2 | 24,8W | 28,9W | 3796lm | 2183lm |  |  | IP65 | IK10 | 3000K |  | 28x28x9.5 |  | Tak | Oprawa sufitowo-ścienna. | Odlew aluminiowy malowany proszkowo. |  | Klosz- poliwęglan mleczny, stabilizowany UV. | Uszczelka silikonowa. | Dławnica EPDM. | NIE |  | Sterowanie światłem w systemie: DALI/TD. | 2.21 | 2.77 | 30.5x30.5x11 |  |  |  | Moduł LED | TCI RM160E78 128964/830H 3K | TCI ATON 38 DALI NFC BI 151376 | 0 |  |  |  |  | 9.7% | SDCM3 | 80 | <=0 |  | D | D | PF 0,95 | 10% |  |  | +25°C | TA MAX=+65°C | 5A / 50µs | [11 empty] | 1 | 0.4 | [5 empty] | ZS5253zx0009 Zestaw serwisowy. | TAK | TAK
5253WH0009 | 5253 | NORDLAND CEILING/WALL LED 2183LM 3000K DALI2 | Nordland |  | Oprawa | Wall | Ceiling | Aluminium |  | Biały |  | Nie | LED zintegrowane | AC | DALI2 | 24,8W | 28,9W | 3796lm | 2183lm |  |  | IP65 | IK10 | 3000K |  | 28x28x9.5 |  | Tak | Oprawa sufitowo-ścienna. | Odlew aluminiowy malowany proszkowo. |  | Klosz- poliwęglan mleczny, stabilizowany UV. | Uszczelka silikonowa. | Dławnica EPDM. | NIE |  | Sterowanie światłem w systemie: DALI/TD. | 2.21 | 2.77 | 30.5x30.5x11 |  |  |  | Moduł LED | TCI RM160E78 128964/830H 3K | TCI ATON 38 DALI NFC BI 151376 | 0 |  |  |  |  | 9.7% | SDCM3 | 80 | <=0 |  | D | D | PF 0,95 | 10% |  |  | +25°C | TA MAX=+65°C | 5A / 50µs | [11 empty] | 1 | 0.4 | [5 empty] | ZS5253zx0009 Zestaw serwisowy. | TAK | TAK
5254AL0009 | 5254AL | NORDLAND CEILING/WALL LED 893LM 4000K DALI2 | Nordland |  | Oprawa | Wall | Ceiling | Aluminium |  | Aluminium |  | Nie | LED zintegrowane | AC | DALI2 | 12W | 12W | 1500lm | 893lm |  |  | IP65 | IK10 | 4000K |  | 28x28x9.5 | 50 000h | Nie | Oprawa sufitowo-ścienna. | Odlew aluminiowy malowany proszkowo. |  | Klosz- poliwęglan mleczny, stabilizowany UV. | Uszczelka silikonowa. | Dławnica EPDM. | NIE |  | Sterowanie światłem w systemie: DALI2 |  |  | 30.5x30.5x11 |  |  |  | Moduł LED | OSRAM PL-FLAT-AC-DA-G3 1500-840 |  | 0 |  |  |  |  | 10% | SDCM3 | 80 | <=0 |  | E | E | PF 0,98 | 15% |  |  | +25°C | TA MAX=+65°C | 0,71A / 10 µs | [11 empty] | 1 | 0.4 | [5 empty] | 4699900356 Zestaw serwisowy LED, ZS5254zx0009 Zestaw serwisowy. | TAK | TAK
5254GR0009 | 5254GR | NORDLAND CEILING/WALL LED 893LM 4000K DALI2 | Nordland |  | Oprawa | Wall | Ceiling | Aluminium |  | Grafitowy |  | Nie | LED zintegrowane | AC | DALI2 | 12W | 12W | 1500lm | 893lm |  |  | IP65 | IK10 | 4000K |  | 28x28x9.5 | 50 000h | Nie | Oprawa sufitowo-ścienna. | Odlew aluminiowy malowany proszkowo. |  | Klosz- poliwęglan mleczny, stabilizowany UV. | Uszczelka silikonowa. | Dławnica EPDM. | NIE |  | Sterowanie światłem w systemie: DALI2 |  |  | 30.5x30.5x11 |  |  |  | Moduł LED | OSRAM PL-FLAT-AC-DA-G3 1500-840 |  | 0 |  |  |  |  | 10% | SDCM3 | 80 | <=0 |  | E | E | PF 0,98 | 15% |  |  | +25°C | TA MAX=+65°C | 0,71A / 10 µs | [11 empty] | 1 | 0.4 | [5 empty] | 4699900356 Zestaw serwisowy LED, ZS5254zx0009 Zestaw serwisowy. | TAK | TAK
5254WH0009 | 5254 | NORDLAND CEILING/WALL LED 893LM 4000K DALI2 | Nordland |  | Oprawa | Wall | Ceiling | Aluminium |  | Biały |  | Nie | LED zintegrowane | AC | DALI2 | 12W | 12W | 1500lm | 893lm |  |  | IP65 | IK10 | 4000K |  | 28x28x9.5 | 50 000h | Nie | Oprawa sufitowo-ścienna. | Odlew aluminiowy malowany proszkowo. |  | Klosz- poliwęglan mleczny, stabilizowany UV. | Uszczelka silikonowa. | Dławnica EPDM. | NIE |  | Sterowanie światłem w systemie: DALI2 |  |  | 30.5x30.5x11 |  |  |  | Moduł LED | OSRAM PL-FLAT-AC-DA-G3 1500-840 |  | 0 |  |  |  |  | 10% | SDCM3 | 80 | <=0 |  | E | E | PF 0,98 | 15% |  |  | +25°C | TA MAX=+65°C | 0,71A / 10 µs | [11 empty] | 1 | 0.4 | [5 empty] | 4699900356 Zestaw serwisowy LED, ZS5254zx0009 Zestaw serwisowy. | TAK | TAK
5255AL0009 | 5255AL | NORDLAND CEILING/WALL LED 2308LM 4000K DALI2 | Nordland |  | Oprawa | Wall | Ceiling | Aluminium |  | Aluminium |  | Nie | LED zintegrowane | AC | DALI2 | 24,8W | 28,9W | 3996lm | 2308lm |  |  | IP65 | IK10 | 4000K |  | 28x28x9.5 |  | Tak | Oprawa sufitowo-ścienna. | Odlew aluminiowy malowany proszkowo. |  | Klosz- poliwęglan mleczny, stabilizowany UV. | Uszczelka silikonowa. | Dławnica EPDM. | NIE |  | Sterowanie światłem w systemie: DALI/TD. | 2.21 | 2.77 | 30.5x30.5x11 |  |  |  | Moduł LED | TCI RM160E78 128964/840H 4K | TCI ATON 38 DALI NFC BI 151376 | 0 |  |  |  |  | 9.74% | SDCM3 | 80 | <=0 |  | D | D | PF 0,95 | 10% |  |  | +25°C | TA MAX=+65°C | 5A / 50µs | [11 empty] | 1 | 0.4 | [5 empty] | ZS5255zx0009 Zestaw serwisowy. | TAK | TAK
5255GR0009 | 5255GR | NORDLAND CEILING/WALL LED 2308LM 4000K DALI2 | Nordland |  | Oprawa | Wall | Ceiling | Aluminium |  | Grafitowy |  | Nie | LED zintegrowane | AC | DALI2 | 24,8W | 28,9W | 3996lm | 2308lm |  |  | IP65 | IK10 | 4000K |  | 28x28x9.5 |  | Tak | Oprawa sufitowo-ścienna. | Odlew aluminiowy malowany proszkowo. |  | Klosz- poliwęglan mleczny, stabilizowany UV. | Uszczelka silikonowa. | Dławnica EPDM. | NIE |  | Sterowanie światłem w systemie: DALI/TD. | 2.21 | 2.77 | 30.5x30.5x11 |  |  |  | Moduł LED | TCI RM160E78 128964/840H 4K | TCI ATON 38 DALI NFC BI 151376 | 0 |  |  |  |  | 9.74% | SDCM3 | 80 | <=0 |  | D | D | PF 0,95 | 10% |  |  | +25°C | TA MAX=+65°C | 5A / 50µs | [11 empty] | 1 | 0.4 | [5 empty] | ZS5255zx0009 Zestaw serwisowy. | TAK | TAK
5255WH0009 | 5255 | NORDLAND CEILING/WALL LED 2308LM 4000K DALI2 | Nordland |  | Oprawa | Wall | Ceiling | Aluminium |  | Biały |  | Nie | LED zintegrowane | AC | DALI2 | 24,8W | 28,9W | 3996lm | 2308lm |  |  | IP65 | IK10 | 4000K |  | 28x28x9.5 |  | Tak | Oprawa sufitowo-ścienna. | Odlew aluminiowy malowany proszkowo. |  | Klosz- poliwęglan mleczny, stabilizowany UV. | Uszczelka silikonowa. | Dławnica EPDM. | NIE |  | Sterowanie światłem w systemie: DALI/TD. | 2.21 | 2.77 | 30.5x30.5x11 |  |  |  | Moduł LED | TCI RM160E78 128964/840H 4K | TCI ATON 38 DALI NFC BI 151376 | 0 |  |  |  |  | 9.74% | SDCM3 | 80 | <=0 |  | D | D | PF 0,95 | 10% |  |  | +25°C | TA MAX=+65°C | 5A / 50µs | [11 empty] | 1 | 0.4 | [5 empty] | ZS5255zx0009 Zestaw serwisowy. | TAK | TAK
5270AL0009 | 5270AL | ASKER DC24V BOLLARD 85CM LED 413LM 3000K | Asker |  | Oprawa | Bollard |  | Aluminium |  | Aluminium |  | Nie | LED zintegrowane | DC |  | 6,8W | 6,8W | 913lm | 413lm |  |  | IP65 | IK10 | 3000K | szerokie dół | 85x20x11 |  | Tak | Oprawa słupkowa. | Odlew aluminiowy malowany proszkowo. |  | Klosz- poliwęglan przeźroczysty ze strukturą, stabilizowany UV. | Uszczelka silikonowa. | Dławnica EPDM. | 85cm |  | Oprawa wymaga zewnętrznego zasilacza DC24V (stabilizacja napięciowa) | 4.01 | 4.36 | 88x23x13 |  |  |  | Moduł LED | Cree DK250602 JR5050C DC24V 6W 3K |  | 0 |  |  |  |  | 1.5% | SDCM3 | 80 | <=0 |  | E | E |  |  |  |  | +25°C | TA MAX=+50°C | 0,33A | [18 empty] | ZS5270xx0009 Zestaw serwisowy. | TAK | TAK
5270BL0009 | 5270 | ASKER DC24V BOLLARD 85CM LED 413LM 3000K | Asker |  | Oprawa | Bollard |  | Aluminium |  | Czarny |  | Nie | LED zintegrowane | DC |  | 6,8W | 6,8W | 913lm | 413lm |  |  | IP65 | IK10 | 3000K | szerokie dół | 85x20x11 |  | Tak | Oprawa słupkowa. | Odlew aluminiowy malowany proszkowo. |  | Klosz- poliwęglan przeźroczysty ze strukturą, stabilizowany UV. | Uszczelka silikonowa. | Dławnica EPDM. | 85cm |  | Oprawa wymaga zewnętrznego zasilacza DC24V (stabilizacja napięciowa) | 4.01 | 4.36 | 88x23x13 |  |  |  | Moduł LED | Cree DK250602 JR5050C DC24V 6W 3K |  | 0 |  |  |  |  | 1.5% | SDCM3 | 80 | <=0 |  | E | E |  |  |  |  | +25°C | TA MAX=+50°C | 0,33A | [18 empty] | ZS5270xx0009 Zestaw serwisowy. | TAK | TAK
5270CB0009 | 5270CB | ASKER DC24V BOLLARD 85CM LED 413LM 3000K | Asker |  | Oprawa | Bollard |  | Aluminium |  | Brąz Miedziany |  | Nie | LED zintegrowane | DC |  | 6,8W | 6,8W | 913lm | 413lm |  |  | IP65 | IK10 | 3000K | szerokie dół | 85x20x11 |  | Tak | Oprawa słupkowa. | Odlew aluminiowy malowany proszkowo. |  | Klosz- poliwęglan przeźroczysty ze strukturą, stabilizowany UV. | Uszczelka silikonowa. | Dławnica EPDM. | 85cm |  | Oprawa wymaga zewnętrznego zasilacza DC24V (stabilizacja napięciowa) | 4.01 | 4.36 | 88x23x13 |  |  |  | Moduł LED | Cree DK250602 JR5050C DC24V 6W 3K |  | 0 |  |  |  |  | 1.5% | SDCM3 | 80 | <=0 |  | E | E |  |  |  |  | +25°C | TA MAX=+50°C | 0,33A | [18 empty] | ZS5270xx0009 Zestaw serwisowy. | TAK | TAK
5270CG0009 | 5270CG | ASKER DC24V BOLLARD 85CM LED 413LM 3000K | Asker |  | Oprawa | Bollard |  | Aluminium |  | Szary Cement |  | Nie | LED zintegrowane | DC |  | 6,8W | 6,8W | 913lm | 413lm |  |  | IP65 | IK10 | 3000K | szerokie dół | 85x20x11 |  | Tak | Oprawa słupkowa. | Odlew aluminiowy malowany proszkowo. |  | Klosz- poliwęglan przeźroczysty ze strukturą, stabilizowany UV. | Uszczelka silikonowa. | Dławnica EPDM. | 85cm |  | Oprawa wymaga zewnętrznego zasilacza DC24V (stabilizacja napięciowa) | 4.01 | 4.36 | 88x23x13 |  |  |  | Moduł LED | Cree DK250602 JR5050C DC24V 6W 3K |  | 0 |  |  |  |  | 1.5% | SDCM3 | 80 | <=0 |  | E | E |  |  |  |  | +25°C | TA MAX=+50°C | 0,33A | [18 empty] | ZS5270xx0009 Zestaw serwisowy. | TAK | TAK
5270CS0009 | 5270CS | ASKER DC24V BOLLARD 85CM LED 413LM 3000K | Asker |  | Oprawa | Bollard |  | Aluminium |  | Stal kortenowa |  | Nie | LED zintegrowane | DC |  | 6,8W | 6,8W | 913lm | 413lm |  |  | IP65 | IK10 | 3000K | szerokie dół | 85x20x11 |  | Tak | Oprawa słupkowa. | Odlew aluminiowy malowany proszkowo. |  | Klosz- poliwęglan przeźroczysty ze strukturą, stabilizowany UV. | Uszczelka silikonowa. | Dławnica EPDM. | 85cm |  | Oprawa wymaga zewnętrznego zasilacza DC24V (stabilizacja napięciowa) | 4.01 | 4.36 | 88x23x13 |  |  |  | Moduł LED | Cree DK250602 JR5050C DC24V 6W 3K |  | 0 |  |  |  |  | 1.5% | SDCM3 | 80 | <=0 |  | E | E |  |  |  |  | +25°C | TA MAX=+50°C | 0,33A | [18 empty] | ZS5270xx0009 Zestaw serwisowy. | TAK | TAK
5270GB0009 | 5270GB | ASKER DC24V BOLLARD 85CM LED 413LM 3000K | Asker |  | Oprawa | Bollard |  | Aluminium |  | Szary Beżowy |  | Nie | LED zintegrowane | DC |  | 6,8W | 6,8W | 913lm | 413lm |  |  | IP65 | IK10 | 3000K | szerokie dół | 85x20x11 |  | Tak | Oprawa słupkowa. | Odlew aluminiowy malowany proszkowo. |  | Klosz- poliwęglan przeźroczysty ze strukturą, stabilizowany UV. | Uszczelka silikonowa. | Dławnica EPDM. | 85cm |  | Oprawa wymaga zewnętrznego zasilacza DC24V (stabilizacja napięciowa) | 4.01 | 4.36 | 88x23x13 |  |  |  | Moduł LED | Cree DK250602 JR5050C DC24V 6W 3K |  | 0 |  |  |  |  | 1.5% | SDCM3 | 80 | <=0 |  | E | E |  |  |  |  | +25°C | TA MAX=+50°C | 0,33A | [18 empty] | ZS5270xx0009 Zestaw serwisowy. | TAK | TAK
5270GR0009 | 5270GR | ASKER DC24V BOLLARD 85CM LED 413LM 3000K | Asker |  | Oprawa | Bollard |  | Aluminium |  | Grafitowy |  | Nie | LED zintegrowane | DC |  | 6,8W | 6,8W | 913lm | 413lm |  |  | IP65 | IK10 | 3000K | szerokie dół | 85x20x11 |  | Tak | Oprawa słupkowa. | Odlew aluminiowy malowany proszkowo. |  | Klosz- poliwęglan przeźroczysty ze strukturą, stabilizowany UV. | Uszczelka silikonowa. | Dławnica EPDM. | 85cm |  | Oprawa wymaga zewnętrznego zasilacza DC24V (stabilizacja napięciowa) | 4.01 | 4.36 | 88x23x13 |  |  |  | Moduł LED | Cree DK250602 JR5050C DC24V 6W 3K |  | 0 |  |  |  |  | 1.5% | SDCM3 | 80 | <=0 |  | E | E |  |  |  |  | +25°C | TA MAX=+50°C | 0,33A | [18 empty] | ZS5270xx0009 Zestaw serwisowy. | TAK | TAK
537.01AL0014 | 537.01AL | RONDANE CEILING/WALL LED LM 3000K DIM. | Rondane |  | Oprawa | Wall | Ceiling | Aluminium |  | Aluminium |  | Nie | LED zintegrowane | AC | DIM. | 6,4W | 8,5W | 1205lm | ???lm |  |  | IP65 | IK10 | 3000K |  | 0x0x0 | > 102 000h | Nie | Oprawa sufitowo-ścienna. | Odlew aluminiowy malowany proszkowo. |  | Klosz- poliwęglan mleczny, stabilizowany UV. | Uszczelka silikonowa. | Dławnica EPDM. |  |  | Oprawa ściemnialna fazowo TRAILING EDGE (TE) - LEADING EDGE (LE) | 1.6 | 1.87 | 30.5x30.5x11 |  |  | 0 | Moduł LED | Cree DK210704 V2 JB2835 3V 3K | KGP CC10W200-350CG | 50000 | Dim. TRIAC (KGP) |  |  |  |  | SDCM3 | 80 | <=0 |  | C | C | PF 0,92 | 15% |  |  | +25°C | Ta max=+65°C | 8A / 10µs | B 10A: 0, B 16A: 0, C 10A: 0, C 16A: 0 | [10 empty] | 1 | 0.4 | [5 empty] | ZS537.01zs0014 Zestaw serwisowy. |  | TAK
537.01GR0014 | 537.01GR | RONDANE CEILING/WALL LED LM 3000K DIM. | Rondane |  | Oprawa | Wall | Ceiling | Aluminium |  | Grafitowy |  | Nie | LED zintegrowane | AC | DIM. | 6,4W | 8,5W | 1205lm | ???lm |  |  | IP65 | IK10 | 3000K |  | 0x0x0 | > 102 000h | Nie | Oprawa sufitowo-ścienna. | Odlew aluminiowy malowany proszkowo. |  | Klosz- poliwęglan mleczny, stabilizowany UV. | Uszczelka silikonowa. | Dławnica EPDM. |  |  | Oprawa ściemnialna fazowo TRAILING EDGE (TE) - LEADING EDGE (LE) | 1.6 | 1.87 | 30.5x30.5x11 |  |  | 0 | Moduł LED | Cree DK210704 V2 JB2835 3V 3K | KGP CC10W200-350CG | 50000 | Dim. TRIAC (KGP) |  |  |  |  | SDCM3 | 80 | <=0 |  | C | C | PF 0,92 | 15% |  |  | +25°C | Ta max=+65°C | 8A / 10µs | B 10A: 0, B 16A: 0, C 10A: 0, C 16A: 0 | [10 empty] | 1 | 0.4 | [5 empty] | ZS537.01zs0014 Zestaw serwisowy. |  | TAK
537.02GR0014 | 537.02GR | RONDANE CEILING/WALL LED 390LM 3000K DIM. | Rondane |  | Oprawa | Wall | Ceiling | Aluminium |  | Grafitowy |  | Nie | LED zintegrowane | AC | DIM. | 6,4W | 8,5W | 1205lm | 390lm |  |  | IP65 | IK10 | 3000K |  | 26x26x10.5 | > 102 000h | Tak | Oprawa sufitowo-ścienna. | Odlew aluminiowy malowany proszkowo. |  | Klosz- poliwęglan mleczny, stabilizowany UV. | Uszczelka silikonowa. | Dławnica EPDM. |  |  | Oprawa ściemnialna fazowo TRAILING EDGE (TE) - LEADING EDGE (LE) | 1.6 | 1.87 | 30.5x30.5x11 |  |  | 0 | Moduł LED | Cree DK210704 V2 JB2835 3V 3K | KGP CC10W200-350CG | 50000 | Dim. TRIAC (KGP) |  |  |  |  | SDCM3 | 80 | <=0 |  | C | C | PF 0,92 | 15% |  |  | +25°C | Ta max=+65°C | 8A / 10µs | B 10A: 0, B 16A: 0, C 10A: 0, C 16A: 0 | [10 empty] | 1 | 0.4 | [5 empty] | ZS537.02zx0014 Zestaw serwisowy. | TAK | TAK
537AL0008 | 537AL | RONDANE CEILING/WALL LED 3000K | Rondane |  | Oprawa | Wall | Ceiling | Aluminium |  | Aluminium |  | Nie | LED zintegrowane | AC |  | 9,5W | 9,5W | 1080lm |  |  |  | IP65 |  | 3000K |  |  | 50000 | Nie | Oprawa sufitowo-ścienna. | Odlew aluminiowy malowany proszkowo. |  | Klosz- poliwęglan mleczny, stabilizowany UV. | Uszczelka silikonowa. | Dławnica EPDM. |  |  | Oprawa nieściemnialna | 1.56 | 1.84 | 26.5x26.5x11 |  |  | 0 | Moduł LED | Philips Fortimo LED DLM ES 1100 lm G2 | [7 empty] | SDCM3 | 80 |  |  | E | E | PF > 0,9 |  |  |  | +25°C | Ta max=+65°C | 2,98A / 34,07µs | B 10A: 144, B 16A: 230, C 10A: 239, C 16A: 391 | [17 empty] | 06520002 Klosz - zestaw serwisowy, 08525000 Uszczelka., 46999749 Moduł LED. | TAK | TAK
537GR0008 | 537GR | RONDANE CEILING/WALL LED 3000K | Rondane |  | Oprawa | Wall | Ceiling | Aluminium |  | Grafitowy |  | Nie | LED zintegrowane | AC |  | 9,5W | 9,5W | 1080lm |  |  |  | IP65 |  | 3000K |  |  | 50000 | Nie | Oprawa sufitowo-ścienna. | Odlew aluminiowy malowany proszkowo. |  | Klosz- poliwęglan mleczny, stabilizowany UV. | Uszczelka silikonowa. | Dławnica EPDM. |  |  | Oprawa nieściemnialna | 1.56 | 1.84 | 26.5x26.5x11 |  |  | 0 | Moduł LED | Philips Fortimo LED DLM ES 1100 lm G2 | [7 empty] | SDCM3 | 80 |  |  | E | E | PF > 0,9 |  |  |  | +25°C | Ta max=+65°C | 2,98A / 34,07µs | B 10A: 144, B 16A: 230, C 10A: 239, C 16A: 391 | [17 empty] | 06520002 Klosz - zestaw serwisowy, 08525000 Uszczelka., 46999749 Moduł LED. | TAK | TAK
537WH0008 | 537 | RONDANE CEILING/WALL LED 3000K | Rondane |  | Oprawa | Wall | Ceiling | Aluminium |  | Biały |  | Nie | LED zintegrowane | AC |  | 9,5W | 9,5W | 1080lm |  |  |  | IP65 |  | 3000K |  |  | 50000 | Nie | Oprawa sufitowo-ścienna. | Odlew aluminiowy malowany proszkowo. |  | Klosz- poliwęglan mleczny, stabilizowany UV. | Uszczelka silikonowa. | Dławnica EPDM. |  |  | Oprawa nieściemnialna | 1.56 | 1.84 | 26.5x26.5x11 |  |  | 0 | Moduł LED | Philips Fortimo LED DLM ES 1100 lm G2 | [7 empty] | SDCM3 | 80 |  |  | E | E | PF > 0,9 |  |  |  | +25°C | Ta max=+65°C | 2,98A / 34,07µs | B 10A: 144, B 16A: 230, C 10A: 239, C 16A: 391 | [17 empty] | 06520002 Klosz - zestaw serwisowy, 08525000 Uszczelka., 46999749 Moduł LED. | TAK | TAK
537AL0011 | 537AL | RONDANE CEILING/WALL LED 467LM 3000K | Rondane |  | Oprawa | Wall | Ceiling | Aluminium |  | Aluminium |  | Nie | LED zintegrowane | AC |  | 11,3W | 11,3W | 1100lm | 467lm |  |  | IP65 |  | 3000K |  |  | 50000 | Nie | Oprawa sufitowo-ścienna. | Odlew aluminiowy malowany proszkowo. |  | Klosz- poliwęglan mleczny, stabilizowany UV. | Uszczelka silikonowa. | Dławnica EPDM. |  |  | Oprawa nieściemnialna | 1.56 | 1.84 | 26.5x26.5x11 |  |  | 0 | Moduł LED | Osram PL-CUBE-AC -1100-830-230-G3 | [7 empty] | SDCM3 | 80 |  |  |  |  | PF > 0,9 |  |  |  | +25°C | Ta max=+65°C |  | B 10A: 51, B 16A: 84, C 10A: 87, C 16A: 142 | [17 empty] | 06520002 Klosz - zestaw serwisowy, 08525000 Uszczelka., 46999648 Moduł LED. | TAK | TAK
537GR0011 | 537GR | RONDANE CEILING/WALL LED 467LM 3000K | Rondane |  | Oprawa | Wall | Ceiling | Aluminium |  | Grafitowy |  | Nie | LED zintegrowane | AC |  | 11,3W | 11,3W | 1100lm | 467lm |  |  | IP65 |  | 3000K |  |  | 50000 | Nie | Oprawa sufitowo-ścienna. | Odlew aluminiowy malowany proszkowo. |  | Klosz- poliwęglan mleczny, stabilizowany UV. | Uszczelka silikonowa. | Dławnica EPDM. |  |  | Oprawa nieściemnialna | 1.56 | 1.84 | 26.5x26.5x11 |  |  | 0 | Moduł LED | Osram PL-CUBE-AC -1100-830-230-G3 | [7 empty] | SDCM3 | 80 |  |  |  |  | PF > 0,9 |  |  |  | +25°C | Ta max=+65°C |  | B 10A: 51, B 16A: 84, C 10A: 87, C 16A: 142 | [17 empty] | 06520002 Klosz - zestaw serwisowy, 08525000 Uszczelka., 46999648 Moduł LED. | TAK | TAK
537WH0011 | 537 | RONDANE CEILING/WALL LED 467LM 3000K | Rondane |  | Oprawa | Wall | Ceiling | Aluminium |  | Biały |  | Nie | LED zintegrowane | AC |  | 11,3W | 11,3W | 1100lm | 467lm |  |  | IP65 |  | 3000K |  |  | 50000 | Nie | Oprawa sufitowo-ścienna. | Odlew aluminiowy malowany proszkowo. |  | Klosz- poliwęglan mleczny, stabilizowany UV. | Uszczelka silikonowa. | Dławnica EPDM. |  |  | Oprawa nieściemnialna | 1.56 | 1.84 | 26.5x26.5x11 |  |  | 0 | Moduł LED | Osram PL-CUBE-AC -1100-830-230-G3 | [7 empty] | SDCM3 | 80 |  |  |  |  | PF > 0,9 |  |  |  | +25°C | Ta max=+65°C |  | B 10A: 51, B 16A: 84, C 10A: 87, C 16A: 142 | [17 empty] | 06520002 Klosz - zestaw serwisowy, 08525000 Uszczelka., 46999648 Moduł LED. | TAK | TAK
537AL0012 | 537AL | RONDANE CEILING/WALL LED 431LM 3000K DIM. | Rondane |  | Oprawa | Wall | Ceiling | Aluminium |  | Aluminium |  | Nie | LED zintegrowane | AC | DIM. | 10W | 10W | 1100lm | 431lm |  |  | IP65 |  | 3000K |  | 0x0x0 | 50000 | Nie | Oprawa sufitowo-ścienna. | Odlew aluminiowy malowany proszkowo. |  | Klosz- poliwęglan mleczny, stabilizowany UV. | Uszczelka silikonowa. | Dławnica EPDM. |  |  | Oprawa ściemnialna fazowo TRAILING EDGE (TE) - LEADING EDGE (LE) | 1.85 | 1.85 | 30.5x30.5x11 |  |  | 0 | Moduł LED | LUMENS DLM90C/230V/A 830 | [7 empty] | SDCM3 | 80 | <=0 |  |  |  | PF > 0,9 |  |  |  | +25°C | Ta max=+65°C | 150mA/500µs | [18 empty] | 06520002 Klosz - zestaw serwisowy, 08525000 Uszczelka., 46999402 Moduł LED. | TAK | TAK
537GR0012 | 537GR | RONDANE CEILING/WALL LED 431LM 3000K DIM. | Rondane |  | Oprawa | Wall | Ceiling | Aluminium |  | Grafitowy |  | Nie | LED zintegrowane | AC | DIM. | 10W | 10W | 1100lm | 431lm |  |  | IP65 |  | 3000K |  | 0x0x0 | 50000 | Nie | Oprawa sufitowo-ścienna. | Odlew aluminiowy malowany proszkowo. |  | Klosz- poliwęglan mleczny, stabilizowany UV. | Uszczelka silikonowa. | Dławnica EPDM. |  |  | Oprawa ściemnialna fazowo TRAILING EDGE (TE) - LEADING EDGE (LE) | 1.85 | 1.85 | 30.5x30.5x11 |  |  | 0 | Moduł LED | LUMENS DLM90C/230V/A 830 | [7 empty] | SDCM3 | 80 | <=0 |  |  |  | PF > 0,9 |  |  |  | +25°C | Ta max=+65°C | 150mA/500µs | [18 empty] | 06520002 Klosz - zestaw serwisowy, 08525000 Uszczelka., 46999402 Moduł LED. | TAK | TAK
537AL0013 | 537AL | RONDANE CEILING/WALL LED 305LM 3000K DIM. | Rondane |  | Oprawa | Wall | Ceiling | Aluminium |  | Aluminium |  | Nie | LED zintegrowane | AC | DIM. | 6,7W | 8,5W | 1059lm | 305lm |  |  | IP65 | IK10 | 3000K |  | 0x0x0 | > 50 000h | Nie | Oprawa sufitowo-ścienna. | Odlew aluminiowy malowany proszkowo. |  | Klosz- poliwęglan mleczny, stabilizowany UV. | Uszczelka silikonowa. | Dławnica EPDM. |  |  | Oprawa ściemnialna fazowo TRAILING EDGE (TE) - LEADING EDGE (LE) | 1.6 | 1.87 | 30.5x30.5x11 |  |  | 0 | Moduł LED | Philips Fortimo SLM C 1203 L09 1619 G7 3K | KGP CC15W200-350CG | 50000 | Dim. TRIAC (KGP) |  |  |  |  | SDCM3 | 80 | <=0 |  | D | D | PF 0,9 | 15% |  |  | +25°C | Ta max=+65°C | 10A / 13,5µs | [18 empty] | ZS537zs0013 Zestaw serwisowy. | TAK | TAK
537GR0013 | 537GR | RONDANE CEILING/WALL LED 305LM 3000K DIM. | Rondane |  | Oprawa | Wall | Ceiling | Aluminium |  | Grafitowy |  | Nie | LED zintegrowane | AC | DIM. | 6,7W | 8,5W | 1059lm | 305lm |  |  | IP65 | IK10 | 3000K |  | 0x0x0 | > 50 000h | Nie | Oprawa sufitowo-ścienna. | Odlew aluminiowy malowany proszkowo. |  | Klosz- poliwęglan mleczny, stabilizowany UV. | Uszczelka silikonowa. | Dławnica EPDM. |  |  | Oprawa ściemnialna fazowo TRAILING EDGE (TE) - LEADING EDGE (LE) | 1.6 | 1.87 | 30.5x30.5x11 |  |  | 0 | Moduł LED | Philips Fortimo SLM C 1203 L09 1619 G7 3K | KGP CC15W200-350CG | 50000 | Dim. TRIAC (KGP) |  |  |  |  | SDCM3 | 80 | <=0 |  | D | D | PF 0,9 | 15% |  |  | +25°C | Ta max=+65°C | 10A / 13,5µs | [18 empty] | ZS537zs0013 Zestaw serwisowy. | TAK | TAK
537AL0014 | 537AL | RONDANE CEILING/WALL LED 305LM 3000K DIM. | Rondane |  | Oprawa | Wall | Ceiling | Aluminium |  | Aluminium |  | Nie | LED zintegrowane | AC | DIM. | 6,7W | 8,5W | 1059lm | 305lm |  |  | IP65 | IK10 | 3000K |  |  |  | Tak | Oprawa sufitowo-ścienna. | Odlew aluminiowy malowany proszkowo. |  | Klosz- poliwęglan mleczny, stabilizowany UV. | Uszczelka silikonowa. | Dławnica EPDM. |  |  | Oprawa ściemnialna fazowo TRAILING EDGE (TE) - LEADING EDGE (LE) | 1.6 | 1.87 | 26.5x26.5x11 |  |  |  | Moduł LED | Philips Fortimo SLM C 1203 L09 1619 G7 3K | KGP CC15W200-350CG | 50000 | Dim. TRIAC (KGP) |  |  |  | 4.82% | SDCM3 | 80 | <=0 |  | D | D | PF 0,9 | 15% |  |  | +25°C | TA MAX=+65°C | 10A / 13,5µs | [18 empty] | ZS537zs0013 Zestaw serwisowy. | TAK | TAK
537GR0014 | 537GR | RONDANE CEILING/WALL LED 305LM 3000K DIM. | Rondane |  | Oprawa | Wall | Ceiling | Aluminium |  | Grafitowy |  | Nie | LED zintegrowane | AC | DIM. | 6,7W | 8,5W | 1059lm | 305lm |  |  | IP65 | IK10 | 3000K |  |  |  | Tak | Oprawa sufitowo-ścienna. | Odlew aluminiowy malowany proszkowo. |  | Klosz- poliwęglan mleczny, stabilizowany UV. | Uszczelka silikonowa. | Dławnica EPDM. |  |  | Oprawa ściemnialna fazowo TRAILING EDGE (TE) - LEADING EDGE (LE) | 1.6 | 1.87 | 26.5x26.5x11 |  |  |  | Moduł LED | Philips Fortimo SLM C 1203 L09 1619 G7 3K | KGP CC15W200-350CG | 50000 | Dim. TRIAC (KGP) |  |  |  | 4.82% | SDCM3 | 80 | <=0 |  | D | D | PF 0,9 | 15% |  |  | +25°C | TA MAX=+65°C | 10A / 13,5µs | [18 empty] | ZS537zs0013 Zestaw serwisowy. | TAK | TAK
538AL0009 | 538AL | RONDANE CEILING/WALL LED E27 | Rondane |  | Oprawa | Wall | Ceiling | Aluminium |  | Aluminium |  | Nie | Wymienne | E27 |  | LED max 9W | [5 empty] | IP65 | IK10 |  |  | 0x0x0 |  | Nie | Oprawa sufitowo-ścienna. | Odlew aluminiowy malowany proszkowo. |  | Klosz- poliwęglan mleczny, stabilizowany UV. | Uszczelka silikonowa. | Dławnica EPDM. |  |  |  | 1.49 | 1.76 | 26.5x26.5x11 |  |  | 0 | Lampa LED E27 | LED E27 A55..60 |  | 0 | [5 empty] | SDCM |  | <=0 | [8 empty] | Ta max=+65°C |  | B 10A: 0, B 16A: 0, C 10A: 0, C 16A: 0 | [16 empty] | Osram LED Parathom Classic E27, Philips Master LEDbulb / Ledbulb Classic E27 | 06520002 Klosz - zestaw serwisowy, 08525000 Uszczelka., 46999021 Lampa LED E27. | TAK | TAK
538GR0009 | 538GR | RONDANE CEILING/WALL LED E27 | Rondane |  | Oprawa | Wall | Ceiling | Aluminium |  | Grafitowy |  | Nie | Wymienne | E27 |  | LED max 9W | [5 empty] | IP65 | IK10 |  |  | 0x0x0 |  | Nie | Oprawa sufitowo-ścienna. | Odlew aluminiowy malowany proszkowo. |  | Klosz- poliwęglan mleczny, stabilizowany UV. | Uszczelka silikonowa. | Dławnica EPDM. |  |  |  | 1.49 | 1.76 | 26.5x26.5x11 |  |  | 0 | Lampa LED E27 | LED E27 A55..60 |  | 0 | [5 empty] | SDCM |  | <=0 | [8 empty] | Ta max=+65°C |  | B 10A: 0, B 16A: 0, C 10A: 0, C 16A: 0 | [16 empty] | Osram LED Parathom Classic E27, Philips Master LEDbulb / Ledbulb Classic E27 | 06520002 Klosz - zestaw serwisowy, 08525000 Uszczelka., 46999021 Lampa LED E27. | TAK | TAK
538AL0010 | 538AL | RONDANE CEILING/WALL LED E27 | Rondane |  | Oprawa | Wall | Ceiling | Aluminium |  | Aluminium |  | Nie | Wymienne | E27 |  | LED max 9W | [5 empty] | IP65 | IK10 |  |  | 26x26x10.5 |  | Tak | Oprawa sufitowo-ścienna. | Odlew aluminiowy malowany proszkowo. |  | Klosz- poliwęglan mleczny, stabilizowany UV. | Uszczelka silikonowa. | Dławnica EPDM. |  |  |  | 1.49 | 1.76 | 26.5x26.5x11 |  |  |  | Lampa LED E27 | LED E27 A55..60 |  | 0 |  |  |  |  | 11.82% |  |  | <=0 | [8 empty] | TA MAX=+65°C | [18 empty] | Osram LED Parathom Classic E27, Philips Master LEDbulb / Ledbulb Classic E27 | 06520002 Klosz - zestaw serwisowy, 08525000 Uszczelka., 46999021 Lampa LED E27. | TAK | TAK
538GR0010 | 538GR | RONDANE CEILING/WALL LED E27 | Rondane |  | Oprawa | Wall | Ceiling | Aluminium |  | Grafitowy |  | Nie | Wymienne | E27 |  | LED max 9W | [5 empty] | IP65 | IK10 |  |  | 26x26x10.5 |  | Tak | Oprawa sufitowo-ścienna. | Odlew aluminiowy malowany proszkowo. |  | Klosz- poliwęglan mleczny, stabilizowany UV. | Uszczelka silikonowa. | Dławnica EPDM. |  |  |  | 1.49 | 1.76 | 26.5x26.5x11 |  |  |  | Lampa LED E27 | LED E27 A55..60 |  | 0 |  |  |  |  | 11.82% |  |  | <=0 | [8 empty] | TA MAX=+65°C | [18 empty] | Osram LED Parathom Classic E27, Philips Master LEDbulb / Ledbulb Classic E27 | 06520002 Klosz - zestaw serwisowy, 08525000 Uszczelka., 46999021 Lampa LED E27. | TAK | TAK
539AL0009 | 539AL | RONDANE CEILING/WALL LED 3000K | Rondane |  | Oprawa | Wall | Ceiling | Aluminium |  | Aluminium |  | Nie | LED zintegrowane | AC |  | 18,8W | 18,8W | 2000lm |  |  |  | IP65 |  | 3000K |  |  | 50000 | Nie | Oprawa sufitowo-ścienna. | Odlew aluminiowy malowany proszkowo. |  | Klosz- poliwęglan mleczny, stabilizowany UV. | Uszczelka silikonowa. | Dławnica EPDM. |  |  | Oprawa nieściemnialna | 1.56 | 1.84 | 26.5x26.5x11 |  |  | 0 | Moduł LED | Osram PL-CUBE-AC -2000-830-230-G3 | [7 empty] | SDCM3 | 80 |  |  |  |  | PF > 0,9 |  |  |  | +25°C | Ta max=+65°C |  | B 10A: 30, B 16A: 49, C 10A: 50, C 16A: 83 | [17 empty] | 06520002 Klosz - zestaw serwisowy, 08525000 Uszczelka., 46999649 Moduł LED. | TAK | TAK
539GR0009 | 539GR | RONDANE CEILING/WALL LED 3000K | Rondane |  | Oprawa | Wall | Ceiling | Aluminium |  | Grafitowy |  | Nie | LED zintegrowane | AC |  | 18,8W | 18,8W | 2000lm |  |  |  | IP65 |  | 3000K |  |  | 50000 | Nie | Oprawa sufitowo-ścienna. | Odlew aluminiowy malowany proszkowo. |  | Klosz- poliwęglan mleczny, stabilizowany UV. | Uszczelka silikonowa. | Dławnica EPDM. |  |  | Oprawa nieściemnialna | 1.56 | 1.84 | 26.5x26.5x11 |  |  | 0 | Moduł LED | Osram PL-CUBE-AC -2000-830-230-G3 | [7 empty] | SDCM3 | 80 |  |  |  |  | PF > 0,9 |  |  |  | +25°C | Ta max=+65°C |  | B 10A: 30, B 16A: 49, C 10A: 50, C 16A: 83 | [17 empty] | 06520002 Klosz - zestaw serwisowy, 08525000 Uszczelka., 46999649 Moduł LED. | TAK | TAK
539AL0010 | 539AL | RONDANE CEILING/WALL LED 732LM 3000K | Rondane |  | Oprawa | Wall | Ceiling | Aluminium |  | Aluminium |  | Nie | LED zintegrowane | AC |  | 17,5W | 17,5W | 1950lm | 732lm |  |  | IP65 | IK10 | 3000K |  | 0x0x0 | 50000 | Nie | Oprawa sufitowo-ścienna. | Odlew aluminiowy malowany proszkowo. |  | Klosz- poliwęglan mleczny, stabilizowany UV. | Uszczelka silikonowa. | Dławnica EPDM. |  |  | Oprawa nieściemnialna | 1.56 | 1.84 | 26.5x26.5x11 |  |  | 0 | Moduł LED | Philips Fortimo DLM ES 2000/8xx G2 3K |  | 0 | [5 empty] | SDCM3 | 80 | <=0 |  | E | E | PF > 0,9 |  |  |  | +25°C | Ta max=+65°C | 3,01A / 32,66µs | B 10A: 81, B 16A: 130, C 10A: 135, C 16A: 221 | [17 empty] | 06520002 Klosz - zestaw serwisowy, 08525000 Uszczelka., 46999751 Moduł LED. | TAK | TAK
539GR0010 | 539GR | RONDANE CEILING/WALL LED 732LM 3000K | Rondane |  | Oprawa | Wall | Ceiling | Aluminium |  | Grafitowy |  | Nie | LED zintegrowane | AC |  | 17,5W | 17,5W | 1950lm | 732lm |  |  | IP65 | IK10 | 3000K |  | 0x0x0 | 50000 | Nie | Oprawa sufitowo-ścienna. | Odlew aluminiowy malowany proszkowo. |  | Klosz- poliwęglan mleczny, stabilizowany UV. | Uszczelka silikonowa. | Dławnica EPDM. |  |  | Oprawa nieściemnialna | 1.56 | 1.84 | 26.5x26.5x11 |  |  | 0 | Moduł LED | Philips Fortimo DLM ES 2000/8xx G2 3K |  | 0 | [5 empty] | SDCM3 | 80 | <=0 |  | E | E | PF > 0,9 |  |  |  | +25°C | Ta max=+65°C | 3,01A / 32,66µs | B 10A: 81, B 16A: 130, C 10A: 135, C 16A: 221 | [17 empty] | 06520002 Klosz - zestaw serwisowy, 08525000 Uszczelka., 46999751 Moduł LED. | TAK | TAK
539AL0011 | 539AL | RONDANE CEILING/WALL LED 732LM 3000K ON/OFF | Rondane |  | Oprawa | Wall | Ceiling | Aluminium |  | Aluminium |  | Nie | LED zintegrowane | AC | ON/OFF | 17,5W | 17,5W | 1950lm | 732lm |  |  | IP65 | IK10 | 3000K |  |  |  | Tak | Oprawa sufitowo-ścienna. | Odlew aluminiowy malowany proszkowo. |  | Klosz- poliwęglan mleczny, stabilizowany UV. | Uszczelka silikonowa. | Dławnica EPDM. |  |  | Oprawa nieściemnialna | 1.56 | 1.84 | 26.5x26.5x11 |  |  |  | Moduł LED | Philips Fortimo DLM ES 2000/8xx G2 3K |  | 0 |  |  |  |  | 4.46% | SDCM3 | 80 | <=0 |  | E | E | PF 0,9 | 30% |  |  | +25°C | TA MAX=+65°C | 3,01A / 32,63µs | [18 empty] | ZS539zx0011 Zestaw serwisowy. | TAK | TAK
539GR0011 | 539GR | RONDANE CEILING/WALL LED 732LM 3000K ON/OFF | Rondane |  | Oprawa | Wall | Ceiling | Aluminium |  | Grafitowy |  | Nie | LED zintegrowane | AC | ON/OFF | 17,5W | 17,5W | 1950lm | 732lm |  |  | IP65 | IK10 | 3000K |  |  |  | Tak | Oprawa sufitowo-ścienna. | Odlew aluminiowy malowany proszkowo. |  | Klosz- poliwęglan mleczny, stabilizowany UV. | Uszczelka silikonowa. | Dławnica EPDM. |  |  | Oprawa nieściemnialna | 1.56 | 1.84 | 26.5x26.5x11 |  |  |  | Moduł LED | Philips Fortimo DLM ES 2000/8xx G2 3K |  | 0 |  |  |  |  | 4.46% | SDCM3 | 80 | <=0 |  | E | E | PF 0,9 | 30% |  |  | +25°C | TA MAX=+65°C | 3,01A / 32,63µs | [18 empty] | ZS539zx0011 Zestaw serwisowy. | TAK | TAK
541AL0008 | 541AL | BORNHOLM CEILING/WALL LED 3000K | Bornholm |  | Oprawa | Wall | Ceiling | Aluminium |  | Aluminium |  | Nie | LED zintegrowane | AC |  | 9,5W | 9,5W | 1080lm |  |  |  | IP65 |  | 3000K |  |  | 50000 | Nie | Oprawa sufitowo-ścienna. | Odlew aluminiowy malowany proszkowo. |  | Klosz- poliwęglan mleczny, stabilizowany UV. | Uszczelka silikonowa. | Dławnica EPDM. |  |  | Oprawa nieściemnialna | 1.41 | 1.93 | 29.5x29.5x9.5 |  |  | 0 | Moduł LED | Philips Fortimo LED DLM ES 1100 lm G2 | [7 empty] | SDCM3 | 80 |  |  | E | E | PF > 0,9 |  |  |  | +25°C | Ta max=+65°C | 2,98A / 34,07µs | B 10A: 144, B 16A: 230, C 10A: 239, C 16A: 391 | [17 empty] | 06522002 Klosz - zestaw serwisowy, 46999749 Moduł LED., 63522001 Uszczelka. | TAK | TAK
541GR0008 | 541GR | BORNHOLM CEILING/WALL LED 3000K | Bornholm |  | Oprawa | Wall | Ceiling | Aluminium |  | Grafitowy |  | Nie | LED zintegrowane | AC |  | 9,5W | 9,5W | 1080lm |  |  |  | IP65 |  | 3000K |  |  | 50000 | Nie | Oprawa sufitowo-ścienna. | Odlew aluminiowy malowany proszkowo. |  | Klosz- poliwęglan mleczny, stabilizowany UV. | Uszczelka silikonowa. | Dławnica EPDM. |  |  | Oprawa nieściemnialna | 1.41 | 1.93 | 29.5x29.5x9.5 |  |  | 0 | Moduł LED | Philips Fortimo LED DLM ES 1100 lm G2 | [7 empty] | SDCM3 | 80 |  |  | E | E | PF > 0,9 |  |  |  | +25°C | Ta max=+65°C | 2,98A / 34,07µs | B 10A: 144, B 16A: 230, C 10A: 239, C 16A: 391 | [17 empty] | 06522002 Klosz - zestaw serwisowy, 46999749 Moduł LED., 63522001 Uszczelka. | TAK | TAK
541WH0008 | 541 | BORNHOLM CEILING/WALL LED 3000K | Bornholm |  | Oprawa | Wall | Ceiling | Aluminium |  | Biały |  | Nie | LED zintegrowane | AC |  | 9,5W | 9,5W | 1080lm |  |  |  | IP65 |  | 3000K |  |  | 50000 | Nie | Oprawa sufitowo-ścienna. | Odlew aluminiowy malowany proszkowo. |  | Klosz- poliwęglan mleczny, stabilizowany UV. | Uszczelka silikonowa. | Dławnica EPDM. |  |  | Oprawa nieściemnialna | 1.41 | 1.93 | 29.5x29.5x9.5 |  |  | 0 | Moduł LED | Philips Fortimo LED DLM ES 1100 lm G2 | [7 empty] | SDCM3 | 80 |  |  | E | E | PF > 0,9 |  |  |  | +25°C | Ta max=+65°C | 2,98A / 34,07µs | B 10A: 144, B 16A: 230, C 10A: 239, C 16A: 391 | [17 empty] | 06522002 Klosz - zestaw serwisowy, 46999749 Moduł LED., 63522001 Uszczelka. | TAK | TAK
541AL0011 | 541AL | BORNHOLM CEILING/WALL LED 656LM 3000K | Bornholm |  | Oprawa | Wall | Ceiling | Aluminium |  | Aluminium |  | Nie | LED zintegrowane | AC |  | 11,3W | 11,3W | 1100lm | 656lm |  |  | IP65 |  | 3000K |  |  | 50000 | Tak | Oprawa sufitowo-ścienna. | Odlew aluminiowy malowany proszkowo. |  | Klosz- poliwęglan mleczny, stabilizowany UV. | Uszczelka silikonowa. | Dławnica EPDM. |  |  | Oprawa nieściemnialna | 1.41 | 1.93 | 30.5x30.5x11 |  |  | 0 | Moduł LED | Osram PL-CUBE-AC -1100-830-230-G3 | [7 empty] | SDCM3 | 80 |  |  |  |  | PF > 0,9 |  |  |  | +25°C | Ta max=+65°C |  | B 10A: 51, B 16A: 84, C 10A: 87, C 16A: 142 | [17 empty] | 06522002 Klosz - zestaw serwisowy, 46999648 Moduł LED., 63522001 Uszczelka. | TAK | TAK
541GR0011 | 541GR | BORNHOLM CEILING/WALL LED 656LM 3000K | Bornholm |  | Oprawa | Wall | Ceiling | Aluminium |  | Grafitowy |  | Nie | LED zintegrowane | AC |  | 11,3W | 11,3W | 1100lm | 656lm |  |  | IP65 |  | 3000K |  |  | 50000 | Tak | Oprawa sufitowo-ścienna. | Odlew aluminiowy malowany proszkowo. |  | Klosz- poliwęglan mleczny, stabilizowany UV. | Uszczelka silikonowa. | Dławnica EPDM. |  |  | Oprawa nieściemnialna | 1.41 | 1.93 | 30.5x30.5x11 |  |  | 0 | Moduł LED | Osram PL-CUBE-AC -1100-830-230-G3 | [7 empty] | SDCM3 | 80 |  |  |  |  | PF > 0,9 |  |  |  | +25°C | Ta max=+65°C |  | B 10A: 51, B 16A: 84, C 10A: 87, C 16A: 142 | [17 empty] | 06522002 Klosz - zestaw serwisowy, 46999648 Moduł LED., 63522001 Uszczelka. | TAK | TAK
541WH0011 | 541 | BORNHOLM CEILING/WALL LED 656LM 3000K | Bornholm |  | Oprawa | Wall | Ceiling | Aluminium |  | Biały |  | Nie | LED zintegrowane | AC |  | 11,3W | 11,3W | 1100lm | 656lm |  |  | IP65 |  | 3000K |  |  | 50000 | Tak | Oprawa sufitowo-ścienna. | Odlew aluminiowy malowany proszkowo. |  | Klosz- poliwęglan mleczny, stabilizowany UV. | Uszczelka silikonowa. | Dławnica EPDM. |  |  | Oprawa nieściemnialna | 1.41 | 1.93 | 30.5x30.5x11 |  |  | 0 | Moduł LED | Osram PL-CUBE-AC -1100-830-230-G3 | [7 empty] | SDCM3 | 80 |  |  |  |  | PF > 0,9 |  |  |  | +25°C | Ta max=+65°C |  | B 10A: 51, B 16A: 84, C 10A: 87, C 16A: 142 | [17 empty] | 06522002 Klosz - zestaw serwisowy, 46999648 Moduł LED., 63522001 Uszczelka. | TAK | TAK
541AL0012 | 541AL | BORNHOLM CEILING/WALL LED 465LM 3000K DIM. | Bornholm |  | Oprawa | Wall | Ceiling | Aluminium |  | Aluminium |  | Nie | LED zintegrowane | AC | DIM. | 10W | 10W | 1100lm | 465lm |  |  | IP65 |  | 3000K |  |  | 50000 | Nie | Oprawa sufitowo-ścienna. | Odlew aluminiowy malowany proszkowo. |  | Klosz- poliwęglan mleczny, stabilizowany UV. | Uszczelka silikonowa. | Dławnica EPDM. |  |  | Oprawa ściemnialna fazowo TRAILING EDGE (TE) - LEADING EDGE (LE) | 1.95 | 1.95 | 30.5x30.5x11 |  |  | 0 | Moduł LED | LUMENS LED DLM90C/230V/A 830 | [7 empty] | SDCM3 | 80 |  |  |  |  | PF > 0,9 |  |  |  | +25°C | Ta max=+65°C | 150mA/500µs | B 10A: 0, B 16A: 0, C 10A: 0, C 16A: 0 | [17 empty] | 06522002 Klosz - zestaw serwisowy, 46999402 Moduł LED., 63522001 Uszczelka. | TAK | TAK
541AL0013 | 541AL | BORNHOLM CEILING/WALL LED 403LM 3000K DIM. | Bornholm |  | Oprawa | Wall | Ceiling | Aluminium |  | Aluminium |  | Nie | LED zintegrowane | AC | DIM. | 10W | 10W | 1100lm | 403lm |  |  | IP65 |  | 3000K |  | 0x0x0 | > 50 000h | Nie | Oprawa sufitowo-ścienna. | Odlew aluminiowy malowany proszkowo. |  | Klosz- poliwęglan mleczny, stabilizowany UV. | Uszczelka silikonowa. | Dławnica EPDM. |  |  | Oprawa ściemnialna fazowo TRAILING EDGE (TE) - LEADING EDGE (LE) | 1.41 | 1.93 | 30.5x30.5x11 |  |  | 0 | Moduł LED | Lumens DLM 90C 10W xxx 230V /A V0.1 |  |  | Ściemnianie fazowe Lumens LED AC |  |  |  |  | SDCM3 | 80 | <=0 | RG0 lub RG1 |  |  | PF > 0,97 | < 20% |  |  | +25°C | Ta max=+65°C | 150mA/500µs | [18 empty] | 06522002 Klosz - zestaw serwisowy, 63522001 Uszczelka., ZS541zx0013 Zestaw serwisowy. | TAK | TAK
541GR0013 | 541GR | BORNHOLM CEILING/WALL LED 403LM 3000K DIM. | Bornholm |  | Oprawa | Wall | Ceiling | Aluminium |  | Grafitowy |  | Nie | LED zintegrowane | AC | DIM. | 10W | 10W | 1100lm | 403lm |  |  | IP65 |  | 3000K |  | 0x0x0 | > 50 000h | Nie | Oprawa sufitowo-ścienna. | Odlew aluminiowy malowany proszkowo. |  | Klosz- poliwęglan mleczny, stabilizowany UV. | Uszczelka silikonowa. | Dławnica EPDM. |  |  | Oprawa ściemnialna fazowo TRAILING EDGE (TE) - LEADING EDGE (LE) | 1.41 | 1.93 | 30.5x30.5x11 |  |  | 0 | Moduł LED | Lumens DLM 90C 10W xxx 230V /A V0.1 |  |  | Ściemnianie fazowe Lumens LED AC |  |  |  |  | SDCM3 | 80 | <=0 | RG0 lub RG1 |  |  | PF > 0,97 | < 20% |  |  | +25°C | Ta max=+65°C | 150mA/500µs | [18 empty] | 06522002 Klosz - zestaw serwisowy, 63522001 Uszczelka., ZS541zx0013 Zestaw serwisowy. | TAK | TAK
541WH0013 | 541 | BORNHOLM CEILING/WALL LED 403LM 3000K DIM. | Bornholm |  | Oprawa | Wall | Ceiling | Aluminium |  | Biały |  | Nie | LED zintegrowane | AC | DIM. | 10W | 10W | 1100lm | 403lm |  |  | IP65 |  | 3000K |  | 0x0x0 | > 50 000h | Nie | Oprawa sufitowo-ścienna. | Odlew aluminiowy malowany proszkowo. |  | Klosz- poliwęglan mleczny, stabilizowany UV. | Uszczelka silikonowa. | Dławnica EPDM. |  |  | Oprawa ściemnialna fazowo TRAILING EDGE (TE) - LEADING EDGE (LE) | 1.41 | 1.93 | 30.5x30.5x11 |  |  | 0 | Moduł LED | Lumens DLM 90C 10W xxx 230V /A V0.1 |  |  | Ściemnianie fazowe Lumens LED AC |  |  |  |  | SDCM3 | 80 | <=0 | RG0 lub RG1 |  |  | PF > 0,97 | < 20% |  |  | +25°C | Ta max=+65°C | 150mA/500µs | [18 empty] | 06522002 Klosz - zestaw serwisowy, 63522001 Uszczelka., ZS541zx0013 Zestaw serwisowy. | TAK | TAK
541AL0014 | 541AL | BORNHOLM CEILING/WALL LED 428LM 3000K DIM. | Bornholm |  | Oprawa | Wall | Ceiling | Aluminium |  | Aluminium |  | Nie | LED zintegrowane | AC | DIM. | 6,7W | 7,8W | 1059lm | 428lm |  |  | IP65 | IK10 | 3000K |  | 0x0x0 | > 50 000h | Tak | Oprawa sufitowo-ścienna. | Odlew aluminiowy malowany proszkowo. |  | Klosz- poliwęglan mleczny, stabilizowany UV. | Uszczelka silikonowa. | Dławnica EPDM. |  |  | Oprawa ściemnialna fazowo TRAILING EDGE (TE) - LEADING EDGE (LE) | 1.41 | 1.83 | 30.5x30.5x11 |  |  | 0 | Moduł LED | Philips Fortimo SLM C 1203 L09 1619 G7 3K | KGP CC15W200-350CG | 50000 | Dim. TRIAC (KGP) |  |  |  |  | SDCM3 | 80 | <=0 |  | D | D | PF 0,90 | 15% |  |  | +25°C | Ta max=+65°C | 10A / 13,5µs | B 10A: 0, B 16A: 0, C 10A: 0, C 16A: 0 | [17 empty] | ZS541zx0014 Zestaw serwisowy. | TAK | TAK
541GR0014 | 541GR | BORNHOLM CEILING/WALL LED 428LM 3000K DIM. | Bornholm |  | Oprawa | Wall | Ceiling | Aluminium |  | Grafitowy |  | Nie | LED zintegrowane | AC | DIM. | 6,7W | 7,8W | 1059lm | 428lm |  |  | IP65 | IK10 | 3000K |  | 0x0x0 | > 50 000h | Tak | Oprawa sufitowo-ścienna. | Odlew aluminiowy malowany proszkowo. |  | Klosz- poliwęglan mleczny, stabilizowany UV. | Uszczelka silikonowa. | Dławnica EPDM. |  |  | Oprawa ściemnialna fazowo TRAILING EDGE (TE) - LEADING EDGE (LE) | 1.41 | 1.83 | 30.5x30.5x11 |  |  | 0 | Moduł LED | Philips Fortimo SLM C 1203 L09 1619 G7 3K | KGP CC15W200-350CG | 50000 | Dim. TRIAC (KGP) |  |  |  |  | SDCM3 | 80 | <=0 |  | D | D | PF 0,90 | 15% |  |  | +25°C | Ta max=+65°C | 10A / 13,5µs | B 10A: 0, B 16A: 0, C 10A: 0, C 16A: 0 | [17 empty] | ZS541zx0014 Zestaw serwisowy. | TAK | TAK
541WH0014 | 541 | BORNHOLM CEILING/WALL LED 428LM 3000K DIM. | Bornholm |  | Oprawa | Wall | Ceiling | Aluminium |  | Biały |  | Nie | LED zintegrowane | AC | DIM. | 6,7W | 7,8W | 1059lm | 428lm |  |  | IP65 | IK10 | 3000K |  | 0x0x0 | > 50 000h | Tak | Oprawa sufitowo-ścienna. | Odlew aluminiowy malowany proszkowo. |  | Klosz- poliwęglan mleczny, stabilizowany UV. | Uszczelka silikonowa. | Dławnica EPDM. |  |  | Oprawa ściemnialna fazowo TRAILING EDGE (TE) - LEADING EDGE (LE) | 1.41 | 1.83 | 30.5x30.5x11 |  |  | 0 | Moduł LED | Philips Fortimo SLM C 1203 L09 1619 G7 3K | KGP CC15W200-350CG | 50000 | Dim. TRIAC (KGP) |  |  |  |  | SDCM3 | 80 | <=0 |  | D | D | PF 0,90 | 15% |  |  | +25°C | Ta max=+65°C | 10A / 13,5µs | B 10A: 0, B 16A: 0, C 10A: 0, C 16A: 0 | [17 empty] | ZS541zx0014 Zestaw serwisowy. | TAK | TAK
541AL0015 | 541AL | BORNHOLM CEILING/WALL LED 428LM 3000K DIM. | Bornholm |  | Oprawa | Wall | Ceiling | Aluminium |  | Aluminium |  | Nie | LED zintegrowane | AC | DIM. | 6,7W | 7,8W | 1059lm | 428lm |  |  | IP65 | IK10 | 3000K |  |  |  | Tak | Oprawa sufitowo-ścienna. | Odlew aluminiowy malowany proszkowo. |  | Klosz- poliwęglan mleczny, stabilizowany UV. | Uszczelka silikonowa. | Dławnica EPDM. |  |  | Oprawa ściemnialna fazowo TRAILING EDGE (TE) - LEADING EDGE (LE) | 1.41 | 1.83 | 30.5x30.5x11 |  |  |  | Moduł LED | Philips Fortimo SLM C 1203 L09 1619 G7 3K | KGP CC15W200-350CG | 50000 | Dim. TRIAC (KGP) |  |  |  | 3% | SDCM3 | 80 | <=0 |  | D | D | PF 0,90 | 15% |  |  | +25°C |  | 10A / 13,5µs | [18 empty] | ZS541zx0014 Zestaw serwisowy. | TAK | TAK
541GR0015 | 541GR | BORNHOLM CEILING/WALL LED 428LM 3000K DIM. | Bornholm |  | Oprawa | Wall | Ceiling | Aluminium |  | Grafitowy |  | Nie | LED zintegrowane | AC | DIM. | 6,7W | 7,8W | 1059lm | 428lm |  |  | IP65 | IK10 | 3000K |  |  |  | Tak | Oprawa sufitowo-ścienna. | Odlew aluminiowy malowany proszkowo. |  | Klosz- poliwęglan mleczny, stabilizowany UV. | Uszczelka silikonowa. | Dławnica EPDM. |  |  | Oprawa ściemnialna fazowo TRAILING EDGE (TE) - LEADING EDGE (LE) | 1.41 | 1.83 | 30.5x30.5x11 |  |  |  | Moduł LED | Philips Fortimo SLM C 1203 L09 1619 G7 3K | KGP CC15W200-350CG | 50000 | Dim. TRIAC (KGP) |  |  |  | 3% | SDCM3 | 80 | <=0 |  | D | D | PF 0,90 | 15% |  |  | +25°C |  | 10A / 13,5µs | [18 empty] | ZS541zx0014 Zestaw serwisowy. | TAK | TAK
541WH0015 | 541 | BORNHOLM CEILING/WALL LED 428LM 3000K DIM. | Bornholm |  | Oprawa | Wall | Ceiling | Aluminium |  | Biały |  | Nie | LED zintegrowane | AC | DIM. | 6,7W | 7,8W | 1059lm | 428lm |  |  | IP65 | IK10 | 3000K |  |  |  | Tak | Oprawa sufitowo-ścienna. | Odlew aluminiowy malowany proszkowo. |  | Klosz- poliwęglan mleczny, stabilizowany UV. | Uszczelka silikonowa. | Dławnica EPDM. |  |  | Oprawa ściemnialna fazowo TRAILING EDGE (TE) - LEADING EDGE (LE) | 1.41 | 1.83 | 30.5x30.5x11 |  |  |  | Moduł LED | Philips Fortimo SLM C 1203 L09 1619 G7 3K | KGP CC15W200-350CG | 50000 | Dim. TRIAC (KGP) |  |  |  | 3% | SDCM3 | 80 | <=0 |  | D | D | PF 0,90 | 15% |  |  | +25°C |  | 10A / 13,5µs | [18 empty] | ZS541zx0014 Zestaw serwisowy. | TAK | TAK
541AL1011 | 541AL | BORNHOLM CEILING/WALL LED 656LM 4000K | Bornholm |  | Oprawa | Wall | Ceiling | Aluminium |  | Aluminium |  | Nie | LED zintegrowane | AC |  | 10,7W | 10,7W | 1100lm | 656lm |  |  | IP65 |  | 4000K |  | 0x0x0 | 50000 | Nie | Oprawa sufitowo-ścienna. | Odlew aluminiowy malowany proszkowo. |  | Klosz- poliwęglan mleczny, stabilizowany UV. | Uszczelka silikonowa. | Dławnica EPDM. |  |  | Oprawa nieściemnialna | 1.41 | 1.93 | 29.5x29.5x9.5 |  |  | 0 | Moduł LED | Osram PL-CUBE-AC -1100-840-230-G3 | [7 empty] | SDCM3 | 80 | <=0 |  | F | F | PF > 0,9 |  |  |  | +25°C | Ta max=+65°C |  | B 10A: 0, B 16A: 0, C 10A: 0, C 16A: 0 | [17 empty] | 06522002 Klosz - zestaw serwisowy, 46999647 Moduł LED., 63522001 Uszczelka.
541GR1011 | 541GR | BORNHOLM CEILING/WALL LED 656LM 4000K | Bornholm |  | Oprawa | Wall | Ceiling | Aluminium |  | Grafitowy |  | Nie | LED zintegrowane | AC |  | 10,7W | 10,7W | 1100lm | 656lm |  |  | IP65 |  | 4000K |  | 0x0x0 | 50000 | Nie | Oprawa sufitowo-ścienna. | Odlew aluminiowy malowany proszkowo. |  | Klosz- poliwęglan mleczny, stabilizowany UV. | Uszczelka silikonowa. | Dławnica EPDM. |  |  | Oprawa nieściemnialna | 1.41 | 1.93 | 29.5x29.5x9.5 |  |  | 0 | Moduł LED | Osram PL-CUBE-AC -1100-840-230-G3 | [7 empty] | SDCM3 | 80 | <=0 |  | F | F | PF > 0,9 |  |  |  | +25°C | Ta max=+65°C |  | B 10A: 0, B 16A: 0, C 10A: 0, C 16A: 0 | [17 empty] | 06522002 Klosz - zestaw serwisowy, 46999647 Moduł LED., 63522001 Uszczelka.
541WH1011 | 541 | BORNHOLM CEILING/WALL LED 656LM 4000K | Bornholm |  | Oprawa | Wall | Ceiling | Aluminium |  | Biały |  | Nie | LED zintegrowane | AC |  | 10,7W | 10,7W | 1100lm | 656lm |  |  | IP65 |  | 4000K |  | 0x0x0 | 50000 | Nie | Oprawa sufitowo-ścienna. | Odlew aluminiowy malowany proszkowo. |  | Klosz- poliwęglan mleczny, stabilizowany UV. | Uszczelka silikonowa. | Dławnica EPDM. |  |  | Oprawa nieściemnialna | 1.41 | 1.93 | 29.5x29.5x9.5 |  |  | 0 | Moduł LED | Osram PL-CUBE-AC -1100-840-230-G3 | [7 empty] | SDCM3 | 80 | <=0 |  | F | F | PF > 0,9 |  |  |  | +25°C | Ta max=+65°C |  | B 10A: 0, B 16A: 0, C 10A: 0, C 16A: 0 | [17 empty] | 06522002 Klosz - zestaw serwisowy, 46999647 Moduł LED., 63522001 Uszczelka.
542AL0009 | 542AL | BORNHOLM CEILING/WALL LED 1054LM 3000K | Bornholm |  | Oprawa | Wall | Ceiling | Aluminium |  | Aluminium |  | Nie | LED zintegrowane | AC |  | 18,8W | 18,8W | 2000lm | 1054lm |  |  | IP65 |  | 3000K |  |  | 50000 | Nie | Oprawa sufitowo-ścienna. | Odlew aluminiowy malowany proszkowo. |  | Klosz- poliwęglan mleczny, stabilizowany UV. | Uszczelka silikonowa. | Dławnica EPDM. |  |  | Oprawa nieściemnialna | 1.41 | 1.93 | 29.5x29.5x9.5 |  |  | 0 | Moduł LED | Osram PL-CUBE-AC-2000-830-230V-G3 | [7 empty] | SDCM3 | 80 |  |  |  |  | PF > 0,9 |  |  |  | +25°C | Ta max=+65°C |  | B 10A: 30, B 16A: 49, C 10A: 50, C 16A: 83 | [17 empty] | 06522002 Klosz - zestaw serwisowy, 46999649 Moduł LED., 63522001 Uszczelka. | TAK | TAK
542GR0009 | 542GR | BORNHOLM CEILING/WALL LED 1054LM 3000K | Bornholm |  | Oprawa | Wall | Ceiling | Aluminium |  | Grafitowy |  | Nie | LED zintegrowane | AC |  | 18,8W | 18,8W | 2000lm | 1054lm |  |  | IP65 |  | 3000K |  |  | 50000 | Nie | Oprawa sufitowo-ścienna. | Odlew aluminiowy malowany proszkowo. |  | Klosz- poliwęglan mleczny, stabilizowany UV. | Uszczelka silikonowa. | Dławnica EPDM. |  |  | Oprawa nieściemnialna | 1.41 | 1.93 | 29.5x29.5x9.5 |  |  | 0 | Moduł LED | Osram PL-CUBE-AC-2000-830-230V-G3 | [7 empty] | SDCM3 | 80 |  |  |  |  | PF > 0,9 |  |  |  | +25°C | Ta max=+65°C |  | B 10A: 30, B 16A: 49, C 10A: 50, C 16A: 83 | [17 empty] | 06522002 Klosz - zestaw serwisowy, 46999649 Moduł LED., 63522001 Uszczelka. | TAK | TAK
542WH0009 | 542 | BORNHOLM CEILING/WALL LED 1054LM 3000K | Bornholm |  | Oprawa | Wall | Ceiling | Aluminium |  | Biały |  | Nie | LED zintegrowane | AC |  | 18,8W | 18,8W | 2000lm | 1054lm |  |  | IP65 |  | 3000K |  |  | 50000 | Nie | Oprawa sufitowo-ścienna. | Odlew aluminiowy malowany proszkowo. |  | Klosz- poliwęglan mleczny, stabilizowany UV. | Uszczelka silikonowa. | Dławnica EPDM. |  |  | Oprawa nieściemnialna | 1.41 | 1.93 | 29.5x29.5x9.5 |  |  | 0 | Moduł LED | Osram PL-CUBE-AC-2000-830-230V-G3 | [7 empty] | SDCM3 | 80 |  |  |  |  | PF > 0,9 |  |  |  | +25°C | Ta max=+65°C |  | B 10A: 30, B 16A: 49, C 10A: 50, C 16A: 83 | [17 empty] | 06522002 Klosz - zestaw serwisowy, 46999649 Moduł LED., 63522001 Uszczelka. | TAK | TAK
542AL0010 | 542AL | BORNHOLM CEILING/WALL LED 1039LM 3000K | Bornholm |  | Oprawa | Wall | Ceiling | Aluminium |  | Aluminium |  | Nie | LED zintegrowane | AC |  | 17,5W | 17,5W | 1950lm | 1039lm |  |  | IP65 |  | 3000K |  |  | 50000 | Nie | Oprawa sufitowo-ścienna. | Odlew aluminiowy malowany proszkowo. |  | Klosz- poliwęglan mleczny, stabilizowany UV. | Uszczelka silikonowa. | Dławnica EPDM. |  |  | Oprawa nieściemnialna | 1.41 | 1.93 | 29.5x29.5x9.5 |  |  | 0 | Moduł LED | Philips Fortimo DLM ES 2000/830 G2 | [7 empty] | SDCM3 | 80 |  |  | E | E | PF > 0,9 |  |  |  | +25°C | Ta max=+65°C | 3,01A/32,66µs | B 10A: 81, B 16A: 130, C 10A: 135, C 16A: 221 | [17 empty] | 06522002 Klosz - zestaw serwisowy, 46999751 Moduł LED., 63522001 Uszczelka. | TAK | TAK
542GR0010 | 542GR | BORNHOLM CEILING/WALL LED 1039LM 3000K | Bornholm |  | Oprawa | Wall | Ceiling | Aluminium |  | Grafitowy |  | Nie | LED zintegrowane | AC |  | 17,5W | 17,5W | 1950lm | 1039lm |  |  | IP65 |  | 3000K |  |  | 50000 | Nie | Oprawa sufitowo-ścienna. | Odlew aluminiowy malowany proszkowo. |  | Klosz- poliwęglan mleczny, stabilizowany UV. | Uszczelka silikonowa. | Dławnica EPDM. |  |  | Oprawa nieściemnialna | 1.41 | 1.93 | 29.5x29.5x9.5 |  |  | 0 | Moduł LED | Philips Fortimo DLM ES 2000/830 G2 | [7 empty] | SDCM3 | 80 |  |  | E | E | PF > 0,9 |  |  |  | +25°C | Ta max=+65°C | 3,01A/32,66µs | B 10A: 81, B 16A: 130, C 10A: 135, C 16A: 221 | [17 empty] | 06522002 Klosz - zestaw serwisowy, 46999751 Moduł LED., 63522001 Uszczelka. | TAK | TAK
542WH0010 | 542 | BORNHOLM CEILING/WALL LED 1039LM 3000K | Bornholm |  | Oprawa | Wall | Ceiling | Aluminium |  | Biały |  | Nie | LED zintegrowane | AC |  | 17,5W | 17,5W | 1950lm | 1039lm |  |  | IP65 |  | 3000K |  |  | 50000 | Nie | Oprawa sufitowo-ścienna. | Odlew aluminiowy malowany proszkowo. |  | Klosz- poliwęglan mleczny, stabilizowany UV. | Uszczelka silikonowa. | Dławnica EPDM. |  |  | Oprawa nieściemnialna | 1.41 | 1.93 | 29.5x29.5x9.5 |  |  | 0 | Moduł LED | Philips Fortimo DLM ES 2000/830 G2 | [7 empty] | SDCM3 | 80 |  |  | E | E | PF > 0,9 |  |  |  | +25°C | Ta max=+65°C | 3,01A/32,66µs | B 10A: 81, B 16A: 130, C 10A: 135, C 16A: 221 | [17 empty] | 06522002 Klosz - zestaw serwisowy, 46999751 Moduł LED., 63522001 Uszczelka. | TAK | TAK
542AL0011 | 542AL | BORNHOLM CEILING/WALL LED 794LM 3000K ON/OFF | Bornholm |  | Oprawa | Wall | Ceiling | Aluminium |  | Aluminium |  | Nie | LED zintegrowane | AC | ON/OFF | 17,5W | 17,5W | 1950lm | 794lm |  |  | IP65 | IK10 | 3000K |  | 0x0x0 | 50 000h | Nie | Oprawa sufitowo-ścienna. | Odlew aluminiowy malowany proszkowo. |  | Klosz- poliwęglan mleczny, stabilizowany UV. | Uszczelka silikonowa. | Dławnica EPDM. |  |  | Oprawa nieściemnialna | 1.41 | 1.93 | 30.5x30.5x11 |  |  | 0 | Moduł LED | Philips Fortimo DLM ES 2000/8xx G2 3K |  | 0 | [5 empty] | SDCM3 | 80 | <=0 | RG0 lub RG1 | E | E | PF > 0,9 | < 30% |  |  | +25°C | Ta max=+65°C | 3,01A / 32,66µs | B 10A: 81, B 16A: 130, C 10A: 135, C 16A: 221 | [17 empty] | 06522002 Klosz - zestaw serwisowy, 63522001 Uszczelka., ZS542zx0011 Zestaw serwisowy. | TAK | TAK
542GR0011 | 542GR | BORNHOLM CEILING/WALL LED 794LM 3000K ON/OFF | Bornholm |  | Oprawa | Wall | Ceiling | Aluminium |  | Grafitowy |  | Nie | LED zintegrowane | AC | ON/OFF | 17,5W | 17,5W | 1950lm | 794lm |  |  | IP65 | IK10 | 3000K |  | 0x0x0 | 50 000h | Nie | Oprawa sufitowo-ścienna. | Odlew aluminiowy malowany proszkowo. |  | Klosz- poliwęglan mleczny, stabilizowany UV. | Uszczelka silikonowa. | Dławnica EPDM. |  |  | Oprawa nieściemnialna | 1.41 | 1.93 | 30.5x30.5x11 |  |  | 0 | Moduł LED | Philips Fortimo DLM ES 2000/8xx G2 3K |  | 0 | [5 empty] | SDCM3 | 80 | <=0 | RG0 lub RG1 | E | E | PF > 0,9 | < 30% |  |  | +25°C | Ta max=+65°C | 3,01A / 32,66µs | B 10A: 81, B 16A: 130, C 10A: 135, C 16A: 221 | [17 empty] | 06522002 Klosz - zestaw serwisowy, 63522001 Uszczelka., ZS542zx0011 Zestaw serwisowy. | TAK | TAK
542WH0011 | 542 | BORNHOLM CEILING/WALL LED 794LM 3000K ON/OFF | Bornholm |  | Oprawa | Wall | Ceiling | Aluminium |  | Biały |  | Nie | LED zintegrowane | AC | ON/OFF | 17,5W | 17,5W | 1950lm | 794lm |  |  | IP65 | IK10 | 3000K |  | 0x0x0 | 50 000h | Nie | Oprawa sufitowo-ścienna. | Odlew aluminiowy malowany proszkowo. |  | Klosz- poliwęglan mleczny, stabilizowany UV. | Uszczelka silikonowa. | Dławnica EPDM. |  |  | Oprawa nieściemnialna | 1.41 | 1.93 | 30.5x30.5x11 |  |  | 0 | Moduł LED | Philips Fortimo DLM ES 2000/8xx G2 3K |  | 0 | [5 empty] | SDCM3 | 80 | <=0 | RG0 lub RG1 | E | E | PF > 0,9 | < 30% |  |  | +25°C | Ta max=+65°C | 3,01A / 32,66µs | B 10A: 81, B 16A: 130, C 10A: 135, C 16A: 221 | [17 empty] | 06522002 Klosz - zestaw serwisowy, 63522001 Uszczelka., ZS542zx0011 Zestaw serwisowy. | TAK | TAK
542AL0012 | 542AL | BORNHOLM CEILING/WALL LED 794LM 3000K ON/OFF | Bornholm |  | Oprawa | Wall | Ceiling | Aluminium |  | Aluminium |  | Nie | LED zintegrowane | AC | ON/OFF | 17,5W | 17,5W | 1950lm | 794lm |  |  | IP65 | IK10 | 3000K |  |  |  | Nie | Oprawa sufitowo-ścienna. | Odlew aluminiowy malowany proszkowo. |  | Klosz- poliwęglan mleczny, stabilizowany UV. | Uszczelka silikonowa. | Dławnica EPDM. |  |  | Oprawa nieściemnialna | 1.41 | 1.93 | 30.5x30.5x11 |  |  |  | Moduł LED | Philips Fortimo DLM ES 2000/8xx G2 3K |  | 0 | [5 empty] | SDCM3 | 80 | <=0 | RG0 lub RG1 | E | E | PF > 0,9 | < 30% |  |  | +25°C | TA MAX=+65°C | 3,01A / 32,66µs | B 10A: 81, B 16A: 130, C 10A: 135, C 16A: 221 | [17 empty] | 06522002 Klosz - zestaw serwisowy, 63522001 Uszczelka., ZS542zx0011 Zestaw serwisowy. | TAK | TAK
542GR0012 | 542GR | BORNHOLM CEILING/WALL LED 794LM 3000K ON/OFF | Bornholm |  | Oprawa | Wall | Ceiling | Aluminium |  | Grafitowy |  | Nie | LED zintegrowane | AC | ON/OFF | 17,5W | 17,5W | 1950lm | 794lm |  |  | IP65 | IK10 | 3000K |  |  |  | Nie | Oprawa sufitowo-ścienna. | Odlew aluminiowy malowany proszkowo. |  | Klosz- poliwęglan mleczny, stabilizowany UV. | Uszczelka silikonowa. | Dławnica EPDM. |  |  | Oprawa nieściemnialna | 1.41 | 1.93 | 30.5x30.5x11 |  |  |  | Moduł LED | Philips Fortimo DLM ES 2000/8xx G2 3K |  | 0 | [5 empty] | SDCM3 | 80 | <=0 | RG0 lub RG1 | E | E | PF > 0,9 | < 30% |  |  | +25°C | TA MAX=+65°C | 3,01A / 32,66µs | B 10A: 81, B 16A: 130, C 10A: 135, C 16A: 221 | [17 empty] | 06522002 Klosz - zestaw serwisowy, 63522001 Uszczelka., ZS542zx0011 Zestaw serwisowy. | TAK | TAK
542WH0012 | 542 | BORNHOLM CEILING/WALL LED 794LM 3000K ON/OFF | Bornholm |  | Oprawa | Wall | Ceiling | Aluminium |  | Biały |  | Nie | LED zintegrowane | AC | ON/OFF | 17,5W | 17,5W | 1950lm | 794lm |  |  | IP65 | IK10 | 3000K |  |  |  | Nie | Oprawa sufitowo-ścienna. | Odlew aluminiowy malowany proszkowo. |  | Klosz- poliwęglan mleczny, stabilizowany UV. | Uszczelka silikonowa. | Dławnica EPDM. |  |  | Oprawa nieściemnialna | 1.41 | 1.93 | 30.5x30.5x11 |  |  |  | Moduł LED | Philips Fortimo DLM ES 2000/8xx G2 3K |  | 0 | [5 empty] | SDCM3 | 80 | <=0 | RG0 lub RG1 | E | E | PF > 0,9 | < 30% |  |  | +25°C | TA MAX=+65°C | 3,01A / 32,66µs | B 10A: 81, B 16A: 130, C 10A: 135, C 16A: 221 | [17 empty] | 06522002 Klosz - zestaw serwisowy, 63522001 Uszczelka., ZS542zx0011 Zestaw serwisowy. | TAK | TAK
544AL0009 | 544AL | BORNHOLM CEILING/WALL LED 417LM 3000K MD | Bornholm |  | Oprawa | Wall |  | Aluminium |  | Aluminium |  | Nie | Wymienne |  |  | 9,5W | 10W | 1080lm | 417lm |  |  | IP65 |  | 3000K |  | 29x29x9 | 50 000h | Nie | Oprawa sufitowo-ścienna. | Odlew aluminiowy malowany proszkowo. |  | Klosz- poliwęglan mleczny, stabilizowany UV. | Uszczelka silikonowa. | Dławnica EPDM. |  | PIR | Oprawa wyposażona w mikrofalowy czujnik ruchu, z wyłącznikiem zmierzchowym i podtrzymaniem ruchu | 1.8 | 2.07 | 30.5x30.5x11 |  |  |  | Moduł LED | Philips Fortimo DLM ES 1100/8xx G2 3K |  | 0 | Mikrofalowy czujnik ruchu MD (PD-MV1005) |  |  |  |  | SDCM3 | 80 | <=0 | RG0 lub RG1 | E | E | PF 0,9 | 30% |  |  | +25°C | Ta max=+65°C | 2,98A / 34,07µs | [18 empty] | ZS544zx0009 Zestaw serwisowy. | TAK | TAK
544GR0009 | 544GR | BORNHOLM CEILING/WALL LED 417LM 3000K MD | Bornholm |  | Oprawa | Wall |  | Aluminium |  | Grafitowy |  | Nie | Wymienne |  |  | 9,5W | 10W | 1080lm | 417lm |  |  | IP65 |  | 3000K |  | 29x29x9 | 50 000h | Nie | Oprawa sufitowo-ścienna. | Odlew aluminiowy malowany proszkowo. |  | Klosz- poliwęglan mleczny, stabilizowany UV. | Uszczelka silikonowa. | Dławnica EPDM. |  | PIR | Oprawa wyposażona w mikrofalowy czujnik ruchu, z wyłącznikiem zmierzchowym i podtrzymaniem ruchu | 1.8 | 2.07 | 30.5x30.5x11 |  |  |  | Moduł LED | Philips Fortimo DLM ES 1100/8xx G2 3K |  | 0 | Mikrofalowy czujnik ruchu MD (PD-MV1005) |  |  |  |  | SDCM3 | 80 | <=0 | RG0 lub RG1 | E | E | PF 0,9 | 30% |  |  | +25°C | Ta max=+65°C | 2,98A / 34,07µs | [18 empty] | ZS544zx0009 Zestaw serwisowy. | TAK | TAK
544WH0009 | 544 | BORNHOLM CEILING/WALL LED 417LM 3000K MD | Bornholm |  | Oprawa | Wall |  | Aluminium |  | Biały |  | Nie | Wymienne |  |  | 9,5W | 10W | 1080lm | 417lm |  |  | IP65 |  | 3000K |  | 29x29x9 | 50 000h | Nie | Oprawa sufitowo-ścienna. | Odlew aluminiowy malowany proszkowo. |  | Klosz- poliwęglan mleczny, stabilizowany UV. | Uszczelka silikonowa. | Dławnica EPDM. |  | PIR | Oprawa wyposażona w mikrofalowy czujnik ruchu, z wyłącznikiem zmierzchowym i podtrzymaniem ruchu | 1.8 | 2.07 | 30.5x30.5x11 |  |  |  | Moduł LED | Philips Fortimo DLM ES 1100/8xx G2 3K |  | 0 | Mikrofalowy czujnik ruchu MD (PD-MV1005) |  |  |  |  | SDCM3 | 80 | <=0 | RG0 lub RG1 | E | E | PF 0,9 | 30% |  |  | +25°C | Ta max=+65°C | 2,98A / 34,07µs | [18 empty] | ZS544zx0009 Zestaw serwisowy. | TAK | TAK
544AL0010 | 544AL | BORNHOLM CEILING/WALL LED 3000K MD | Bornholm |  | Oprawa | Wall |  | Aluminium |  | Aluminium |  | Nie | Wymienne |  |  | 9,5W | 10W | 1080lm |  |  |  | IP65 |  | 3000K |  | 29x29x9 | 50 000h | Nie | Oprawa sufitowo-ścienna. | Odlew aluminiowy malowany proszkowo. |  | Klosz- poliwęglan mleczny, stabilizowany UV. | Uszczelka silikonowa. | Dławnica EPDM. |  | PIR | Oprawa wyposażona w mikrofalowy czujnik ruchu, z wyłącznikiem zmierzchowym i podtrzymaniem ruchu | 1.8 | 2.07 | 30.5x30.5x11 |  |  |  | Moduł LED | Philips Fortimo DLM ES 1100/8xx G2 3K |  | 0 | Mikrofalowy czujnik ruchu HC005S |  |  |  |  | SDCM3 | 80 | <=0 | RG0 lub RG1 | E | E | PF 0,9 | 30% |  |  | +25°C | TA MAX=+65°C | 2,98A / 34,07µs | [18 empty] | ZS544zx0010 Zestaw serwisowy. | TAK | TAK
544GR0010 | 544GR | BORNHOLM CEILING/WALL LED 3000K MD | Bornholm |  | Oprawa | Wall |  | Aluminium |  | Grafitowy |  | Nie | Wymienne |  |  | 9,5W | 10W | 1080lm |  |  |  | IP65 |  | 3000K |  | 29x29x9 | 50 000h | Nie | Oprawa sufitowo-ścienna. | Odlew aluminiowy malowany proszkowo. |  | Klosz- poliwęglan mleczny, stabilizowany UV. | Uszczelka silikonowa. | Dławnica EPDM. |  | PIR | Oprawa wyposażona w mikrofalowy czujnik ruchu, z wyłącznikiem zmierzchowym i podtrzymaniem ruchu | 1.8 | 2.07 | 30.5x30.5x11 |  |  |  | Moduł LED | Philips Fortimo DLM ES 1100/8xx G2 3K |  | 0 | Mikrofalowy czujnik ruchu HC005S |  |  |  |  | SDCM3 | 80 | <=0 | RG0 lub RG1 | E | E | PF 0,9 | 30% |  |  | +25°C | TA MAX=+65°C | 2,98A / 34,07µs | [18 empty] | ZS544zx0010 Zestaw serwisowy. | TAK | TAK
544WH0010 | 544 | BORNHOLM CEILING/WALL LED 3000K MD | Bornholm |  | Oprawa | Wall |  | Aluminium |  | Biały |  | Nie | Wymienne |  |  | 9,5W | 10W | 1080lm |  |  |  | IP65 |  | 3000K |  | 29x29x9 | 50 000h | Nie | Oprawa sufitowo-ścienna. | Odlew aluminiowy malowany proszkowo. |  | Klosz- poliwęglan mleczny, stabilizowany UV. | Uszczelka silikonowa. | Dławnica EPDM. |  | PIR | Oprawa wyposażona w mikrofalowy czujnik ruchu, z wyłącznikiem zmierzchowym i podtrzymaniem ruchu | 1.8 | 2.07 | 30.5x30.5x11 |  |  |  | Moduł LED | Philips Fortimo DLM ES 1100/8xx G2 3K |  | 0 | Mikrofalowy czujnik ruchu HC005S |  |  |  |  | SDCM3 | 80 | <=0 | RG0 lub RG1 | E | E | PF 0,9 | 30% |  |  | +25°C | TA MAX=+65°C | 2,98A / 34,07µs | [18 empty] | ZS544zx0010 Zestaw serwisowy. | TAK | TAK
545AL0009 | 545AL | BORNHOLM CEILING/WALL LED 464LM 4000K MD | Bornholm |  | Oprawa | Wall |  | Aluminium |  | Aluminium |  | Nie | Wymienne |  |  | 9,5W | 10,5W | 1150lm | 464lm |  |  | IP65 |  | 4000K |  | 29x29x9 | > 55 000h | Nie | Oprawa sufitowo-ścienna. | Odlew aluminiowy malowany proszkowo. |  | Klosz- poliwęglan mleczny, stabilizowany UV. | Uszczelka silikonowa. | Dławnica EPDM. |  | PIR | Oprawa wyposażona w mikrofalowy czujnik ruchu, z wyłącznikiem zmierzchowym i podtrzymaniem ruchu | 1.8 | 2.07 | 30.5x30.5x11 |  |  |  | Moduł LED | Philips Fortimo DLM ES 1100/8xx G2 4K |  | 0 | Mikrofalowy czujnik ruchu MD (PD-MV1005) |  |  |  |  | SDCM3 | 80 | <=0 | RG0 lub RG1 | E | E | PF > 0,9 | < 30% |  |  | +25°C | Ta max=+65°C | 2,98A / 34,07µs | [18 empty] | ZS545zx0009 Zestaw serwisowy. | TAK | TAK
545GR0009 | 545GR | BORNHOLM CEILING/WALL LED 464LM 4000K MD | Bornholm |  | Oprawa | Wall |  | Aluminium |  | Grafitowy |  | Nie | Wymienne |  |  | 9,5W | 10,5W | 1150lm | 464lm |  |  | IP65 |  | 4000K |  | 29x29x9 | > 55 000h | Nie | Oprawa sufitowo-ścienna. | Odlew aluminiowy malowany proszkowo. |  | Klosz- poliwęglan mleczny, stabilizowany UV. | Uszczelka silikonowa. | Dławnica EPDM. |  | PIR | Oprawa wyposażona w mikrofalowy czujnik ruchu, z wyłącznikiem zmierzchowym i podtrzymaniem ruchu | 1.8 | 2.07 | 30.5x30.5x11 |  |  |  | Moduł LED | Philips Fortimo DLM ES 1100/8xx G2 4K |  | 0 | Mikrofalowy czujnik ruchu MD (PD-MV1005) |  |  |  |  | SDCM3 | 80 | <=0 | RG0 lub RG1 | E | E | PF > 0,9 | < 30% |  |  | +25°C | Ta max=+65°C | 2,98A / 34,07µs | [18 empty] | ZS545zx0009 Zestaw serwisowy. | TAK | TAK
545WH0009 | 545 | BORNHOLM CEILING/WALL LED 464LM 4000K MD | Bornholm |  | Oprawa | Wall |  | Aluminium |  | Biały |  | Nie | Wymienne |  |  | 9,5W | 10,5W | 1150lm | 464lm |  |  | IP65 |  | 4000K |  | 29x29x9 | > 55 000h | Nie | Oprawa sufitowo-ścienna. | Odlew aluminiowy malowany proszkowo. |  | Klosz- poliwęglan mleczny, stabilizowany UV. | Uszczelka silikonowa. | Dławnica EPDM. |  | PIR | Oprawa wyposażona w mikrofalowy czujnik ruchu, z wyłącznikiem zmierzchowym i podtrzymaniem ruchu | 1.8 | 2.07 | 30.5x30.5x11 |  |  |  | Moduł LED | Philips Fortimo DLM ES 1100/8xx G2 4K |  | 0 | Mikrofalowy czujnik ruchu MD (PD-MV1005) |  |  |  |  | SDCM3 | 80 | <=0 | RG0 lub RG1 | E | E | PF > 0,9 | < 30% |  |  | +25°C | Ta max=+65°C | 2,98A / 34,07µs | [18 empty] | ZS545zx0009 Zestaw serwisowy. | TAK | TAK
545AL0010 | 545AL | BORNHOLM CEILING/WALL LED 4000K MD | Bornholm |  | Oprawa | Wall |  | Aluminium |  | Aluminium |  | Nie | Wymienne |  |  | 9,5W | 10,5W | 1150lm |  |  |  | IP65 |  | 4000K |  | 29x29x9 | > 55 000h | Tak | Oprawa sufitowo-ścienna. | Odlew aluminiowy malowany proszkowo. |  | Klosz- poliwęglan mleczny, stabilizowany UV. | Uszczelka silikonowa. | Dławnica EPDM. |  | PIR | Oprawa wyposażona w mikrofalowy czujnik ruchu, z wyłącznikiem zmierzchowym i podtrzymaniem ruchu | 1.8 | 2.07 | 30.5x30.5x11 |  |  |  | Moduł LED | Philips Fortimo DLM ES 1100/8xx G2 4K |  | 0 | Mikrofalowy czujnik ruchu HC005S |  |  |  |  | SDCM3 | 80 | <=0 | RG0 lub RG1 | E | E | PF > 0,9 | < 30% |  |  | +25°C | TA MAX=+65°C | 2,98A / 34,07µs | [18 empty] | ZS545zx0010 Zestaw serwisowy. | TAK | TAK
545GR0010 | 545GR | BORNHOLM CEILING/WALL LED 4000K MD | Bornholm |  | Oprawa | Wall |  | Aluminium |  | Grafitowy |  | Nie | Wymienne |  |  | 9,5W | 10,5W | 1150lm |  |  |  | IP65 |  | 4000K |  | 29x29x9 | > 55 000h | Tak | Oprawa sufitowo-ścienna. | Odlew aluminiowy malowany proszkowo. |  | Klosz- poliwęglan mleczny, stabilizowany UV. | Uszczelka silikonowa. | Dławnica EPDM. |  | PIR | Oprawa wyposażona w mikrofalowy czujnik ruchu, z wyłącznikiem zmierzchowym i podtrzymaniem ruchu | 1.8 | 2.07 | 30.5x30.5x11 |  |  |  | Moduł LED | Philips Fortimo DLM ES 1100/8xx G2 4K |  | 0 | Mikrofalowy czujnik ruchu HC005S |  |  |  |  | SDCM3 | 80 | <=0 | RG0 lub RG1 | E | E | PF > 0,9 | < 30% |  |  | +25°C | TA MAX=+65°C | 2,98A / 34,07µs | [18 empty] | ZS545zx0010 Zestaw serwisowy. | TAK | TAK
545WH0010 | 545 | BORNHOLM CEILING/WALL LED 4000K MD | Bornholm |  | Oprawa | Wall |  | Aluminium |  | Biały |  | Nie | Wymienne |  |  | 9,5W | 10,5W | 1150lm |  |  |  | IP65 |  | 4000K |  | 29x29x9 | > 55 000h | Tak | Oprawa sufitowo-ścienna. | Odlew aluminiowy malowany proszkowo. |  | Klosz- poliwęglan mleczny, stabilizowany UV. | Uszczelka silikonowa. | Dławnica EPDM. |  | PIR | Oprawa wyposażona w mikrofalowy czujnik ruchu, z wyłącznikiem zmierzchowym i podtrzymaniem ruchu | 1.8 | 2.07 | 30.5x30.5x11 |  |  |  | Moduł LED | Philips Fortimo DLM ES 1100/8xx G2 4K |  | 0 | Mikrofalowy czujnik ruchu HC005S |  |  |  |  | SDCM3 | 80 | <=0 | RG0 lub RG1 | E | E | PF > 0,9 | < 30% |  |  | +25°C | TA MAX=+65°C | 2,98A / 34,07µs | [18 empty] | ZS545zx0010 Zestaw serwisowy. | TAK | TAK
548AL0009 | 548AL | RONDANE CEILING/WALL LED 345LM 3000K MD | Rondane |  | Oprawa | Wall | Ceiling | Aluminium |  | Aluminium |  | Nie | LED zintegrowane | AC | MD | 9,5W | 9,5W | 1080lm | 345lm |  |  | IP65 | IK10 | 3000K |  | 26x26x10.5 |  | Tak | Oprawa sufitowo-ścienna. | Odlew aluminiowy malowany proszkowo. |  | Klosz- poliwęglan mleczny, stabilizowany UV. | Uszczelka silikonowa. | Dławnica EPDM. | TAK |  | Oprawa wyposażona w mikrofalowy czujnik ruchu, z wyłącznikiem zmierzchowym i podtrzymaniem ruchu | 1.68 | 1.92 | 30.5x30.5x11 |  |  |  | Moduł LED | Philips Fortimo DLM ES 1100/8xx G2 3K |  | 0 | Mikrofalowy czujnik ruchu HC005S |  |  |  | 4.95% | SDCM3 | 80 | <=0 |  | E | E | PF 0,9 | 30% |  |  | +25°C | TA MAX=+65°C | [19 empty] | ZS548zx0009 Zestaw serwisowy. | TAK | TAK
548GR0009 | 548GR | RONDANE CEILING/WALL LED 345LM 3000K MD | Rondane |  | Oprawa | Wall | Ceiling | Aluminium |  | Grafitowy |  | Nie | LED zintegrowane | AC | MD | 9,5W | 9,5W | 1080lm | 345lm |  |  | IP65 | IK10 | 3000K |  | 26x26x10.5 |  | Tak | Oprawa sufitowo-ścienna. | Odlew aluminiowy malowany proszkowo. |  | Klosz- poliwęglan mleczny, stabilizowany UV. | Uszczelka silikonowa. | Dławnica EPDM. | TAK |  | Oprawa wyposażona w mikrofalowy czujnik ruchu, z wyłącznikiem zmierzchowym i podtrzymaniem ruchu | 1.68 | 1.92 | 30.5x30.5x11 |  |  |  | Moduł LED | Philips Fortimo DLM ES 1100/8xx G2 3K |  | 0 | Mikrofalowy czujnik ruchu HC005S |  |  |  | 4.95% | SDCM3 | 80 | <=0 |  | E | E | PF 0,9 | 30% |  |  | +25°C | TA MAX=+65°C | [19 empty] | ZS548zx0009 Zestaw serwisowy. | TAK | TAK
549AL0009 | 549AL | RONDANE CEILING/WALL LED 366LM 4000K MD | Rondane |  | Oprawa | Wall | Ceiling | Aluminium |  | Aluminium |  | Nie | LED zintegrowane | AC | MD | 9,5W | 9,5W | 1150lm | 366lm |  |  | IP65 | IK10 | 4000K |  | 26x26x10.5 |  | Tak | Oprawa sufitowo-ścienna. | Odlew aluminiowy malowany proszkowo. |  | Klosz- poliwęglan mleczny, stabilizowany UV. | Uszczelka silikonowa. | Dławnica EPDM. | TAK |  | Oprawa wyposażona w mikrofalowy czujnik ruchu, z wyłącznikiem zmierzchowym i podtrzymaniem ruchu | 1.68 | 1.92 | 30.5x30.5x11 |  |  |  | Moduł LED | Philips Fortimo DLM ES 1100/8xx G2 4K |  | 0 | Mikrofalowy czujnik ruchu HC005S |  |  |  | 4.97% | SDCM3 | 80 | <=0 |  | D | D | PF 0,9 | 30% |  |  | +25°C | TA MAX=+65°C | [19 empty] | ZS549zs0009 Zestaw serwisowy. | TAK | TAK
549GR0009 | 549GR | RONDANE CEILING/WALL LED 366LM 4000K MD | Rondane |  | Oprawa | Wall | Ceiling | Aluminium |  | Grafitowy |  | Nie | LED zintegrowane | AC | MD | 9,5W | 9,5W | 1150lm | 366lm |  |  | IP65 | IK10 | 4000K |  | 26x26x10.5 |  | Tak | Oprawa sufitowo-ścienna. | Odlew aluminiowy malowany proszkowo. |  | Klosz- poliwęglan mleczny, stabilizowany UV. | Uszczelka silikonowa. | Dławnica EPDM. | TAK |  | Oprawa wyposażona w mikrofalowy czujnik ruchu, z wyłącznikiem zmierzchowym i podtrzymaniem ruchu | 1.68 | 1.92 | 30.5x30.5x11 |  |  |  | Moduł LED | Philips Fortimo DLM ES 1100/8xx G2 4K |  | 0 | Mikrofalowy czujnik ruchu HC005S |  |  |  | 4.97% | SDCM3 | 80 | <=0 |  | D | D | PF 0,9 | 30% |  |  | +25°C | TA MAX=+65°C | [19 empty] | ZS549zs0009 Zestaw serwisowy. | TAK | TAK
550AL0011 | 550AL | NARVIK BOLLARD E27 | Narvik |  | Oprawa | Bollard |  | Aluminium |  | Aluminium |  | Nie | Wymienne | E27 |  | MAX 77W / LED 12W | [5 empty] | IP65 |  |  |  | 0x0x0 |  | Nie | Oprawa słupkowa. | Odlew aluminiowy malowany proszkowo. |  | Klosz- poliwęglan przeźroczysty, stabilizowany UV. | Uszczelka silikonowa. |  |  |  |  | 10.84 | 13.16 | 31.5x29x99 |  |  | 0 | Lampa E27 | QA55 / LED A55..67 | [6 empty] | 0% | SDCM |  | <=0 | [7 empty] | +25°C | Ta max=+65°C | [17 empty] | 110GA0009 Kotwa montażowa do gruntu., 505ZX0009 Kotwa montażowa do zabetonowania. | Osram LED Parathom Classic / Retrofit E27, Philips Master LEDbulb / Classic / CorePro E27 | 08550000 Uszczelka., 6550002/ 6550003 Klosz górny / klosz dolny. | TAK | TAK
550GR0011 | 550GR | NARVIK BOLLARD E27 | Narvik |  | Oprawa | Bollard |  | Aluminium |  | Grafitowy |  | Nie | Wymienne | E27 |  | MAX 77W / LED 12W | [5 empty] | IP65 |  |  |  | 0x0x0 |  | Nie | Oprawa słupkowa. | Odlew aluminiowy malowany proszkowo. |  | Klosz- poliwęglan przeźroczysty, stabilizowany UV. | Uszczelka silikonowa. |  |  |  |  | 10.84 | 13.16 | 31.5x29x99 |  |  | 0 | Lampa E27 | QA55 / LED A55..67 | [6 empty] | 0% | SDCM |  | <=0 | [7 empty] | +25°C | Ta max=+65°C | [17 empty] | 110GA0009 Kotwa montażowa do gruntu., 505ZX0009 Kotwa montażowa do zabetonowania. | Osram LED Parathom Classic / Retrofit E27, Philips Master LEDbulb / Classic / CorePro E27 | 08550000 Uszczelka., 6550002/ 6550003 Klosz górny / klosz dolny. | TAK | TAK
553AL0009 | 553AL | NARVIK II BOLLARD LED 853LM 3000K DIM. | Narvik |  | Oprawa | Bollard |  | Aluminium |  | Aluminium |  | Nie | LED zintegrowane | AC | DIM. | 10,9W | 13,6W | 1940lm | 853lm |  |  | IP65 | IK10 | 3000K |  | 0x0x0 | > 72 000h | Nie | Oprawa słupkowa. | Odlew aluminiowy malowany proszkowo. |  | Klosz- tworzywo sztuczne PMMA przeźroczyste. | Uszczelka silikonowa. |  |  |  | Oprawa ściemnialna fazowo TRAILING EDGE (TE) - LEADING EDGE (LE) | 10.84 | 13.16 | 31.5x29x99 |  |  | 0 | Moduł LED | Cree DK210704 V2 JB2835 3V 3K | TCI Mini MD 20W 500mA code 127032 Triak | 0 | [5 empty] | SDCM3 | 80 | <=0 |  | C | C | PF 0,9 | 10% |  |  | +25°C | Ta max=+65°C | 2A / 50µs | B 10A: 0, B 16A: 0, C 10A: 0, C 16A: 0 | [15 empty] | 110GA0009 Kotwa montażowa do gruntu., 505ZX0009 Kotwa montażowa do zabetonowania., 7667ZX0009 Zestaw - puszka podłączeniowa z bezpiecznikiem. Zaciski podłączeniowe: max 3 kable 5 x 6 ..16mm². Przewód w oponie okrągłej. Bezpiecznik typu D01/E14 max.16A/400V, który należy dokupić oddzielnie |  | ZS553zx0009 Zestaw serwisowy. | TAK | TAK
553GR0009 | 553GR | NARVIK II BOLLARD LED 853LM 3000K DIM. | Narvik |  | Oprawa | Bollard |  | Aluminium |  | Grafitowy |  | Nie | LED zintegrowane | AC | DIM. | 10,9W | 13,6W | 1940lm | 853lm |  |  | IP65 | IK10 | 3000K |  | 0x0x0 | > 72 000h | Nie | Oprawa słupkowa. | Odlew aluminiowy malowany proszkowo. |  | Klosz- tworzywo sztuczne PMMA przeźroczyste. | Uszczelka silikonowa. |  |  |  | Oprawa ściemnialna fazowo TRAILING EDGE (TE) - LEADING EDGE (LE) | 10.84 | 13.16 | 31.5x29x99 |  |  | 0 | Moduł LED | Cree DK210704 V2 JB2835 3V 3K | TCI Mini MD 20W 500mA code 127032 Triak | 0 | [5 empty] | SDCM3 | 80 | <=0 |  | C | C | PF 0,9 | 10% |  |  | +25°C | Ta max=+65°C | 2A / 50µs | B 10A: 0, B 16A: 0, C 10A: 0, C 16A: 0 | [15 empty] | 110GA0009 Kotwa montażowa do gruntu., 505ZX0009 Kotwa montażowa do zabetonowania., 7667ZX0009 Zestaw - puszka podłączeniowa z bezpiecznikiem. Zaciski podłączeniowe: max 3 kable 5 x 6 ..16mm². Przewód w oponie okrągłej. Bezpiecznik typu D01/E14 max.16A/400V, który należy dokupić oddzielnie |  | ZS553zx0009 Zestaw serwisowy. | TAK | TAK
553AL0010 | 553AL | NARVIK II BOLLARD LED 853LM 3000K DIM. | Narvik |  | Oprawa | Bollard |  | Aluminium |  | Aluminium |  | Nie | LED zintegrowane | AC | DIM. | 10,9W | 13,6W | 1940lm | 853lm |  |  | IP65 | IK10 | 3000K |  | 24x24x95 |  | Tak | Oprawa słupkowa. | Odlew aluminiowy malowany proszkowo. |  | Klosz- tworzywo sztuczne PMMA przeźroczyste. | Uszczelka silikonowa. |  |  | przeźroczysty | Oprawa ściemnialna fazowo TRAILING EDGE (TE) - LEADING EDGE (LE) | 10.84 | 13.16 | 31.5x29x99 |  |  |  | Moduł LED | Cree DK210704 V2 JB2835 3V 3K | TCI Mini MD 20W 500mA code 127032 Triak | 0 |  |  |  |  | 9% | SDCM3 | 80 | <=0 |  | C | C | PF 0,9 | 10% |  |  | +25°C | TA MAX=+65°C | 2A / 50µs | [11 empty] | 0 | 0 | [5 empty] | ZS553zx0010 Zestaw serwisowy. | TAK | TAK
553GR0010 | 553GR | NARVIK II BOLLARD LED 853LM 3000K DIM. | Narvik |  | Oprawa | Bollard |  | Aluminium |  | Grafitowy |  | Nie | LED zintegrowane | AC | DIM. | 10,9W | 13,6W | 1940lm | 853lm |  |  | IP65 | IK10 | 3000K |  | 24x24x95 |  | Tak | Oprawa słupkowa. | Odlew aluminiowy malowany proszkowo. |  | Klosz- tworzywo sztuczne PMMA przeźroczyste. | Uszczelka silikonowa. |  |  | przeźroczysty | Oprawa ściemnialna fazowo TRAILING EDGE (TE) - LEADING EDGE (LE) | 10.84 | 13.16 | 31.5x29x99 |  |  |  | Moduł LED | Cree DK210704 V2 JB2835 3V 3K | TCI Mini MD 20W 500mA code 127032 Triak | 0 |  |  |  |  | 9% | SDCM3 | 80 | <=0 |  | C | C | PF 0,9 | 10% |  |  | +25°C | TA MAX=+65°C | 2A / 50µs | [11 empty] | 0 | 0 | [5 empty] | ZS553zx0010 Zestaw serwisowy. | TAK | TAK
555ZX0009 | 555 | ACCESSORY NARVIK PIER SEALING PLATE |  |  | Akcesorium | Bollard |  |  |  | Czarny |  | Nie | Wymienne | [12 empty] | 25x25x0.4 |  | Tak |  | Guma | [7 empty] | 0.1 | 0.3 | 26x26x1 | [6 empty] | 0 | [7 empty] | <=0 | [8 empty] | TA MAX=+65°C | [20 empty] | TAK | TAK
557.01AL0016 | 557.01AL | NARVIK BOLLARD LED 556LM 3000K ON/OFF | Narvik |  | Oprawa | Bollard |  | Aluminium |  | Aluminium |  | Nie | LED zintegrowane | AC | ON/OFF | 19W | 21,8W | 3137lm | 556lm |  |  | IP65 | IK10 | 3000K | szerokie dół | 0x0x0 | > 50 000h | Nie | Oprawa słupkowa. | Odlew aluminiowy malowany proszkowo. |  | Klosz- poliwęglan przeźroczysty, stabilizowany UV. | Uszczelka silikonowa. |  |  |  | Oprawa nieściemnialna | 10.84 | 13.16 | 31.5x29x99 |  |  | 0 | Moduł LED | Philips Fortimo SLM C 1208 L15 2024 G7 3K | Philips Xitanium 36W/m 929001486006 | 50000 |  |  |  |  | 0% | SDCM3 | 80 | <=0 |  | D | D |  | 20% |  |  | +25°C | Ta max=+65°C | 4,6A / 65µs | B 10A: 0, B 16A: 0, C 10A: 0, C 16A: 0 | [15 empty] | 110GA0009 Kotwa montażowa do gruntu., 505ZX0009 Kotwa montażowa do zabetonowania. |  | ZS557zx0016 Zestaw serwisowy. | TAK | TAK
557.01GR0016 | 557.01GR | NARVIK BOLLARD LED 556LM 3000K ON/OFF | Narvik |  | Oprawa | Bollard |  | Aluminium |  | Grafitowy |  | Nie | LED zintegrowane | AC | ON/OFF | 19W | 21,8W | 3137lm | 556lm |  |  | IP65 | IK10 | 3000K | szerokie dół | 0x0x0 | > 50 000h | Nie | Oprawa słupkowa. | Odlew aluminiowy malowany proszkowo. |  | Klosz- poliwęglan przeźroczysty, stabilizowany UV. | Uszczelka silikonowa. |  |  |  | Oprawa nieściemnialna | 10.84 | 13.16 | 31.5x29x99 |  |  | 0 | Moduł LED | Philips Fortimo SLM C 1208 L15 2024 G7 3K | Philips Xitanium 36W/m 929001486006 | 50000 |  |  |  |  | 0% | SDCM3 | 80 | <=0 |  | D | D |  | 20% |  |  | +25°C | Ta max=+65°C | 4,6A / 65µs | B 10A: 0, B 16A: 0, C 10A: 0, C 16A: 0 | [15 empty] | 110GA0009 Kotwa montażowa do gruntu., 505ZX0009 Kotwa montażowa do zabetonowania. |  | ZS557zx0016 Zestaw serwisowy. | TAK | TAK
557AL0012 | 557AL | NARVIK BOLLARD LED 607LM 3000K | Narvik |  | Oprawa | Bollard |  | Aluminium |  | Aluminium |  | Nie | LED zintegrowane | AC |  | 21,1W | 24,6W | 3137lm | 607lm |  |  | IP65 |  | 3000K |  |  | > 50000 | Nie | Oprawa słupkowa. | Odlew aluminiowy malowany proszkowo. |  | Klosz- poliwęglan przeźroczysty, stabilizowany UV. | Uszczelka silikonowa. |  |  |  | Oprawa nieściemnialna | 10.84 | 13.16 | 31.5x29x99 |  |  | 0 | Moduł LED | Philips Fortimo SLM C 830 1208 L15 2024 G6 | Xitanium 36W/m 0.3-1.05A 48V 230V | [5 empty] | 0% | SDCM3 | 80 |  |  |  |  | PF > 0,9 |  |  | 4000K; DALI/TD; SPD 6kV/6kA | +25°C | Ta max=+65°C | 18,6A /240µs | B 10A: 21, B 16A: 34, C 10A: 35, C 16A: 57 | [15 empty] | 110GA0009 Kotwa montażowa do gruntu. |  | 08550000 Uszczelka., 46999680 Moduł LED., 46999729 Zasilacz., 6550002/ 6550003 Klosz górny / klosz dolny. | TAK | TAK
557GR0012 | 557GR | NARVIK BOLLARD LED 607LM 3000K | Narvik |  | Oprawa | Bollard |  | Aluminium |  | Grafitowy |  | Nie | LED zintegrowane | AC |  | 21,1W | 24,6W | 3137lm | 607lm |  |  | IP65 |  | 3000K |  |  | > 50000 | Nie | Oprawa słupkowa. | Odlew aluminiowy malowany proszkowo. |  | Klosz- poliwęglan przeźroczysty, stabilizowany UV. | Uszczelka silikonowa. |  |  |  | Oprawa nieściemnialna | 10.84 | 13.16 | 31.5x29x99 |  |  | 0 | Moduł LED | Philips Fortimo SLM C 830 1208 L15 2024 G6 | Xitanium 36W/m 0.3-1.05A 48V 230V | [5 empty] | 0% | SDCM3 | 80 |  |  |  |  | PF > 0,9 |  |  | 4000K; DALI/TD; SPD 6kV/6kA | +25°C | Ta max=+65°C | 18,6A /240µs | B 10A: 21, B 16A: 34, C 10A: 35, C 16A: 57 | [15 empty] | 110GA0009 Kotwa montażowa do gruntu. |  | 08550000 Uszczelka., 46999680 Moduł LED., 46999729 Zasilacz., 6550002/ 6550003 Klosz górny / klosz dolny. | TAK | TAK
557AL0013 | 557AL | NARVIK BOLLARD LED 556LM 3000K | Narvik |  | Oprawa | Bollard |  | Aluminium |  | Aluminium |  | Nie | LED zintegrowane | AC |  | 19W | 21,8W | 3137lm | 556lm |  |  | IP65 | IK10 | 3000K |  |  | > 50000 | Nie | Oprawa słupkowa. | Odlew aluminiowy malowany proszkowo. |  | Klosz- poliwęglan przeźroczysty, stabilizowany UV. | Uszczelka silikonowa. |  |  |  | Oprawa nieściemnialna | 10.84 | 13.16 | 31.5x29x99 |  |  | 0 | Moduł LED | Philips Fortimo SLM C 830 1208 L15 2024 G7 | Xitanium 36W/m 0,3-1,05A 54V 230V | [5 empty] | 0% | SDCM3 | 80 |  |  | D | D | PF > 0,9 |  |  | 4000K; DALI/TD; SPD 6kV/6kA | +25°C | Ta max=+65°C | 18A /250µs | B 10A: 21, B 16A: 34, C 10A: 35, C 16A: 57 | [15 empty] | 110GA0009 Kotwa montażowa do gruntu. |  | 08550000 Uszczelka., 46999693 Moduł LED., 46999754 Zasilacz., 6550002/ 6550003 Klosz górny / klosz dolny. | TAK | TAK
557GR0013 | 557GR | NARVIK BOLLARD LED 556LM 3000K | Narvik |  | Oprawa | Bollard |  | Aluminium |  | Grafitowy |  | Nie | LED zintegrowane | AC |  | 19W | 21,8W | 3137lm | 556lm |  |  | IP65 | IK10 | 3000K |  |  | > 50000 | Nie | Oprawa słupkowa. | Odlew aluminiowy malowany proszkowo. |  | Klosz- poliwęglan przeźroczysty, stabilizowany UV. | Uszczelka silikonowa. |  |  |  | Oprawa nieściemnialna | 10.84 | 13.16 | 31.5x29x99 |  |  | 0 | Moduł LED | Philips Fortimo SLM C 830 1208 L15 2024 G7 | Xitanium 36W/m 0,3-1,05A 54V 230V | [5 empty] | 0% | SDCM3 | 80 |  |  | D | D | PF > 0,9 |  |  | 4000K; DALI/TD; SPD 6kV/6kA | +25°C | Ta max=+65°C | 18A /250µs | B 10A: 21, B 16A: 34, C 10A: 35, C 16A: 57 | [15 empty] | 110GA0009 Kotwa montażowa do gruntu. |  | 08550000 Uszczelka., 46999693 Moduł LED., 46999754 Zasilacz., 6550002/ 6550003 Klosz górny / klosz dolny. | TAK | TAK
557AL0015 | 557AL | NARVIK BOLLARD LED 556LM 3000K ON/OFF | Narvik |  | Oprawa | Bollard |  | Aluminium |  | Aluminium |  | Nie | LED zintegrowane | AC | ON/OFF | 19W | 21,8W | 3137lm | 556lm |  |  | IP65 |  | 3000K | szerokie dół | 0x0x0 | > 50 000h | Nie | Oprawa słupkowa. | Odlew aluminiowy malowany proszkowo. |  | Klosz- poliwęglan przeźroczysty, stabilizowany UV. | Uszczelka silikonowa. |  |  |  | Oprawa nieściemnialna | 10.84 | 13.16 | 31.5x29x99 |  |  | 0 | Moduł LED | Philips Fortimo SLM C 1208 L15 2024 G7 3K | Philips Xitanium 36Wm 0.3-1.05A 54V 230V | 0 |  |  |  |  | 0% | SDCM3 | 80 |  | RG0 lub RG1 | D | D | PF > 0,9 | < 20% |  |  | +25°C | Ta max=+65°C | 18A /250µs | B 10A: 21, B 16A: 34, C 10A: 35, C 16A: 57 | [15 empty] | 110GA0009 Kotwa montażowa do gruntu., 505ZX0009 Kotwa montażowa do zabetonowania. |  | 08550000 Uszczelka., ZS557zx0015 Zestaw serwisowy. | TAK | TAK
557GR0015 | 557GR | NARVIK BOLLARD LED 556LM 3000K ON/OFF | Narvik |  | Oprawa | Bollard |  | Aluminium |  | Grafitowy |  | Nie | LED zintegrowane | AC | ON/OFF | 19W | 21,8W | 3137lm | 556lm |  |  | IP65 |  | 3000K | szerokie dół | 0x0x0 | > 50 000h | Nie | Oprawa słupkowa. | Odlew aluminiowy malowany proszkowo. |  | Klosz- poliwęglan przeźroczysty, stabilizowany UV. | Uszczelka silikonowa. |  |  |  | Oprawa nieściemnialna | 10.84 | 13.16 | 31.5x29x99 |  |  | 0 | Moduł LED | Philips Fortimo SLM C 1208 L15 2024 G7 3K | Philips Xitanium 36Wm 0.3-1.05A 54V 230V | 0 |  |  |  |  | 0% | SDCM3 | 80 |  | RG0 lub RG1 | D | D | PF > 0,9 | < 20% |  |  | +25°C | Ta max=+65°C | 18A /250µs | B 10A: 21, B 16A: 34, C 10A: 35, C 16A: 57 | [15 empty] | 110GA0009 Kotwa montażowa do gruntu., 505ZX0009 Kotwa montażowa do zabetonowania. |  | 08550000 Uszczelka., ZS557zx0015 Zestaw serwisowy. | TAK | TAK
557AL0016 | 557AL | NARVIK BOLLARD LED 556LM 3000K ON/OFF | Narvik |  | Oprawa | Bollard |  | Aluminium |  | Aluminium |  | Nie | LED zintegrowane | AC | ON/OFF | 19W | 21,8W | 3137lm | 556lm |  |  | IP65 | IK10 | 3000K | szerokie dół | 0x0x0 | >110 000h | Nie | Oprawa słupkowa. | Odlew aluminiowy malowany proszkowo. |  | Klosz- poliwęglan przeźroczysty, stabilizowany UV. | Uszczelka silikonowa. |  |  |  | Oprawa nieściemnialna | 10.84 | 13.16 | 31.5x29x99 |  |  | 0 | Moduł LED | Philips Fortimo SLM C 1208 L15 2024 G7 3K | Philips Xitanium 36W/m 929001486006 | 50000 |  |  |  |  | 0% | SDCM3 | 80 | <=0 |  | D | D |  | 20% |  |  | +25°C | Ta max=+65°C | 4,6A / 65µs |  | 0 | 0 | 0 | 0 | 0 | 0 | 0 | 0 | 0 | 0 | 0 | 0 | 0 | 0 | 0 | 110GA0009 Kotwa montażowa do gruntu., 505ZX0009 Kotwa montażowa do zabetonowania., 7667ZX0009 Zestaw - puszka podłączeniowa z bezpiecznikiem. Zaciski podłączeniowe: max 3 kable 5 x 6 ..16mm². Przewód w oponie okrągłej. Bezpiecznik typu D01/E14 max.16A/400V, który należy dokupić oddzielnie |  | ZS557zx0016 Zestaw serwisowy. | TAK | TAK
557GR0016 | 557GR | NARVIK BOLLARD LED 556LM 3000K ON/OFF | Narvik |  | Oprawa | Bollard |  | Aluminium |  | Grafitowy |  | Nie | LED zintegrowane | AC | ON/OFF | 19W | 21,8W | 3137lm | 556lm |  |  | IP65 | IK10 | 3000K | szerokie dół | 0x0x0 | >110 000h | Nie | Oprawa słupkowa. | Odlew aluminiowy malowany proszkowo. |  | Klosz- poliwęglan przeźroczysty, stabilizowany UV. | Uszczelka silikonowa. |  |  |  | Oprawa nieściemnialna | 10.84 | 13.16 | 31.5x29x99 |  |  | 0 | Moduł LED | Philips Fortimo SLM C 1208 L15 2024 G7 3K | Philips Xitanium 36W/m 929001486006 | 50000 |  |  |  |  | 0% | SDCM3 | 80 | <=0 |  | D | D |  | 20% |  |  | +25°C | Ta max=+65°C | 4,6A / 65µs |  | 0 | 0 | 0 | 0 | 0 | 0 | 0 | 0 | 0 | 0 | 0 | 0 | 0 | 0 | 0 | 110GA0009 Kotwa montażowa do gruntu., 505ZX0009 Kotwa montażowa do zabetonowania., 7667ZX0009 Zestaw - puszka podłączeniowa z bezpiecznikiem. Zaciski podłączeniowe: max 3 kable 5 x 6 ..16mm². Przewód w oponie okrągłej. Bezpiecznik typu D01/E14 max.16A/400V, który należy dokupić oddzielnie |  | ZS557zx0016 Zestaw serwisowy. | TAK | TAK
557AL0017 | 557AL | NARVIK BOLLARD LED 556LM 3000K ON/OFF | Narvik |  | Oprawa | Bollard |  | Aluminium |  | Aluminium |  | Nie | LED zintegrowane | AC | ON/OFF | 19W | 21,8W | 3137lm | 556lm |  |  | IP65 | IK10 | 3000K | szerokie dół | 24x24x95 |  | Tak | Oprawa słupkowa. | Odlew aluminiowy malowany proszkowo. |  | Klosz- poliwęglan przeźroczysty, stabilizowany UV. | Uszczelka silikonowa. |  |  |  | Oprawa nieściemnialna | 10.84 | 13.16 | 31.5x29x99 |  |  |  | Moduł LED | Philips Fortimo SLM C 1208 L15 2024 G7 3K | Philips Xitanium 36W/m 929001486006 | 50000 |  |  |  |  | 7.6% | SDCM3 | 80 | <=0 |  | D | D |  | 20% |  |  | +25°C | TA MAX=+65°C | 4,6A / 65µs | [18 empty] | ZS557zx0017 Zestaw serwisowy. | TAK | TAK
557GR0017 | 557GR | NARVIK BOLLARD LED 556LM 3000K ON/OFF | Narvik |  | Oprawa | Bollard |  | Aluminium |  | Grafitowy |  | Nie | LED zintegrowane | AC | ON/OFF | 19W | 21,8W | 3137lm | 556lm |  |  | IP65 | IK10 | 3000K | szerokie dół | 24x24x95 |  | Tak | Oprawa słupkowa. | Odlew aluminiowy malowany proszkowo. |  | Klosz- poliwęglan przeźroczysty, stabilizowany UV. | Uszczelka silikonowa. |  |  |  | Oprawa nieściemnialna | 10.84 | 13.16 | 31.5x29x99 |  |  |  | Moduł LED | Philips Fortimo SLM C 1208 L15 2024 G7 3K | Philips Xitanium 36W/m 929001486006 | 50000 |  |  |  |  | 7.6% | SDCM3 | 80 | <=0 |  | D | D |  | 20% |  |  | +25°C | TA MAX=+65°C | 4,6A / 65µs | [18 empty] | ZS557zx0017 Zestaw serwisowy. | TAK | TAK
559AL0009 | 559AL | NARVIK II BOLLARD LED 666LM 3000K DIM. | Narvik |  | Oprawa | Bollard |  | Aluminium |  | Aluminium |  | Nie | LED zintegrowane | AC | DIM. | 10,9W | 13,4W | 1940lm | 666lm |  |  | IP65 | IK10 | 3000K |  | 0x0x0 | > 72 000h | Nie | Oprawa słupkowa. | Odlew aluminiowy malowany proszkowo. |  | Klosz- tworzywo sztuczne PMMA satynowane. | Uszczelka silikonowa. |  |  |  | Oprawa ściemnialna fazowo TRAILING EDGE (TE) - LEADING EDGE (LE) | 10.43 | 12.55 | 31.5x29x99 |  |  | 0 | Moduł LED | Cree DK210704 V2 JB2835 3V 3K | TCI Mini MD 20W 500mA code 127032 Triak | 0 | [5 empty] | SDCM3 | 80 | <=0 |  | C | C | PF 0,9 | 10% |  |  | +25°C | Ta max=+65°C | 2A / 50µs | [16 empty] | 110GA0009 Kotwa montażowa do gruntu., 505ZX0009 Kotwa montażowa do zabetonowania., 7667ZX0009. Zestaw - puszka podłączeniowa z bezpiecznikiem. Zaciski podłączeniowe: max 3 kable 5 x 6 ..16mm². Przewód w oponie okrągłej. Bezpiecznik typu D01/E14 max.16A/400V, który należy dokupić oddzielnie. |  | ZS559zx0009 Zestaw serwisowy. | TAK | TAK
559GR0009 | 559GR | NARVIK II BOLLARD LED 666LM 3000K DIM. | Narvik |  | Oprawa | Bollard |  | Aluminium |  | Grafitowy |  | Nie | LED zintegrowane | AC | DIM. | 10,9W | 13,4W | 1940lm | 666lm |  |  | IP65 | IK10 | 3000K |  | 0x0x0 | > 72 000h | Nie | Oprawa słupkowa. | Odlew aluminiowy malowany proszkowo. |  | Klosz- tworzywo sztuczne PMMA satynowane. | Uszczelka silikonowa. |  |  |  | Oprawa ściemnialna fazowo TRAILING EDGE (TE) - LEADING EDGE (LE) | 10.43 | 12.55 | 31.5x29x99 |  |  | 0 | Moduł LED | Cree DK210704 V2 JB2835 3V 3K | TCI Mini MD 20W 500mA code 127032 Triak | 0 | [5 empty] | SDCM3 | 80 | <=0 |  | C | C | PF 0,9 | 10% |  |  | +25°C | Ta max=+65°C | 2A / 50µs | [16 empty] | 110GA0009 Kotwa montażowa do gruntu., 505ZX0009 Kotwa montażowa do zabetonowania., 7667ZX0009. Zestaw - puszka podłączeniowa z bezpiecznikiem. Zaciski podłączeniowe: max 3 kable 5 x 6 ..16mm². Przewód w oponie okrągłej. Bezpiecznik typu D01/E14 max.16A/400V, który należy dokupić oddzielnie. |  | ZS559zx0009 Zestaw serwisowy. | TAK | TAK
559AL0010 | 559AL | NARVIK II BOLLARD LED 666LM 3000K DIM. | Narvik |  | Oprawa | Bollard |  | Aluminium |  | Aluminium |  | Nie | LED zintegrowane | AC | DIM. | 10,9W | 13,4W | 1940lm | 666lm |  |  | IP65 | IK10 | 3000K |  | 24x24x95 |  | Tak | Oprawa słupkowa. | Odlew aluminiowy malowany proszkowo. |  | Klosz- tworzywo sztuczne PMMA satynowane. | Uszczelka silikonowa. |  |  | satynowany | Oprawa ściemnialna fazowo TRAILING EDGE (TE) - LEADING EDGE (LE) | 10.43 | 12.55 | 31.5x29x99 |  |  |  | Moduł LED | Cree DK210704 V2 JB2835 3V 3K | TCI Mini MD 20W 500mA code 127032 Triak | 0 |  |  |  |  | 18% | SDCM3 | 80 | <=0 |  | C | C | PF 0,9 | 10% |  |  | +25°C | TA MAX=+65°C | 2A / 50µs | [11 empty] | 0 | 0 | [5 empty] | ZS559zx0010 Zestaw serwisowy. | TAK | TAK
559GR0010 | 559GR | NARVIK II BOLLARD LED 666LM 3000K DIM. | Narvik |  | Oprawa | Bollard |  | Aluminium |  | Grafitowy |  | Nie | LED zintegrowane | AC | DIM. | 10,9W | 13,4W | 1940lm | 666lm |  |  | IP65 | IK10 | 3000K |  | 24x24x95 |  | Tak | Oprawa słupkowa. | Odlew aluminiowy malowany proszkowo. |  | Klosz- tworzywo sztuczne PMMA satynowane. | Uszczelka silikonowa. |  |  | satynowany | Oprawa ściemnialna fazowo TRAILING EDGE (TE) - LEADING EDGE (LE) | 10.43 | 12.55 | 31.5x29x99 |  |  |  | Moduł LED | Cree DK210704 V2 JB2835 3V 3K | TCI Mini MD 20W 500mA code 127032 Triak | 0 |  |  |  |  | 18% | SDCM3 | 80 | <=0 |  | C | C | PF 0,9 | 10% |  |  | +25°C | TA MAX=+65°C | 2A / 50µs | [11 empty] | 0 | 0 | [5 empty] | ZS559zx0010 Zestaw serwisowy. | TAK | TAK
561AL0009 | 561AL | VISBY POLE-TOP E27 | Visby |  | Oprawa | Post |  | Aluminium |  | Aluminium |  | Nie | Wymienne | E27 |  | LED max 15W | [5 empty] | IP65 |  |  |  | 0x0x0 |  | Nie | Oprawa słupowa (nasadzana). | Odlew aluminiowy malowany proszkowo. |  | Klosz- poliwęglan przeźroczysty, stabilizowany UV. | Uszczelka silikonowa. |  |  |  | Oprawa nieściemnialna | 4.95 | 7.01 | 0x0x0 |  |  | 0.086 | Lampa E27 | LED A55..67 | [7 empty] | SDCM |  | <=0 | [7 empty] | +25°C | Ta max=+65°C | [17 empty] | 3005XX0009 Słup oświetleniowy teleskopowy o regulowanej wysokości 3600...4500mm, trzonek montażowy Ø76 ., 7660XX0009 Redukcja dla opraw Ø60 do montażu na słupie Ø76., 7662ZX0009 Złącze słupowe EK480 z bezpiecznikiem 6A., 7664ZX0009 Fundament betonowy 100kg do montażu słupa. | Osram ECO PRO Classic 77<=>100W E27, Osram LED Parathom Classic / Retrofit E27, Philips ECO Classic 70<=>100W E27, Philips Master LEDbulb / Classic / CorePro E27 | 06560000 Klosz - zestaw serwisowy | TAK | TAK
561GR0009 | 561GR | VISBY POLE-TOP E27 | Visby |  | Oprawa | Post |  | Aluminium |  | Grafitowy |  | Nie | Wymienne | E27 |  | LED max 15W | [5 empty] | IP65 |  |  |  | 0x0x0 |  | Nie | Oprawa słupowa (nasadzana). | Odlew aluminiowy malowany proszkowo. |  | Klosz- poliwęglan przeźroczysty, stabilizowany UV. | Uszczelka silikonowa. |  |  |  | Oprawa nieściemnialna | 4.95 | 7.01 | 0x0x0 |  |  | 0.086 | Lampa E27 | LED A55..67 | [7 empty] | SDCM |  | <=0 | [7 empty] | +25°C | Ta max=+65°C | [17 empty] | 3005XX0009 Słup oświetleniowy teleskopowy o regulowanej wysokości 3600...4500mm, trzonek montażowy Ø76 ., 7660XX0009 Redukcja dla opraw Ø60 do montażu na słupie Ø76., 7662ZX0009 Złącze słupowe EK480 z bezpiecznikiem 6A., 7664ZX0009 Fundament betonowy 100kg do montażu słupa. | Osram ECO PRO Classic 77<=>100W E27, Osram LED Parathom Classic / Retrofit E27, Philips ECO Classic 70<=>100W E27, Philips Master LEDbulb / Classic / CorePro E27 | 06560000 Klosz - zestaw serwisowy | TAK | TAK
566X0009 | 566AL | VISBY POLE-TOP E27 | Visby |  | Oprawa | Post |  | Aluminium |  | Aluminium |  | Nie | Wymienne | E27 |  | 70W | [5 empty] | IP65 |  |  |  | 0x0x0 |  | Nie | Oprawa słupowa (nasadzana). | Odlew aluminiowy malowany proszkowo. |  | Klosz- poliwęglan przeźroczysty, stabilizowany UV. | Uszczelka silikonowa. |  |  |  | Oprawa nieściemnialna | 6.35 | 8.35 | 0x0x0 |  |  | 0.086 | Lampa E27 | HI ; HSE | [7 empty] | SDCM |  | <=0 | [8 empty] | Ta max=+65°C | [17 empty] | 3005XX0009 Słup oświetleniowy teleskopowy o regulowanej wysokości 3600...4500mm, trzonek montażowy Ø76 ., 7660XX0009 Redukcja dla opraw Ø60 do montażu na słupie Ø76., 7662ZX0009 Złącze słupowe EK480 z bezpiecznikiem 6A., 7664ZX0009 Fundament betonowy 100kg do montażu słupa. | Osram POWERBALL HCI-TT 70W, Osram VIALOX NAV-E 70W, Philips MASTER CityWhite 70W, Philips SON 70W | 06560000 Klosz - zestaw serwisowy | TAK | TAK
566X0009 | 566GR | VISBY POLE-TOP E27 | Visby |  | Oprawa | Post |  | Aluminium |  | Grafitowy |  | Nie | Wymienne | E27 |  | 70W | [5 empty] | IP65 |  |  |  | 0x0x0 |  | Nie | Oprawa słupowa (nasadzana). | Odlew aluminiowy malowany proszkowo. |  | Klosz- poliwęglan przeźroczysty, stabilizowany UV. | Uszczelka silikonowa. |  |  |  | Oprawa nieściemnialna | 6.35 | 8.35 | 0x0x0 |  |  | 0.086 | Lampa E27 | HI ; HSE | [7 empty] | SDCM |  | <=0 | [8 empty] | Ta max=+65°C | [17 empty] | 3005XX0009 Słup oświetleniowy teleskopowy o regulowanej wysokości 3600...4500mm, trzonek montażowy Ø76 ., 7660XX0009 Redukcja dla opraw Ø60 do montażu na słupie Ø76., 7662ZX0009 Złącze słupowe EK480 z bezpiecznikiem 6A., 7664ZX0009 Fundament betonowy 100kg do montażu słupa. | Osram POWERBALL HCI-TT 70W, Osram VIALOX NAV-E 70W, Philips MASTER CityWhite 70W, Philips SON 70W | 06560000 Klosz - zestaw serwisowy | TAK | TAK
575AL0010 | 575AL | VISBY POLE-TOP G12 | Visby |  | Oprawa | Post |  | Aluminium |  | Aluminium |  | Nie | Wymienne |  |  | 70W |  | ~ 7800lm |  |  |  | IP65 | [5 empty] | Nie | Oprawa słupowa (nasadzana). | Odlew aluminiowy malowany proszkowo. |  | Klosz- poliwęglan przeźroczysty, stabilizowany UV. | Uszczelka silikonowa. |  |  |  | Oprawa nieściemnialna | 1.9 | 0 | 0x0x0 |  |  | 0.086 | Lampa G12 | HIT-CE | [7 empty] | SDCM | [5 empty] | PF > 0,9 |  |  |  | +25°C | Ta max=+65°C |  | B 10A: 0, B 16A: 0, C 10A: 0, C 16A: 0 | [15 empty] | 3005XX0009 Słup oświetleniowy teleskopowy o regulowanej wysokości 3600...4500mm, trzonek montażowy Ø76 ., 7660XX0009 Redukcja dla opraw Ø60 do montażu na słupie Ø76., 7662ZX0009 Złącze słupowe EK480 z bezpiecznikiem 6A., 7664ZX0009 Fundament betonowy 100kg do montażu słupa. | Osram Powerball HCI-T 70W G12, Philips Master Colour CDM-T 70W G12 | 06560000 Klosz - zestaw serwisowy, 46100003 Statecznik elektroniczny. | TAK | TAK
575GR0010 | 575GR | VISBY POLE-TOP G12 | Visby |  | Oprawa | Post |  | Aluminium |  | Grafitowy |  | Nie | Wymienne |  |  | 70W |  | ~ 7800lm |  |  |  | IP65 | [5 empty] | Nie | Oprawa słupowa (nasadzana). | Odlew aluminiowy malowany proszkowo. |  | Klosz- poliwęglan przeźroczysty, stabilizowany UV. | Uszczelka silikonowa. |  |  |  | Oprawa nieściemnialna | 1.9 | 0 | 0x0x0 |  |  | 0.086 | Lampa G12 | HIT-CE | [7 empty] | SDCM | [5 empty] | PF > 0,9 |  |  |  | +25°C | Ta max=+65°C |  | B 10A: 0, B 16A: 0, C 10A: 0, C 16A: 0 | [15 empty] | 3005XX0009 Słup oświetleniowy teleskopowy o regulowanej wysokości 3600...4500mm, trzonek montażowy Ø76 ., 7660XX0009 Redukcja dla opraw Ø60 do montażu na słupie Ø76., 7662ZX0009 Złącze słupowe EK480 z bezpiecznikiem 6A., 7664ZX0009 Fundament betonowy 100kg do montażu słupa. | Osram Powerball HCI-T 70W G12, Philips Master Colour CDM-T 70W G12 | 06560000 Klosz - zestaw serwisowy, 46100003 Statecznik elektroniczny. | TAK | TAK
575AL0309 | 575AL | VISBY POLE-TOP G12 | Visby |  | Oprawa | Post |  | Aluminium |  | Aluminium |  | Nie | Wymienne |  |  | 70W |  | ~ 7800lm |  |  |  | IP65 | [5 empty] | Tak | Oprawa słupowa (nasadzana). | Odlew aluminiowy malowany proszkowo. |  | Klosz- tworzywo sztuczne PMMA przeźroczyste. | Uszczelka silikonowa. |  |  |  | Oprawa nieściemnialna | 8.25 | 11.5 | 0x0x0 |  |  | 0.086 | Lampa G12 | HIT-CE | [7 empty] | SDCM | [5 empty] | PF > 0,9 |  |  |  | +25°C | Ta max=+65°C |  | B 10A: 0, B 16A: 0, C 10A: 0, C 16A: 0 | [15 empty] | 3005XX0009 Słup oświetleniowy teleskopowy o regulowanej wysokości 3600...4500mm, trzonek montażowy Ø76 ., 7660XX0009 Redukcja dla opraw Ø60 do montażu na słupie Ø76., 7662ZX0009 Złącze słupowe EK480 z bezpiecznikiem 6A., 7664ZX0009 Fundament betonowy 100kg do montażu słupa. | Osram Powerball HCI-T 70W G12, Philips Master Colour CDM-T 70W G12 | 06560000 Klosz - zestaw serwisowy, 46100003 Statecznik elektroniczny. | TAK | TAK
575GR0309 | 575GR | VISBY POLE-TOP G12 | Visby |  | Oprawa | Post |  | Aluminium |  | Grafitowy |  | Nie | Wymienne |  |  | 70W |  | ~ 7800lm |  |  |  | IP65 | [5 empty] | Tak | Oprawa słupowa (nasadzana). | Odlew aluminiowy malowany proszkowo. |  | Klosz- tworzywo sztuczne PMMA przeźroczyste. | Uszczelka silikonowa. |  |  |  | Oprawa nieściemnialna | 8.25 | 11.5 | 0x0x0 |  |  | 0.086 | Lampa G12 | HIT-CE | [7 empty] | SDCM | [5 empty] | PF > 0,9 |  |  |  | +25°C | Ta max=+65°C |  | B 10A: 0, B 16A: 0, C 10A: 0, C 16A: 0 | [15 empty] | 3005XX0009 Słup oświetleniowy teleskopowy o regulowanej wysokości 3600...4500mm, trzonek montażowy Ø76 ., 7660XX0009 Redukcja dla opraw Ø60 do montażu na słupie Ø76., 7662ZX0009 Złącze słupowe EK480 z bezpiecznikiem 6A., 7664ZX0009 Fundament betonowy 100kg do montażu słupa. | Osram Powerball HCI-T 70W G12, Philips Master Colour CDM-T 70W G12 | 06560000 Klosz - zestaw serwisowy, 46100003 Statecznik elektroniczny. | TAK | TAK
576AL0013 | 576AL | VISBY POLE-TOP 2XLED 2722LM 3000K ON/OFF | Visby |  | Oprawa | Post | Head | Aluminium |  | Aluminium |  | Nie | LED zintegrowane | AC | ON/OFF | 49,2W | 49,2W | 5000lm | 2722lm |  |  | IP65 |  | 3000K |  | 0x0x0 | 50000 | Nie | Oprawa słupowa (nasadzana). | Odlew aluminiowy malowany proszkowo. |  | Klosz- tworzywo sztuczne PMMA przeźroczyste. | Uszczelka silikonowa. |  |  |  | Oprawa nieściemnialna | 7.35 | 8.99 | 0x0x0 |  |  | 0.086 | 2 Moduły LED | Osram PL-CUBE-AC-2000-830-230V-G3 / PL-CUBE-AC-3000-830-230V-G3 | [7 empty] | SDCM3 | 80 | <=0 |  |  |  | PF > 0,9 |  |  |  | +25°C | Ta max=+65°C | [17 empty] | 3005XX0009 Słup oświetleniowy teleskopowy o regulowanej wysokości 3600...4500mm, trzonek montażowy Ø76 ., 7660XX0009 Redukcja dla opraw Ø60 do montażu na słupie Ø76., 7662ZX0009 Złącze słupowe EK480 z bezpiecznikiem 6A., 7664ZX0009 Fundament betonowy 100kg do montażu słupa. |  | 0905760100 Zestaw elektryczny. | TAK | TAK
576GR0013 | 576GR | VISBY POLE-TOP 2XLED 2722LM 3000K ON/OFF | Visby |  | Oprawa | Post | Head | Aluminium |  | Grafitowy |  | Nie | LED zintegrowane | AC | ON/OFF | 49,2W | 49,2W | 5000lm | 2722lm |  |  | IP65 |  | 3000K |  | 0x0x0 | 50000 | Nie | Oprawa słupowa (nasadzana). | Odlew aluminiowy malowany proszkowo. |  | Klosz- tworzywo sztuczne PMMA przeźroczyste. | Uszczelka silikonowa. |  |  |  | Oprawa nieściemnialna | 7.35 | 8.99 | 0x0x0 |  |  | 0.086 | 2 Moduły LED | Osram PL-CUBE-AC-2000-830-230V-G3 / PL-CUBE-AC-3000-830-230V-G3 | [7 empty] | SDCM3 | 80 | <=0 |  |  |  | PF > 0,9 |  |  |  | +25°C | Ta max=+65°C | [17 empty] | 3005XX0009 Słup oświetleniowy teleskopowy o regulowanej wysokości 3600...4500mm, trzonek montażowy Ø76 ., 7660XX0009 Redukcja dla opraw Ø60 do montażu na słupie Ø76., 7662ZX0009 Złącze słupowe EK480 z bezpiecznikiem 6A., 7664ZX0009 Fundament betonowy 100kg do montażu słupa. |  | 0905760100 Zestaw elektryczny. | TAK | TAK
576AL0309 | 576AL | VISBY POLE-TOP 2XLED 2465LM 3000K | Visby |  | Oprawa | Post | Head | Aluminium |  | Aluminium |  | Nie | LED zintegrowane | AC |  | 44,5W | 44,5W | 4900lm | 2465lm |  |  | IP65 | IK05 | 3000K |  |  |  | Tak | Oprawa słupowa (nasadzana). | Odlew aluminiowy malowany proszkowo. |  | Klosz- tworzywo sztuczne PMMA przeźroczyste. | Uszczelka silikonowa. |  |  |  | Oprawa nieściemnialna | 7.35 | 8.99 |  |  |  | 0.086 | 2 Moduły LED | Philips Fortimo LED DLM ES 3000lm/2000lm G2 |  | 0 |  |  |  |  | 1.75% | SDCM3 | 80 | <=0 |  | E | E | PF > 0,9 |  |  |  | +25°C | TA MAX=+65°C | 5,26 / 47,27µs | B 10A: 28, B 16A: 45, C 10A: 46, C 16A: 76 | [17 empty] | 0905760100 Zestaw elektryczny. | TAK | TAK
576GR0309 | 576GR | VISBY POLE-TOP 2XLED 2465LM 3000K | Visby |  | Oprawa | Post | Head | Aluminium |  | Grafitowy |  | Nie | LED zintegrowane | AC |  | 44,5W | 44,5W | 4900lm | 2465lm |  |  | IP65 | IK05 | 3000K |  |  |  | Tak | Oprawa słupowa (nasadzana). | Odlew aluminiowy malowany proszkowo. |  | Klosz- tworzywo sztuczne PMMA przeźroczyste. | Uszczelka silikonowa. |  |  |  | Oprawa nieściemnialna | 7.35 | 8.99 |  |  |  | 0.086 | 2 Moduły LED | Philips Fortimo LED DLM ES 3000lm/2000lm G2 |  | 0 |  |  |  |  | 1.75% | SDCM3 | 80 | <=0 |  | E | E | PF > 0,9 |  |  |  | +25°C | TA MAX=+65°C | 5,26 / 47,27µs | B 10A: 28, B 16A: 45, C 10A: 46, C 16A: 76 | [17 empty] | 0905760100 Zestaw elektryczny. | TAK | TAK
576AL03AL | 576AL | VISBY POLE-TOP 2XLED 3000K DALI2 | Visby |  | Oprawa | Post | Head | Aluminium |  | Aluminium |  | Nie | LED zintegrowane | AC | DALI2 | 38,6W | 42,5W | 6010lm |  |  |  | IP65 | IK05 | 3000K |  |  |  | Nie | Oprawa słupowa (nasadzana). | Odlew aluminiowy malowany proszkowo. |  | Klosz- tworzywo sztuczne PMMA przeźroczyste. | Uszczelka silikonowa. |  |  |  | Oprawa nieściemnialna | 7.35 | 8.99 |  |  |  | 0.086 | 2 Moduły LED |  |  | 100 |  |  |  |  | 2% | SDCM3 | 80 | <=0 |  | E | E | PF > 0,9 |  |  |  | +25°C | TA MAX=+65°C | 5,26 / 47,27µs | B 10A: 28, B 16A: 45, C 10A: 46, C 16A: 76 | [19 empty] | TAK
576GR03GR | 576GR | VISBY POLE-TOP 2XLED 3000K DALI2 | Visby |  | Oprawa | Post | Head | Aluminium |  | Grafitowy |  | Nie | LED zintegrowane | AC | DALI2 | 38,6W | 42,5W | 6010lm |  |  |  | IP65 | IK05 | 3000K |  |  |  | Nie | Oprawa słupowa (nasadzana). | Odlew aluminiowy malowany proszkowo. |  | Klosz- tworzywo sztuczne PMMA przeźroczyste. | Uszczelka silikonowa. |  |  |  | Oprawa nieściemnialna | 7.35 | 8.99 |  |  |  | 0.086 | 2 Moduły LED |  |  | 100 |  |  |  |  | 2% | SDCM3 | 80 | <=0 |  | E | E | PF > 0,9 |  |  |  | +25°C | TA MAX=+65°C | 5,26 / 47,27µs | B 10A: 28, B 16A: 45, C 10A: 46, C 16A: 76 | [19 empty] | TAK
577AL0012 | 577AL | VISBY POLE-TOP LED 1388LM 3000K | Visby |  | Oprawa | Post | Head | Aluminium |  | Aluminium |  | Nie | LED zintegrowane | AC |  | 30,4W | 30,4W | 3000lm | 1388lm |  |  | IP65 |  | 3000K |  |  | 50000 | Nie | Oprawa słupowa (nasadzana). | Odlew aluminiowy malowany proszkowo. |  | Klosz- tworzywo sztuczne PMMA przeźroczyste. | Uszczelka silikonowa. |  |  |  | Oprawa nieściemnialna | 7.28 | 8.92 | 0x0x0 |  |  | 0.086 | Moduł LED | Osram PL-CUBE-AC-3000-830-230V-G3 | [7 empty] | SDCM3 | 80 |  |  |  |  | PF>0,90 |  |  |  | +25°C | Ta max=+65°C |  | B 10A: 15, B 16A: 25, C 10A: 26, C 16A: 42 | [15 empty] | 3005XX0009 Słup oświetleniowy teleskopowy o regulowanej wysokości 3600...4500mm, trzonek montażowy Ø76 ., 7660XX0009 Redukcja dla opraw Ø60 do montażu na słupie Ø76., 7662ZX0009 Złącze słupowe EK480 z bezpiecznikiem 6A., 7664ZX0009 Fundament betonowy 100kg do montażu słupa. |  | 0905760000 Zestaw elektryczny. | TAK
577GR0012 | 577GR | VISBY POLE-TOP LED 1388LM 3000K | Visby |  | Oprawa | Post | Head | Aluminium |  | Grafitowy |  | Nie | LED zintegrowane | AC |  | 30,4W | 30,4W | 3000lm | 1388lm |  |  | IP65 |  | 3000K |  |  | 50000 | Nie | Oprawa słupowa (nasadzana). | Odlew aluminiowy malowany proszkowo. |  | Klosz- tworzywo sztuczne PMMA przeźroczyste. | Uszczelka silikonowa. |  |  |  | Oprawa nieściemnialna | 7.28 | 8.92 | 0x0x0 |  |  | 0.086 | Moduł LED | Osram PL-CUBE-AC-3000-830-230V-G3 | [7 empty] | SDCM3 | 80 |  |  |  |  | PF>0,90 |  |  |  | +25°C | Ta max=+65°C |  | B 10A: 15, B 16A: 25, C 10A: 26, C 16A: 42 | [15 empty] | 3005XX0009 Słup oświetleniowy teleskopowy o regulowanej wysokości 3600...4500mm, trzonek montażowy Ø76 ., 7660XX0009 Redukcja dla opraw Ø60 do montażu na słupie Ø76., 7662ZX0009 Złącze słupowe EK480 z bezpiecznikiem 6A., 7664ZX0009 Fundament betonowy 100kg do montażu słupa. |  | 0905760000 Zestaw elektryczny. | TAK
577AL0309 | 577AL | VISBY POLE-TOP LED 1525LM 3000K | Visby |  | Oprawa | Post | Head | Aluminium |  | Aluminium |  | Nie | LED zintegrowane | AC |  | 27W | 27W | 2950lm | 1525lm |  |  | IP65 |  | 3000K |  |  |  | Tak | Oprawa słupowa (nasadzana). | Odlew aluminiowy malowany proszkowo. |  | Klosz- tworzywo sztuczne PMMA przeźroczyste. | Uszczelka silikonowa. |  |  |  | Oprawa nieściemnialna | 7.28 | 8.92 |  |  |  | 0.086 | Moduł LED | Philips Fortimo LED DLM ES 3000lm G2 |  | 0 |  |  |  |  | 2.23% | SDCM3 | 80 | <=0 |  | E | E | PF>0,90 |  |  |  | +25°C | TA MAX=+65°C | 2,63A/47,27µs | [18 empty] | 0905770101 Zestaw elektryczny. | TAK | TAK
577GR0309 | 577GR | VISBY POLE-TOP LED 1525LM 3000K | Visby |  | Oprawa | Post | Head | Aluminium |  | Grafitowy |  | Nie | LED zintegrowane | AC |  | 27W | 27W | 2950lm | 1525lm |  |  | IP65 |  | 3000K |  |  |  | Tak | Oprawa słupowa (nasadzana). | Odlew aluminiowy malowany proszkowo. |  | Klosz- tworzywo sztuczne PMMA przeźroczyste. | Uszczelka silikonowa. |  |  |  | Oprawa nieściemnialna | 7.28 | 8.92 |  |  |  | 0.086 | Moduł LED | Philips Fortimo LED DLM ES 3000lm G2 |  | 0 |  |  |  |  | 2.23% | SDCM3 | 80 | <=0 |  | E | E | PF>0,90 |  |  |  | +25°C | TA MAX=+65°C | 2,63A/47,27µs | [18 empty] | 0905770101 Zestaw elektryczny. | TAK | TAK
577AL0310 | 577AL | VISBY POLE-TOP LED 1525,2LM 3000K | Visby |  | Oprawa | Post | Head | Aluminium |  | Aluminium |  | Nie | LED zintegrowane | AC |  | 27W | 27W | 2950lm | 1525,2lm |  |  | IP65 | IK05 | 3000K |  |  |  | Nie | Oprawa słupowa (nasadzana). | Odlew aluminiowy malowany proszkowo. |  | Klosz- tworzywo sztuczne PMMA przeźroczyste. | Uszczelka silikonowa. |  |  |  | Oprawa nieściemnialna | 7.28 | 8.92 |  |  |  | 0.086 | Moduł LED | Philips Fortimo LED DLM ES 3000lm G2 |  | 0 |  |  |  |  | 3% | SDCM3 | 80 | <=0 |  |  |  | PF>0,90 |  |  |  | +25°C | TA MAX=+65°C | 2,63A/47,27µs | [18 empty] | 0905770100 Zestaw elektryczny. | TAK
577GR0310 | 577GR | VISBY POLE-TOP LED 1525,2LM 3000K | Visby |  | Oprawa | Post | Head | Aluminium |  | Grafitowy |  | Nie | LED zintegrowane | AC |  | 27W | 27W | 2950lm | 1525,2lm |  |  | IP65 | IK05 | 3000K |  |  |  | Nie | Oprawa słupowa (nasadzana). | Odlew aluminiowy malowany proszkowo. |  | Klosz- tworzywo sztuczne PMMA przeźroczyste. | Uszczelka silikonowa. |  |  |  | Oprawa nieściemnialna | 7.28 | 8.92 |  |  |  | 0.086 | Moduł LED | Philips Fortimo LED DLM ES 3000lm G2 |  | 0 |  |  |  |  | 3% | SDCM3 | 80 | <=0 |  |  |  | PF>0,90 |  |  |  | +25°C | TA MAX=+65°C | 2,63A/47,27µs | [18 empty] | 0905770100 Zestaw elektryczny. | TAK
596AL0010 | 596AL | KIRUNA WALL LED 734LM 3000K | Kiruna |  | Oprawa | Wall | Ceiling | Aluminium |  | Aluminium |  | Nie | LED zintegrowane | AC |  | 18,8W | 18,8W | 2000lm | 734lm |  |  | IP65 | IK10 | 3000K |  |  | 50000 | Nie | Oprawa ścienna. | Odlew aluminiowy malowany proszkowo. |  | Klosz- poliwęglan mleczny, stabilizowany UV. | Uszczelka silikonowa. | Dławnica EPDM. |  | mleczny | Oprawa nieściemnialna | 4.95 | 5.8 | 32.5x32.5x23 |  |  | 0 | Moduł LED | Osram PL-CUBE-AC-2000-830-230V-G3 | [7 empty] | SDCM3 | 80 |  |  |  |  | PF >0,9 |  |  |  | +25°C | Ta max=+65°C |  | B 10A: 30, B 16A: 49, C 10A: 50, C 16A: 83 | [17 empty] | 0659000 Klosz - zestaw serwisowy, 08590000 Uszczelka., 46999649 Moduł LED. | TAK | TAK
596GR0010 | 596GR | KIRUNA WALL LED 734LM 3000K | Kiruna |  | Oprawa | Wall | Ceiling | Aluminium |  | Grafitowy |  | Nie | LED zintegrowane | AC |  | 18,8W | 18,8W | 2000lm | 734lm |  |  | IP65 | IK10 | 3000K |  |  | 50000 | Nie | Oprawa ścienna. | Odlew aluminiowy malowany proszkowo. |  | Klosz- poliwęglan mleczny, stabilizowany UV. | Uszczelka silikonowa. | Dławnica EPDM. |  | mleczny | Oprawa nieściemnialna | 4.95 | 5.8 | 32.5x32.5x23 |  |  | 0 | Moduł LED | Osram PL-CUBE-AC-2000-830-230V-G3 | [7 empty] | SDCM3 | 80 |  |  |  |  | PF >0,9 |  |  |  | +25°C | Ta max=+65°C |  | B 10A: 30, B 16A: 49, C 10A: 50, C 16A: 83 | [17 empty] | 0659000 Klosz - zestaw serwisowy, 08590000 Uszczelka., 46999649 Moduł LED. | TAK | TAK
596AL0011 | 596AL | KIRUNA WALL LED 604LM 3000K | Kiruna |  | Oprawa | Wall | Ceiling | Aluminium |  | Aluminium |  | Nie | LED zintegrowane | AC |  | 17,5W | 17,5W | 1950lm | 604lm |  |  | IP65 | IK10 | 3000K |  | 0x0x0 | 50000 | Nie | Oprawa ścienna. | Odlew aluminiowy malowany proszkowo. |  | Klosz- poliwęglan mleczny, stabilizowany UV. | Uszczelka silikonowa. | Dławnica EPDM. |  | mleczny | Oprawa nieściemnialna | 4.95 | 5.8 | 32.5x32.5x23 |  |  | 0 | Moduł LED | Philips LED Fortimo DLM ES 2000/830 G2 | [7 empty] | SDCM3 | 80 | <=0 |  | E | E | PF >0,9 |  |  |  | +25°C | Ta max=+65°C | [19 empty] | 0659000 Klosz - zestaw serwisowy, 08590000 Uszczelka., 46999751 Moduł LED. | TAK | TAK
596GR0011 | 596GR | KIRUNA WALL LED 604LM 3000K | Kiruna |  | Oprawa | Wall | Ceiling | Aluminium |  | Grafitowy |  | Nie | LED zintegrowane | AC |  | 17,5W | 17,5W | 1950lm | 604lm |  |  | IP65 | IK10 | 3000K |  | 0x0x0 | 50000 | Nie | Oprawa ścienna. | Odlew aluminiowy malowany proszkowo. |  | Klosz- poliwęglan mleczny, stabilizowany UV. | Uszczelka silikonowa. | Dławnica EPDM. |  | mleczny | Oprawa nieściemnialna | 4.95 | 5.8 | 32.5x32.5x23 |  |  | 0 | Moduł LED | Philips LED Fortimo DLM ES 2000/830 G2 | [7 empty] | SDCM3 | 80 | <=0 |  | E | E | PF >0,9 |  |  |  | +25°C | Ta max=+65°C | [19 empty] | 0659000 Klosz - zestaw serwisowy, 08590000 Uszczelka., 46999751 Moduł LED. | TAK | TAK
596AL0020 | 596AL | KIRUNA WALL LED 604LM 3000K | Kiruna |  | Oprawa | Wall | Ceiling | Aluminium |  | Aluminium |  | Nie | LED zintegrowane | AC |  | 17,5W | 17,5W | 1950lm | 604lm |  |  | IP65 | IK10 | 3000K |  |  | 50000 | Nie | Oprawa ścienna. | Odlew aluminiowy malowany proszkowo. |  | Klosz- poliwęglan mleczny, stabilizowany UV. | Uszczelka silikonowa. | Dławnica EPDM. |  | mleczny | Oprawa nieściemnialna | 4.95 | 5.8 | 32.5x32.5x23 |  |  |  | Moduł LED | Philips LED Fortimo DLM ES 2000/830 G2 | [7 empty] | SDCM3 | 80 | <=0 |  | E | E | PF >0,9 |  |  |  | +25°C | Ta max=+65°C | [19 empty] | 0659000 Klosz - zestaw serwisowy, 08590000 Uszczelka., 46999751 Moduł LED. | TAK | TAK
596GR0020 | 596GR | KIRUNA WALL LED 604LM 3000K | Kiruna |  | Oprawa | Wall | Ceiling | Aluminium |  | Grafitowy |  | Nie | LED zintegrowane | AC |  | 17,5W | 17,5W | 1950lm | 604lm |  |  | IP65 | IK10 | 3000K |  |  | 50000 | Nie | Oprawa ścienna. | Odlew aluminiowy malowany proszkowo. |  | Klosz- poliwęglan mleczny, stabilizowany UV. | Uszczelka silikonowa. | Dławnica EPDM. |  | mleczny | Oprawa nieściemnialna | 4.95 | 5.8 | 32.5x32.5x23 |  |  |  | Moduł LED | Philips LED Fortimo DLM ES 2000/830 G2 | [7 empty] | SDCM3 | 80 | <=0 |  | E | E | PF >0,9 |  |  |  | +25°C | Ta max=+65°C | [19 empty] | 0659000 Klosz - zestaw serwisowy, 08590000 Uszczelka., 46999751 Moduł LED. | TAK | TAK
596AL1011 | 596AL | KIRUNA WALL LED 4000K | Kiruna |  | Oprawa | Wall | Ceiling | Aluminium |  | Aluminium |  | Nie | LED zintegrowane | AC |  | 17,5W | 17,5W | 2050lm |  |  |  | IP65 | IK10 | 4000K |  |  | 50 000h | Nie | Oprawa ścienna. | Odlew aluminiowy malowany proszkowo. |  | Klosz- poliwęglan mleczny, stabilizowany UV. | Uszczelka silikonowa. | Dławnica EPDM. |  | mleczny | Oprawa nieściemnialna | 4.95 | 5.8 | 32.5x32.5x23 |  |  |  | Moduł LED | Philips Fortimo DLM ES 2000/8xx G2 4K | [7 empty] | SDCM3 | 80 | <=0 |  | E | E | PF 0,9 |  |  |  | +25°C | Ta max=+65°C | [19 empty] | ZS596zx1011 Zestaw serwisowy. | TAK | TAK
597AL0009 | 597AL | KIRUNA WALL E27 | Kiruna |  | Oprawa | Wall | Ceiling | Aluminium |  | Aluminium |  | Nie | Wymienne | E27 |  | LED max 9W | [5 empty] | IP65 | IK10 |  |  | 0x0x0 |  | Nie | Oprawa ścienna. | Odlew aluminiowy malowany proszkowo. |  | Klosz- poliwęglan przeźroczysty, stabilizowany UV. | Uszczelka silikonowa. | Dławnica EPDM. |  | przeźroczysty |  | 0 | 2 | 32.5x32.5x23 |  |  | 0 | Lampa E27 | LED A55..60 | [7 empty] | SDCM |  | <=0 | [7 empty] | +25°C | Ta max=+65°C | [17 empty] | 46999021 Lampa LED E27 | Osram ECO PRO Classic 46<=>60W E27, Osram LED Parathom Retrofit/Advanced/ Classic B38 E14, Philips ECO Classic 42<=>60W E27, Philips Master LED luster/candle/frosted B38 E14 |  | TAK | TAK
597GR0009 | 597GR | KIRUNA WALL E27 | Kiruna |  | Oprawa | Wall | Ceiling | Aluminium |  | Grafitowy |  | Nie | Wymienne | E27 |  | LED max 9W | [5 empty] | IP65 | IK10 |  |  | 0x0x0 |  | Nie | Oprawa ścienna. | Odlew aluminiowy malowany proszkowo. |  | Klosz- poliwęglan przeźroczysty, stabilizowany UV. | Uszczelka silikonowa. | Dławnica EPDM. |  | przeźroczysty |  | 0 | 2 | 32.5x32.5x23 |  |  | 0 | Lampa E27 | LED A55..60 | [7 empty] | SDCM |  | <=0 | [7 empty] | +25°C | Ta max=+65°C | [17 empty] | 46999021 Lampa LED E27 | Osram ECO PRO Classic 46<=>60W E27, Osram LED Parathom Retrofit/Advanced/ Classic B38 E14, Philips ECO Classic 42<=>60W E27, Philips Master LED luster/candle/frosted B38 E14 |  | TAK | TAK
598AL0009 | 598AL | KIRUNA WALL E27 | Kiruna |  | Oprawa | Wall | Ceiling | Aluminium |  | Aluminium |  | Nie | Wymienne | E27 |  | LED max 9W | LED max 9W |  |  |  |  | IP65 | IK10 |  |  |  |  | Nie | Oprawa ścienna. | Odlew aluminiowy malowany proszkowo. |  | Klosz- poliwęglan mleczny, stabilizowany UV. | Uszczelka silikonowa. | Dławnica EPDM. |  | mleczny |  |  |  | 32.5x32.5x23 |  |  |  | Lampa E27 | LED A55..60 |  | 0 | [7 empty] | <=0 | [7 empty] | +25°C | Ta max=+65°C | [17 empty] | 46999021 Lampa LED E27 | Osram ECO PRO Classic 46<=>60W E27, Osram LED Parathom Retrofit/Advanced/ Classic B38 E14, Philips ECO Classic 42<=>60W E27, Philips Master LED luster/candle/frosted B38 E14 |  | TAK | TAK
598GR0009 | 598GR | KIRUNA WALL E27 | Kiruna |  | Oprawa | Wall | Ceiling | Aluminium |  | Grafitowy |  | Nie | Wymienne | E27 |  | LED max 9W | LED max 9W |  |  |  |  | IP65 | IK10 |  |  |  |  | Nie | Oprawa ścienna. | Odlew aluminiowy malowany proszkowo. |  | Klosz- poliwęglan mleczny, stabilizowany UV. | Uszczelka silikonowa. | Dławnica EPDM. |  | mleczny |  |  |  | 32.5x32.5x23 |  |  |  | Lampa E27 | LED A55..60 |  | 0 | [7 empty] | <=0 | [7 empty] | +25°C | Ta max=+65°C | [17 empty] | 46999021 Lampa LED E27 | Osram ECO PRO Classic 46<=>60W E27, Osram LED Parathom Retrofit/Advanced/ Classic B38 E14, Philips ECO Classic 42<=>60W E27, Philips Master LED luster/candle/frosted B38 E14 |  | TAK | TAK
6014AL0010 | 6014AL | VISBY POLE-TOP 2XLED 2722LM 3000K ON/OFF | Visby |  | Oprawa | Post | Head | Aluminium |  | Aluminium |  | Nie | LED zintegrowane | AC | ON/OFF | 49,2W | 49,2W | 5000lm | 2722lm |  |  | IP65 |  | 3000K |  |  |  | Tak | Oprawa słupowa (nasadzana). | Odlew aluminiowy malowany proszkowo. |  | Klosz- tworzywo sztuczne PMMA przeźroczyste. | Uszczelka silikonowa. |  |  |  | Oprawa nieściemnialna | 7.35 | 8.99 |  |  |  | 0.086 | 2 Moduły LED | Philips Fortimo DLM ES 2000/830 G2 3K/ Fortimo DLM ES 3000/830 G2 |  | 0 |  |  |  |  | 1.8% | SDCM3 | 80 | <=0 |  |  |  | PF > 0,9 |  |  |  | +25°C | TA MAX=+65°C | [19 empty] | 0960140100 Zestaw elektryczny. |  | TAK
6014GR0010 | 6014GR | VISBY POLE-TOP 2XLED 2722LM 3000K ON/OFF | Visby |  | Oprawa | Post | Head | Aluminium |  | Grafitowy |  | Nie | LED zintegrowane | AC | ON/OFF | 49,2W | 49,2W | 5000lm | 2722lm |  |  | IP65 |  | 3000K |  |  |  | Tak | Oprawa słupowa (nasadzana). | Odlew aluminiowy malowany proszkowo. |  | Klosz- tworzywo sztuczne PMMA przeźroczyste. | Uszczelka silikonowa. |  |  |  | Oprawa nieściemnialna | 7.35 | 8.99 |  |  |  | 0.086 | 2 Moduły LED | Philips Fortimo DLM ES 2000/830 G2 3K/ Fortimo DLM ES 3000/830 G2 |  | 0 |  |  |  |  | 1.8% | SDCM3 | 80 | <=0 |  |  |  | PF > 0,9 |  |  |  | +25°C | TA MAX=+65°C | [19 empty] | 0960140100 Zestaw elektryczny. |  | TAK
6015AL0010 | 6015AL | VISBY POLE-TOP LED 1525LM 3000K ON/OFF | Visby |  | Oprawa | Post | Head | Aluminium |  | Aluminium |  | Nie | LED zintegrowane | AC | ON/OFF | 27W | 27W | 2950lm | 1525lm |  |  | IP65 | IK05 | 3000K |  |  |  | Tak | Oprawa słupowa (nasadzana). | Odlew aluminiowy malowany proszkowo. |  | Klosz- tworzywo sztuczne PMMA przeźroczyste. | Uszczelka silikonowa. |  |  |  | Oprawa nieściemnialna | 5.3 | 6.15 | 53x23.5x23.5 |  |  |  | Moduł LED | Philips Fortimo LED DLM ES 3000lm G2 |  | 0 |  |  |  |  | 1.53% | SDCM3 | 80 | <=0 |  | E | E | PF>0,90 |  |  |  | +25°C | TA MAX=+65°C | 2,63A/47,27µs | [18 empty] | 0905770101 Zestaw elektryczny. | TAK | TAK
6015GR0010 | 6015GR | VISBY POLE-TOP LED 1525LM 3000K ON/OFF | Visby |  | Oprawa | Post | Head | Aluminium |  | Grafitowy |  | Nie | LED zintegrowane | AC | ON/OFF | 27W | 27W | 2950lm | 1525lm |  |  | IP65 | IK05 | 3000K |  |  |  | Tak | Oprawa słupowa (nasadzana). | Odlew aluminiowy malowany proszkowo. |  | Klosz- tworzywo sztuczne PMMA przeźroczyste. | Uszczelka silikonowa. |  |  |  | Oprawa nieściemnialna | 5.3 | 6.15 | 53x23.5x23.5 |  |  |  | Moduł LED | Philips Fortimo LED DLM ES 3000lm G2 |  | 0 |  |  |  |  | 1.53% | SDCM3 | 80 | <=0 |  | E | E | PF>0,90 |  |  |  | +25°C | TA MAX=+65°C | 2,63A/47,27µs | [18 empty] | 0905770101 Zestaw elektryczny. | TAK | TAK
6017AL0009 | 6017AL | VISBY POLE-TOP 2XLED 4000K | Visby |  | Oprawa | Post | Head | Aluminium |  | Aluminium |  | Nie | LED zintegrowane | AC |  | 44,5W | 44,5W | 4900lm |  |  |  | IP65 |  | 4000K |  |  |  | Tak | Oprawa słupowa (nasadzana). | Odlew aluminiowy malowany proszkowo. |  | Klosz- tworzywo sztuczne PMMA przeźroczyste. | Uszczelka silikonowa. |  |  |  | Oprawa nieściemnialna | 5.4 | 6.3 | 53x23.5x23.5 |  |  |  | 2 Moduły LED | Philips Fortimo LED DLM ES 3000lm/2000lm G2 |  | 0 |  |  |  |  | 1.7% | SDCM3 | 80 | <=0 |  | D | D | PF > 0,9 |  |  |  | +25°C | TA MAX=+65°C | 2,63A / 47,27µs | B 10A: 28, B 16A: 45, C 10A: 46, C 16A: 76 | [17 empty] | 0950020200 Zestaw elektryczny. | TAK | TAK
6017AL0010 | 6017AL | VISBY POLE-TOP 2XLED 4000K ON/OFF | Visby |  | Oprawa | Post | Head | Aluminium |  | Aluminium |  | Nie | LED zintegrowane | AC | ON/OFF | 46W | 46W | 5000lm |  |  |  | IP65 |  | 4000K |  |  | > 50 000 | Nie | Oprawa słupowa (nasadzana). | Odlew aluminiowy malowany proszkowo. |  | Klosz- tworzywo sztuczne PMMA przeźroczyste. | Uszczelka silikonowa. |  |  |  | Oprawa nieściemnialna | 7.35 | 8.99 | 53x23.5x23.5 |  |  | 0 | 2 Moduły LED | Philips Fortimo DLM ES / Tridonic DLE AC G3 | [6 empty] | 3% | SDCM3 | 80 |  |  | D | D | PF > 0,99 |  |  |  | +25°C | Ta max=+65°C | 4,63A / 50µs | B 10A: 28, B 16A: 45, C 10A: 46, C 16A: 76 | [15 empty] | 3004XX0009 Słup oświetleniowy teleskopowy o regulowanej wysokości 3600...4500mm, trzonek montażowy Ø76., 3005XX0009 Słup oświetleniowy teleskopowy o regulowanej wysokości 3600...4500mm, trzonek montażowy Ø76. Dołączona kotwa montażowa do zabetonowania., 7660XX0009 Redukcja dla opraw Ø60 do montażu na słupie Ø76., 7661ZX0009 Puszka podłączeniowa., 7663ZX0009 Kotwa montażowa do zabetonowania., 7664ZX0009 Fundament betonowy 100kg do montażu słupa. |  | 0950020300 Zestaw elektryczny. | TAK | TAK
6017GR0010 | 6017GR | VISBY POLE-TOP 2XLED 4000K ON/OFF | Visby |  | Oprawa | Post | Head | Aluminium |  | Grafitowy |  | Nie | LED zintegrowane | AC | ON/OFF | 46W | 46W | 5000lm |  |  |  | IP65 |  | 4000K |  |  | > 50 000 | Nie | Oprawa słupowa (nasadzana). | Odlew aluminiowy malowany proszkowo. |  | Klosz- tworzywo sztuczne PMMA przeźroczyste. | Uszczelka silikonowa. |  |  |  | Oprawa nieściemnialna | 7.35 | 8.99 | 53x23.5x23.5 |  |  | 0 | 2 Moduły LED | Philips Fortimo DLM ES / Tridonic DLE AC G3 | [6 empty] | 3% | SDCM3 | 80 |  |  | D | D | PF > 0,99 |  |  |  | +25°C | Ta max=+65°C | 4,63A / 50µs | B 10A: 28, B 16A: 45, C 10A: 46, C 16A: 76 | [15 empty] | 3004XX0009 Słup oświetleniowy teleskopowy o regulowanej wysokości 3600...4500mm, trzonek montażowy Ø76., 3005XX0009 Słup oświetleniowy teleskopowy o regulowanej wysokości 3600...4500mm, trzonek montażowy Ø76. Dołączona kotwa montażowa do zabetonowania., 7660XX0009 Redukcja dla opraw Ø60 do montażu na słupie Ø76., 7661ZX0009 Puszka podłączeniowa., 7663ZX0009 Kotwa montażowa do zabetonowania., 7664ZX0009 Fundament betonowy 100kg do montażu słupa. |  | 0950020300 Zestaw elektryczny. | TAK | TAK
6017AL0011 | 6017AL | VISBY POLE-TOP 2XLED 4000K ON/OFF | Visby |  | Oprawa | Post | Head | Aluminium |  | Aluminium |  | Nie | LED zintegrowane | AC | ON/OFF | 44.5 | 44,5W | 5150lm |  |  |  | IP65 |  | 4000K |  | 0x0x0 | > 50 000 | Nie | Oprawa słupowa (nasadzana). | Odlew aluminiowy malowany proszkowo. |  | Klosz- tworzywo sztuczne PMMA przeźroczyste. | Uszczelka silikonowa. |  |  |  | Oprawa nieściemnialna | 7.35 | 8.99 | 53x23.5x23.5 |  |  | 0 | 2 Moduły LED | Philips Fortimo DLM ES / Tridonic DLE AC G3 | [6 empty] | 3% | SDCM3 | 80 | <=0 |  | D | D | PF > 0,8 |  |  |  | +25°C | Ta max=+65°C |  | B 10A: 0, B 16A: 0, C 10A: 0, C 16A: 0 | [15 empty] | 3004XX0009 Słup oświetleniowy teleskopowy o regulowanej wysokości 3600...4500mm, trzonek montażowy Ø76., 3005XX0009 Słup oświetleniowy teleskopowy o regulowanej wysokości 3600...4500mm, trzonek montażowy Ø76. Dołączona kotwa montażowa do zabetonowania., 7660XX0009 Redukcja dla opraw Ø60 do montażu na słupie Ø76., 7661ZX0009 Puszka podłączeniowa., 7663ZX0009 Kotwa montażowa do zabetonowania., 7664ZX0009 Fundament betonowy 100kg do montażu słupa. |  |  | TAK | TAK
6017GR0011 | 6017GR | VISBY POLE-TOP 2XLED 4000K ON/OFF | Visby |  | Oprawa | Post | Head | Aluminium |  | Grafitowy |  | Nie | LED zintegrowane | AC | ON/OFF | 44.5 | 44,5W | 5150lm |  |  |  | IP65 |  | 4000K |  | 0x0x0 | > 50 000 | Nie | Oprawa słupowa (nasadzana). | Odlew aluminiowy malowany proszkowo. |  | Klosz- tworzywo sztuczne PMMA przeźroczyste. | Uszczelka silikonowa. |  |  |  | Oprawa nieściemnialna | 7.35 | 8.99 | 53x23.5x23.5 |  |  | 0 | 2 Moduły LED | Philips Fortimo DLM ES / Tridonic DLE AC G3 | [6 empty] | 3% | SDCM3 | 80 | <=0 |  | D | D | PF > 0,8 |  |  |  | +25°C | Ta max=+65°C |  | B 10A: 0, B 16A: 0, C 10A: 0, C 16A: 0 | [15 empty] | 3004XX0009 Słup oświetleniowy teleskopowy o regulowanej wysokości 3600...4500mm, trzonek montażowy Ø76., 3005XX0009 Słup oświetleniowy teleskopowy o regulowanej wysokości 3600...4500mm, trzonek montażowy Ø76. Dołączona kotwa montażowa do zabetonowania., 7660XX0009 Redukcja dla opraw Ø60 do montażu na słupie Ø76., 7661ZX0009 Puszka podłączeniowa., 7663ZX0009 Kotwa montażowa do zabetonowania., 7664ZX0009 Fundament betonowy 100kg do montażu słupa. |  |  | TAK | TAK
6017GR0012 | 6017GR | VISBY POLE-TOP 2XLED 4000K ON/OFF | Visby |  | Oprawa | Post | Head | Aluminium |  | Grafitowy |  | Nie | LED zintegrowane | AC | ON/OFF |  | 49W | 5000lm |  |  |  | IP65 |  | 4000K |  | 0x0x0 | > 50 000 | Nie | Oprawa słupowa (nasadzana). | Odlew aluminiowy malowany proszkowo. |  | Klosz- tworzywo sztuczne PMMA przeźroczyste. | Uszczelka silikonowa. |  |  |  | Oprawa nieściemnialna | 7.35 | 8.99 | 53x23.5x23.5 |  |  | 0 | 2 Moduły LED | Osram PL-CUBE-AC-2000-840-230V-G3 / PL-CUBE-AC-3000-840-230V-G3 | [6 empty] | 3% | SDCM3 | 80 | <=0 |  | F | F | PF > 0,9 |  |  |  | +25°C | Ta max=+65°C |  | B 10A: 0, B 16A: 0, C 10A: 0, C 16A: 0 | [15 empty] | 3004XX0009 Słup oświetleniowy teleskopowy o regulowanej wysokości 3600...4500mm, trzonek montażowy Ø76., 3005XX0009 Słup oświetleniowy teleskopowy o regulowanej wysokości 3600...4500mm, trzonek montażowy Ø76. Dołączona kotwa montażowa do zabetonowania., 7660XX0009 Redukcja dla opraw Ø60 do montażu na słupie Ø76., 7661ZX0009 Puszka podłączeniowa., 7663ZX0009 Kotwa montażowa do zabetonowania., 7664ZX0009 Fundament betonowy 100kg do montażu słupa. |  | ZS6017zx0012 Zestaw serwisowy. | TAK | TAK
6018AL0009 | 6018AL | VISBY POLE-TOP LED 4000K ON/OFF | Visby |  | Oprawa | Post | Head | Aluminium |  | Aluminium |  | Nie | LED zintegrowane | AC | ON/OFF | 27W | 27W | 2950lm |  |  |  | IP65 | IK05 | 4000K |  |  |  | Tak | Oprawa słupowa (nasadzana). | Odlew aluminiowy malowany proszkowo. |  | Klosz- tworzywo sztuczne PMMA przeźroczyste. | Uszczelka silikonowa. |  |  |  | Oprawa nieściemnialna | 5.3 | 6.15 | 53x23.5x23.5 |  |  |  | Moduł LED | Philips Fortimo LED DLM ES 3000lm G2 |  | 0 |  |  |  |  | 1.7% | SDCM3 | 80 | <=0 |  | D | D | PF>0,90 |  |  |  | +25°C | TA MAX=+65°C | 2,63A/47,27µs | [18 empty] | 0905770101 Zestaw elektryczny. | TAK | TAK
6018GR0009 | 6018GR | VISBY POLE-TOP LED 4000K ON/OFF | Visby |  | Oprawa | Post | Head | Aluminium |  | Grafitowy |  | Nie | LED zintegrowane | AC | ON/OFF | 27W | 27W | 2950lm |  |  |  | IP65 | IK05 | 4000K |  |  |  | Tak | Oprawa słupowa (nasadzana). | Odlew aluminiowy malowany proszkowo. |  | Klosz- tworzywo sztuczne PMMA przeźroczyste. | Uszczelka silikonowa. |  |  |  | Oprawa nieściemnialna | 5.3 | 6.15 | 53x23.5x23.5 |  |  |  | Moduł LED | Philips Fortimo LED DLM ES 3000lm G2 |  | 0 |  |  |  |  | 1.7% | SDCM3 | 80 | <=0 |  | D | D | PF>0,90 |  |  |  | +25°C | TA MAX=+65°C | 2,63A/47,27µs | [18 empty] | 0905770101 Zestaw elektryczny. | TAK | TAK
6031AL0009 | 6031AL | NAMSOS WALL-RECESSED LED 4000K DALI2 | Namsos |  | Oprawa | Recessed |  | Aluminium |  | Aluminium |  | Nie | LED zintegrowane | AC | DALI2 | 9,2W | 10,7W | 1468lm |  |  |  | IP65 |  | 4000K |  | 22x22x12 | > 50 000h | Nie | Oprawa wbudowana ścienna. | Odlew aluminiowy malowany proszkowo. |  | Klosz- szkło bezpieczne, satynowane. | Uszczelka silikonowa. | Dławnica EPDM. |  |  |  | 2.06 | 2.3 | 22.5x23x15 |  |  | 0 | Moduł LED | Philips Fortimo SLM C 1203 L09 1619 G7 4K | Osram OTi DALI 20/220…240/500 NFC S | 100000 | [5 empty] | SDCM3 | 80 | <=0 |  | D | D | PF 0,95 | 10% |  |  | +25°C | Ta max=+65°C | 20A / 200µs | [18 empty] | ZS6031zx0009 Zestaw serwisowy. | TAK | TAK
6031GR0009 | 6031GR | NAMSOS WALL-RECESSED LED 4000K DALI2 | Namsos |  | Oprawa | Recessed |  | Aluminium |  | Grafitowy |  | Nie | LED zintegrowane | AC | DALI2 | 9,2W | 10,7W | 1468lm |  |  |  | IP65 |  | 4000K |  | 22x22x12 | > 50 000h | Nie | Oprawa wbudowana ścienna. | Odlew aluminiowy malowany proszkowo. |  | Klosz- szkło bezpieczne, satynowane. | Uszczelka silikonowa. | Dławnica EPDM. |  |  |  | 2.06 | 2.3 | 22.5x23x15 |  |  | 0 | Moduł LED | Philips Fortimo SLM C 1203 L09 1619 G7 4K | Osram OTi DALI 20/220…240/500 NFC S | 100000 | [5 empty] | SDCM3 | 80 | <=0 |  | D | D | PF 0,95 | 10% |  |  | +25°C | Ta max=+65°C | 20A / 200µs | [18 empty] | ZS6031zx0009 Zestaw serwisowy. | TAK | TAK
6031AL0010 | 6031AL | NAMSOS WALL-RECESSED LED 877LM 4000K DALI2 | Namsos |  | Oprawa | Recessed |  | Aluminium |  | Aluminium |  | Nie | LED zintegrowane | AC | DALI2 | 11W | 13,8W | 2006lm | 877lm |  |  | IP65 | IK08 | 4000K |  | 22x22x12 |  | Tak | Oprawa wbudowana ścienna. | Odlew aluminiowy malowany proszkowo. |  | Klosz- szkło bezpieczne, satynowane. | Uszczelka silikonowa. | Dławnica EPDM. |  |  | Sterowanie światłem w systemie: DALI/TD. | 2.06 | 2.3 | 22.5x23x15 |  |  |  | Moduł LED | Cree DK200305 V3 JB2835 3V 4K | Osram IT DALI 30-220…240-700 CS Switch 4062172306232 | 50000 |  |  |  |  | 0% | SDCM3 | 80 | <=0 |  | C | C | PF 0,98 | 10% |  |  | +25°C | TA MAX=+65°C | 30A / 100µs | [11 empty] | 1 | 0.4 | [5 empty] | ZS6032zx0010 Zestaw serwisowy. | TAK | TAK
6031GR0010 | 6031GR | NAMSOS WALL-RECESSED LED 877LM 4000K DALI2 | Namsos |  | Oprawa | Recessed |  | Aluminium |  | Grafitowy |  | Nie | LED zintegrowane | AC | DALI2 | 11W | 13,8W | 2006lm | 877lm |  |  | IP65 | IK08 | 4000K |  | 22x22x12 |  | Tak | Oprawa wbudowana ścienna. | Odlew aluminiowy malowany proszkowo. |  | Klosz- szkło bezpieczne, satynowane. | Uszczelka silikonowa. | Dławnica EPDM. |  |  | Sterowanie światłem w systemie: DALI/TD. | 2.06 | 2.3 | 22.5x23x15 |  |  |  | Moduł LED | Cree DK200305 V3 JB2835 3V 4K | Osram IT DALI 30-220…240-700 CS Switch 4062172306232 | 50000 |  |  |  |  | 0% | SDCM3 | 80 | <=0 |  | C | C | PF 0,98 | 10% |  |  | +25°C | TA MAX=+65°C | 30A / 100µs | [11 empty] | 1 | 0.4 | [5 empty] | ZS6032zx0010 Zestaw serwisowy. | TAK | TAK
6032GR0009 | 6032GR | NAMSOS WALL-RECESSED LED 3000K DALI | Namsos |  | Oprawa | Recessed |  | Aluminium |  | Grafitowy |  | Nie | LED zintegrowane | AC | DALI | 9,2W | 10,7W | 1386lm |  |  |  | IP65 |  | 3000K |  |  |  | Tak | Oprawa wbudowana ścienna. | Odlew aluminiowy malowany proszkowo. |  | Klosz- szkło bezpieczne, satynowane. | Uszczelka silikonowa. | Dławnica EPDM. |  |  |  | 2.06 | 2.3 | 22.5x23x15 |  |  |  | Moduł LED | Philips Fortimo SLM C 1203 L09 1619 G7 3K | Osram OTi DALI 20/220…240/500 NFC S | 100000 |  |  |  |  | 0% | SDCM3 | 80 | <=0 |  | D | D | PF 0,95 | 10% |  |  | +25°C | TA MAX=+65°C | 20A / 200µs | [18 empty] | ZS6032zx0009 Zestaw serwisowy. | TAK | TAK
6032AL0010 | 6032AL | NAMSOS WALL-RECESSED LED 904LM 3000K DALI2 | Namsos |  | Oprawa | Recessed |  | Aluminium |  | Aluminium |  | Nie | LED zintegrowane | AC | DALI2 | 11W | 13,8W | 1891lm | 904lm |  |  | IP65 | IK08 | 3000K |  | 22x22x12 |  | Tak | Oprawa wbudowana ścienna. | Odlew aluminiowy malowany proszkowo. |  | Klosz- szkło bezpieczne, satynowane. | Uszczelka silikonowa. | Dławnica EPDM. |  |  | Sterowanie światłem w systemie: DALI/TD. | 2.06 | 2.3 | 22.5x23x15 |  |  |  | Moduł LED | Cree DK200305 V3 JB2835 3V 3K | Osram IT DALI 30-220…240-700 CS Switch 4062172306232 | 50000 |  |  |  |  | 0% | SDCM3 | 80 | <=0 |  | C | C | PF 0,98 | 10% |  |  | +25°C | TA MAX=+65°C | 30A / 100µs | [11 empty] | 1 | 0.4 | [5 empty] | ZS6032zx0010 Zestaw serwisowy. | TAK | TAK
6033AL0009 | 6033AL | NAMSOS BOLLARD 95CM LED 904LM 3000K DALI2 | Namsos |  | Oprawa | Bollard |  | Aluminium |  | Aluminium |  | Nie | LED zintegrowane | AC | DALI2 | 11W | 13,8W | 1891lm | 904lm |  |  | IP65 | IK08 | 3000K |  | 24x12x95 |  | Tak | Oprawa słupkowa. | Odlew aluminiowy malowany proszkowo. |  | Klosz- szkło bezpieczne, satynowane. | Uszczelka silikonowa. | Dławnica EPDM. | 95cm |  | Sterowanie światłem w systemie: DALI/TD. | 9.04 | 9.75 | 27.5x15x97.5 |  |  |  | Moduł LED | Cree DK200305 V3 JB2835 3V 3K | Osram IT DALI 30-220…240-700 CS Switch 4062172306232 | 50000 |  |  |  |  | 0% | SDCM3 | 80 | <=0 |  | C | C | PF 0,98 | 10% |  |  | +25°C | TA MAX=+65°C | 30A / 100µs | [11 empty] | 1 | 0.4 | [5 empty] | ZS6033zx0009 Zestaw serwisowy. | TAK | TAK
6033GR0009 | 6033GR | NAMSOS BOLLARD 95CM LED 904LM 3000K DALI2 | Namsos |  | Oprawa | Bollard |  | Aluminium |  | Grafitowy |  | Nie | LED zintegrowane | AC | DALI2 | 11W | 13,8W | 1891lm | 904lm |  |  | IP65 | IK08 | 3000K |  | 24x12x95 |  | Tak | Oprawa słupkowa. | Odlew aluminiowy malowany proszkowo. |  | Klosz- szkło bezpieczne, satynowane. | Uszczelka silikonowa. | Dławnica EPDM. | 95cm |  | Sterowanie światłem w systemie: DALI/TD. | 9.04 | 9.75 | 27.5x15x97.5 |  |  |  | Moduł LED | Cree DK200305 V3 JB2835 3V 3K | Osram IT DALI 30-220…240-700 CS Switch 4062172306232 | 50000 |  |  |  |  | 0% | SDCM3 | 80 | <=0 |  | C | C | PF 0,98 | 10% |  |  | +25°C | TA MAX=+65°C | 30A / 100µs | [11 empty] | 1 | 0.4 | [5 empty] | ZS6033zx0009 Zestaw serwisowy. | TAK | TAK
6034AL0009 | 6034AL | NAMSOS BOLLARD 65CM LED 904LM 3000K DALI2 | Namsos |  | Oprawa | Bollard |  | Aluminium |  | Aluminium |  | Nie | LED zintegrowane | AC | DALI2 | 11W | 13,8W | 1891lm | 904lm | Tworzywo sztuczne | Satynowany | IP65 | IK08 | 3000K |  | 24x12x65 |  | Tak | Oprawa słupkowa. | Odlew aluminiowy malowany proszkowo. |  | Klosz- szkło bezpieczne, satynowane. | Uszczelka silikonowa. | Dławnica EPDM. | 65cm |  | Sterowanie światłem w systemie: DALI/TD. | 6.99 | 7.57 | 27.5x15x68 |  |  |  | Moduł LED | Cree DK200305 V3 JB2835 3V 3K | Osram IT DALI 30-220…240-700 CS Switch 4062172306232 | 50000 |  |  |  |  | 0% | SDCM3 | 80 | <=0 |  | C | C | PF 0,98 | 10% |  |  | +25°C | TA MAX=+65°C | 30A / 100µs | B 10A: 25, B 16A: 40, C 10A: 37, C 16A: 60 | [10 empty] | 1 | 0.4 | [5 empty] | ZS6034zx0009 Zestaw serwisowy. | TAK | TAK
6034GR0009 | 6034GR | NAMSOS BOLLARD 65CM LED 904LM 3000K DALI2 | Namsos |  | Oprawa | Bollard |  | Aluminium |  | Grafitowy |  | Nie | LED zintegrowane | AC | DALI2 | 11W | 13,8W | 1891lm | 904lm | Tworzywo sztuczne | Satynowany | IP65 | IK08 | 3000K |  | 24x12x65 |  | Tak | Oprawa słupkowa. | Odlew aluminiowy malowany proszkowo. |  | Klosz- szkło bezpieczne, satynowane. | Uszczelka silikonowa. | Dławnica EPDM. | 65cm |  | Sterowanie światłem w systemie: DALI/TD. | 6.99 | 7.57 | 27.5x15x68 |  |  |  | Moduł LED | Cree DK200305 V3 JB2835 3V 3K | Osram IT DALI 30-220…240-700 CS Switch 4062172306232 | 50000 |  |  |  |  | 0% | SDCM3 | 80 | <=0 |  | C | C | PF 0,98 | 10% |  |  | +25°C | TA MAX=+65°C | 30A / 100µs | B 10A: 25, B 16A: 40, C 10A: 37, C 16A: 60 | [10 empty] | 1 | 0.4 | [5 empty] | ZS6034zx0009 Zestaw serwisowy. | TAK | TAK
6035AL0009 | 6035AL | NAMSOS BOLLARD 95CM LED 877LM 4000K DALI2 | Namsos |  | Oprawa | Bollard |  | Aluminium |  | Aluminium |  | Nie | LED zintegrowane | AC | DALI2 | 11W | 13,8W | 2006lm | 877lm |  |  | IP65 | IK08 | 4000K |  | 24x12x95 |  | Tak | Oprawa słupkowa. | Odlew aluminiowy malowany proszkowo. |  | Klosz- szkło bezpieczne, satynowane. | Uszczelka silikonowa. | Dławnica EPDM. | 95cm |  | Sterowanie światłem w systemie: DALI/TD. | 9.04 | 9.75 | 27.5x15x97.5 |  |  |  | Moduł LED | Cree DK200305 V3 JB2835 3V 3K | Osram IT DALI 30-220…240-700 CS Switch 4062172306232 | 50000 |  |  |  |  | 0% | SDCM3 | 80 | <=0 |  | C | C | PF 0,98 | 10% |  |  | +25°C | TA MAX=+65°C | 30A / 100µs | [11 empty] | 1 | 0.4 | [5 empty] | ZS6033zx0009 Zestaw serwisowy. | TAK | TAK
6035GR0009 | 6035GR | NAMSOS BOLLARD 95CM LED 877LM 4000K DALI2 | Namsos |  | Oprawa | Bollard |  | Aluminium |  | Grafitowy |  | Nie | LED zintegrowane | AC | DALI2 | 11W | 13,8W | 2006lm | 877lm |  |  | IP65 | IK08 | 4000K |  | 24x12x95 |  | Tak | Oprawa słupkowa. | Odlew aluminiowy malowany proszkowo. |  | Klosz- szkło bezpieczne, satynowane. | Uszczelka silikonowa. | Dławnica EPDM. | 95cm |  | Sterowanie światłem w systemie: DALI/TD. | 9.04 | 9.75 | 27.5x15x97.5 |  |  |  | Moduł LED | Cree DK200305 V3 JB2835 3V 3K | Osram IT DALI 30-220…240-700 CS Switch 4062172306232 | 50000 |  |  |  |  | 0% | SDCM3 | 80 | <=0 |  | C | C | PF 0,98 | 10% |  |  | +25°C | TA MAX=+65°C | 30A / 100µs | [11 empty] | 1 | 0.4 | [5 empty] | ZS6033zx0009 Zestaw serwisowy. | TAK | TAK
6036AL0009 | 6036AL | NAMSOS BOLLARD 65CM LED 877LM 4000K DALI2 | Namsos |  | Oprawa | Bollard |  | Aluminium |  | Aluminium |  | Nie | LED zintegrowane | AC | DALI2 | 11W | 13,8W | 2006lm | 877lm | Tworzywo sztuczne | Satynowany | IP65 | IK08 | 4000K |  | 24x12x65 |  | Tak | Oprawa słupkowa. | Odlew aluminiowy malowany proszkowo. |  | Klosz- szkło bezpieczne, satynowane. | Uszczelka silikonowa. | Dławnica EPDM. | 65cm |  | Sterowanie światłem w systemie: DALI/TD. | 6.99 | 7.57 | 27.5x15x68 |  |  |  | Moduł LED | Cree DK200305 V3 JB2835 3V 3K | Osram IT DALI 30-220…240-700 CS Switch 4062172306232 | 50000 |  |  |  |  | 0% | SDCM3 | 80 | <=0 |  | C | C | PF 0,98 | 10% |  |  | +25°C | TA MAX=+65°C | 30A / 100µs | [11 empty] | 1 | 0.4 | [5 empty] | ZS6036zx0009 Zestaw serwisowy. | TAK | TAK
6036GR0009 | 6036GR | NAMSOS BOLLARD 65CM LED 877LM 4000K DALI2 | Namsos |  | Oprawa | Bollard |  | Aluminium |  | Grafitowy |  | Nie | LED zintegrowane | AC | DALI2 | 11W | 13,8W | 2006lm | 877lm | Tworzywo sztuczne | Satynowany | IP65 | IK08 | 4000K |  | 24x12x65 |  | Tak | Oprawa słupkowa. | Odlew aluminiowy malowany proszkowo. |  | Klosz- szkło bezpieczne, satynowane. | Uszczelka silikonowa. | Dławnica EPDM. | 65cm |  | Sterowanie światłem w systemie: DALI/TD. | 6.99 | 7.57 | 27.5x15x68 |  |  |  | Moduł LED | Cree DK200305 V3 JB2835 3V 3K | Osram IT DALI 30-220…240-700 CS Switch 4062172306232 | 50000 |  |  |  |  | 0% | SDCM3 | 80 | <=0 |  | C | C | PF 0,98 | 10% |  |  | +25°C | TA MAX=+65°C | 30A / 100µs | [11 empty] | 1 | 0.4 | [5 empty] | ZS6036zx0009 Zestaw serwisowy. | TAK | TAK
6080AL0009 | 6080AL | EGERSUND PARK BOLLARD 105CM LED 907LM 3000K DIM. | Egersund Park Bollard | Park | Oprawa | Bollard |  | Aluminium |  | Aluminium |  | Nie | LED zintegrowane | AC | DIM. | 7,4W | 9,1W | 1370lm | 907lm |  |  | IP65 | IK08 | 3000K |  | 105x12x12 |  | Tak | Oprawa słupkowa. | Odlew aluminiowy malowany proszkowo. |  | Klosz- tworzywo sztuczne PMMA przeźroczyste. | Uszczelka silikonowa. |  | 105cm |  | Oprawa ściemnialna fazowo TRAILING EDGE (TE) - LEADING EDGE (LE) | 5.64 | 6.58 | 110x15x15 |  |  |  | Moduł LED | Cree DK210704 V2 JB2835 3V 3K | TCI MICRO MD 10W 350mA 127040 Triac | 0 |  |  |  |  | 1% | SDCM3 | 80 | <=0 |  | C | C | PF 0,9 | 10% |  |  | +25°C | TA MAX=+65°C | 2A / 50µs | [18 empty] | ZS6080zx0009 Zestaw elektryczny. | TAK | TAK
6080GR0009 | 6080GR | EGERSUND PARK BOLLARD 105CM LED 907LM 3000K DIM. | Egersund Park Bollard | Park | Oprawa | Bollard |  | Aluminium |  | Grafitowy |  | Nie | LED zintegrowane | AC | DIM. | 7,4W | 9,1W | 1370lm | 907lm |  |  | IP65 | IK08 | 3000K |  | 105x12x12 |  | Tak | Oprawa słupkowa. | Odlew aluminiowy malowany proszkowo. |  | Klosz- tworzywo sztuczne PMMA przeźroczyste. | Uszczelka silikonowa. |  | 105cm |  | Oprawa ściemnialna fazowo TRAILING EDGE (TE) - LEADING EDGE (LE) | 5.64 | 6.58 | 110x15x15 |  |  |  | Moduł LED | Cree DK210704 V2 JB2835 3V 3K | TCI MICRO MD 10W 350mA 127040 Triac | 0 |  |  |  |  | 1% | SDCM3 | 80 | <=0 |  | C | C | PF 0,9 | 10% |  |  | +25°C | TA MAX=+65°C | 2A / 50µs | [18 empty] | ZS6080zx0009 Zestaw elektryczny. | TAK | TAK
6081AL0009 | 6081AL | EGERSUND PARK BOLLARD 105CM LED 935LM 4000K DIM. | Egersund Park Bollard | Park | Oprawa | Bollard |  | Aluminium |  | Aluminium |  | Nie | LED zintegrowane | AC | DIM. | 7,4W | 9,1W | 1462lm | 935lm |  |  | IP65 | IK08 | 4000K |  | 105x12x12 |  | Tak | Oprawa słupkowa. | Odlew aluminiowy malowany proszkowo. |  | Klosz- tworzywo sztuczne PMMA przeźroczyste. | Uszczelka silikonowa. |  | 105cm |  | Oprawa ściemnialna fazowo TRAILING EDGE (TE) - LEADING EDGE (LE) | 5.64 | 6.58 | 110x15x15 |  |  |  | Moduł LED | Cree DK210704 V2 JB2835 3V 4K | TCI MICRO MD 10W 350mA 127040 Triac | 0 |  |  |  |  | 1% | SDCM3 | 80 | <=0 |  | C | C | PF 0,9 | 10% |  |  | +25°C | TA MAX=+65°C | 2A / 50µs | [18 empty] | ZS6081zx0009 Zestaw elektryczny. | TAK | TAK
6081GR0009 | 6081GR | EGERSUND PARK BOLLARD 105CM LED 935LM 4000K DIM. | Egersund Park Bollard | Park | Oprawa | Bollard |  | Aluminium |  | Grafitowy |  | Nie | LED zintegrowane | AC | DIM. | 7,4W | 9,1W | 1462lm | 935lm |  |  | IP65 | IK08 | 4000K |  | 105x12x12 |  | Tak | Oprawa słupkowa. | Odlew aluminiowy malowany proszkowo. |  | Klosz- tworzywo sztuczne PMMA przeźroczyste. | Uszczelka silikonowa. |  | 105cm |  | Oprawa ściemnialna fazowo TRAILING EDGE (TE) - LEADING EDGE (LE) | 5.64 | 6.58 | 110x15x15 |  |  |  | Moduł LED | Cree DK210704 V2 JB2835 3V 4K | TCI MICRO MD 10W 350mA 127040 Triac | 0 |  |  |  |  | 1% | SDCM3 | 80 | <=0 |  | C | C | PF 0,9 | 10% |  |  | +25°C | TA MAX=+65°C | 2A / 50µs | [18 empty] | ZS6081zx0009 Zestaw elektryczny. | TAK | TAK
6082AL0009 | 6082AL | EGERSUND PARK BOLLARD 105CM LED 2258LM 3000K DALI2 | Egersund Park Bollard | Park | Oprawa | Bollard |  | Aluminium |  | Aluminium |  | Nie | LED zintegrowane | AC | DALI2 | 20,5W | 23,9W | 3363lm | 2258lm |  |  | IP65 | IK08 | 3000K |  | 105x12x12 |  | Tak | Oprawa słupkowa. | Odlew aluminiowy malowany proszkowo. |  | Klosz- tworzywo sztuczne PMMA przeźroczyste. | Uszczelka silikonowa. |  | 105cm |  | Sterowanie światłem w systemie: DALI outdoor pełny program. Zasilacz zaprogramowany na max prąd. Programowanie pozostałych parametrów po uzgodnieniu z Działem Handlowym firmy Norlys. | 5.64 | 6.58 | 110x15x15 |  |  |  | Moduł LED | Cree DK210704 V2 JB2835 3V 3K | Philips Xi FP 22W 0,3-1,0A SNLDAE 230V S175 sXt | 100000 | DALI2 / NightDim (XI FP NLD) |  |  |  | 1% | SDCM3 | 80 | <=0 |  | C | C | PF 0,99 | 7% | 6 / 10kV |  | +25°C | TA MAX=+65°C | 15A / 295µs | [11 empty] | 0.2 | 0.1 | [5 empty] | ZS6082zx0009 Zestaw elektryczny. | TAK | TAK
6082GR0009 | 6082GR | EGERSUND PARK BOLLARD 105CM LED 2258LM 3000K DALI2 | Egersund Park Bollard | Park | Oprawa | Bollard |  | Aluminium |  | Grafitowy |  | Nie | LED zintegrowane | AC | DALI2 | 20,5W | 23,9W | 3363lm | 2258lm |  |  | IP65 | IK08 | 3000K |  | 105x12x12 |  | Tak | Oprawa słupkowa. | Odlew aluminiowy malowany proszkowo. |  | Klosz- tworzywo sztuczne PMMA przeźroczyste. | Uszczelka silikonowa. |  | 105cm |  | Sterowanie światłem w systemie: DALI outdoor pełny program. Zasilacz zaprogramowany na max prąd. Programowanie pozostałych parametrów po uzgodnieniu z Działem Handlowym firmy Norlys. | 5.64 | 6.58 | 110x15x15 |  |  |  | Moduł LED | Cree DK210704 V2 JB2835 3V 3K | Philips Xi FP 22W 0,3-1,0A SNLDAE 230V S175 sXt | 100000 | DALI2 / NightDim (XI FP NLD) |  |  |  | 1% | SDCM3 | 80 | <=0 |  | C | C | PF 0,99 | 7% | 6 / 10kV |  | +25°C | TA MAX=+65°C | 15A / 295µs | [11 empty] | 0.2 | 0.1 | [5 empty] | ZS6082zx0009 Zestaw elektryczny. | TAK | TAK
6083AL0009 | 6083AL | EGERSUND PARK BOLLARD 105CM LED 2319LM 4000K DALI2 | Egersund Park Bollard | Park | Oprawa | Bollard |  | Aluminium |  | Aluminium |  | Nie | LED zintegrowane | AC | DALI2 | 20,5W | 23,9W | 3566lm | 2319lm |  |  | IP65 | IK08 | 4000K |  | 105x12x12 |  | Tak | Oprawa słupkowa. | Odlew aluminiowy malowany proszkowo. |  | Klosz- tworzywo sztuczne PMMA przeźroczyste. | Uszczelka silikonowa. |  | 105cm |  | Sterowanie światłem w systemie: DALI outdoor pełny program. Zasilacz zaprogramowany na max prąd. Programowanie pozostałych parametrów po uzgodnieniu z Działem Handlowym firmy Norlys. | 5.64 | 6.58 | 110x15x15 |  |  |  | Moduł LED | Cree DK210704 V2 JB2835 3V 4K | Philips Xi FP 22W 0,3-1,0A SNLDAE 230V S175 sXt | 100000 | DALI2 / NightDim (XI FP NLD) |  |  |  | 1% | SDCM3 | 80 | <=0 |  | C | C | PF 0,99 | 7% | 6 / 10kV |  | +25°C | TA MAX=+65°C | 15A / 295µs | [11 empty] | 0.2 | 0.1 | [5 empty] | ZS6083zx0009 Zestaw elektryczny. | TAK | TAK
6083GR0009 | 6083GR | EGERSUND PARK BOLLARD 105CM LED 2319LM 4000K DALI2 | Egersund Park Bollard | Park | Oprawa | Bollard |  | Aluminium |  | Grafitowy |  | Nie | LED zintegrowane | AC | DALI2 | 20,5W | 23,9W | 3566lm | 2319lm |  |  | IP65 | IK08 | 4000K |  | 105x12x12 |  | Tak | Oprawa słupkowa. | Odlew aluminiowy malowany proszkowo. |  | Klosz- tworzywo sztuczne PMMA przeźroczyste. | Uszczelka silikonowa. |  | 105cm |  | Sterowanie światłem w systemie: DALI outdoor pełny program. Zasilacz zaprogramowany na max prąd. Programowanie pozostałych parametrów po uzgodnieniu z Działem Handlowym firmy Norlys. | 5.64 | 6.58 | 110x15x15 |  |  |  | Moduł LED | Cree DK210704 V2 JB2835 3V 4K | Philips Xi FP 22W 0,3-1,0A SNLDAE 230V S175 sXt | 100000 | DALI2 / NightDim (XI FP NLD) |  |  |  | 1% | SDCM3 | 80 | <=0 |  | C | C | PF 0,99 | 7% | 6 / 10kV |  | +25°C | TA MAX=+65°C | 15A / 295µs | [11 empty] | 0.2 | 0.1 | [5 empty] | ZS6083zx0009 Zestaw elektryczny. | TAK | TAK
608BL0009 | 608 | BERLIN WALL E27 260LM 2700K | Berlin |  | Oprawa | Wall |  | Aluminium |  | Czarny |  | Tak | Wymienne | E27 |  | 8W | 8W | 806lm | 260lm |  |  | IP54 | IK10 | 2700K |  | 27x27x14 | 25000 | Nie | Oprawa ścienna. | Odlew aluminiowy malowany proszkowo. |  | Klosz- poliwęglan mleczny, stabilizowany UV. | Uszczelka silikonowa. | Dławnica EPDM. |  | mleczny |  |  |  | 27.5x27.5x15 |  |  |  | Lampa E27 | QA55 / LED A55..67 |  | 0 | [5 empty] | SDCM6 | 90 | <=0 |  | F | F | PF 0,7 |  |  |  | +25°C | Ta max=+65°C | [12 empty] | 1 | 0.4 |  |  |  | XXXXX WiZ Pilot do sterowania |  | ZS608zx0009 Zestaw serwisowy. |  | TAK
608WH0009 | 608 | BERLIN WALL E27 260LM 2700K | Berlin |  | Oprawa | Wall |  | Aluminium |  | Biały |  | Tak | Wymienne | E27 |  | 8W | 8W | 806lm | 260lm |  |  | IP54 | IK10 | 2700K |  | 27x27x14 | 25000 | Nie | Oprawa ścienna. | Odlew aluminiowy malowany proszkowo. |  | Klosz- poliwęglan mleczny, stabilizowany UV. | Uszczelka silikonowa. | Dławnica EPDM. |  | mleczny |  |  |  | 27.5x27.5x15 |  |  |  | Lampa E27 | QA55 / LED A55..67 |  | 0 | [5 empty] | SDCM6 | 90 | <=0 |  | F | F | PF 0,7 |  |  |  | +25°C | Ta max=+65°C | [12 empty] | 1 | 0.4 |  |  |  | XXXXX WiZ Pilot do sterowania |  | ZS608zx0009 Zestaw serwisowy. |  | TAK
6090AL0009 | 6090AL | EGERSUND PARK BOLLARD 85CM LED 907LM 3000K DIM. | Egersund Park Bollard | Park | Oprawa | Bollard |  | Aluminium |  | Aluminium |  | Nie | LED zintegrowane | AC | DIM. | 7,4W | 9,1W | 1370lm | 907lm |  |  | IP65 | IK08 | 3000K |  | 85x12x12 |  | Tak | Oprawa słupkowa. | Odlew aluminiowy malowany proszkowo. |  | Klosz- tworzywo sztuczne PMMA przeźroczyste. | Uszczelka silikonowa. |  | 85cm |  | Oprawa ściemnialna fazowo TRAILING EDGE (TE) - LEADING EDGE (LE) | 4.58 | 5.63 | 16x16x93 |  |  |  | Moduł LED | Cree DK210704 V2 JB2835 3V 3K | TCI MICRO MD 10W 350mA 127040 Triac | 0 |  |  |  |  | 1% | SDCM3 | 80 | <=0 |  | C | C | PF 0,9 | 10% |  |  | +25°C | TA MAX=+65°C | 2A / 50µs | [18 empty] | ZS6090zx0009 Zestaw elektryczny. | TAK | TAK
6090GR0009 | 6090GR | EGERSUND PARK BOLLARD 85CM LED 907LM 3000K DIM. | Egersund Park Bollard | Park | Oprawa | Bollard |  | Aluminium |  | Grafitowy |  | Nie | LED zintegrowane | AC | DIM. | 7,4W | 9,1W | 1370lm | 907lm |  |  | IP65 | IK08 | 3000K |  | 85x12x12 |  | Tak | Oprawa słupkowa. | Odlew aluminiowy malowany proszkowo. |  | Klosz- tworzywo sztuczne PMMA przeźroczyste. | Uszczelka silikonowa. |  | 85cm |  | Oprawa ściemnialna fazowo TRAILING EDGE (TE) - LEADING EDGE (LE) | 4.58 | 5.63 | 16x16x93 |  |  |  | Moduł LED | Cree DK210704 V2 JB2835 3V 3K | TCI MICRO MD 10W 350mA 127040 Triac | 0 |  |  |  |  | 1% | SDCM3 | 80 | <=0 |  | C | C | PF 0,9 | 10% |  |  | +25°C | TA MAX=+65°C | 2A / 50µs | [18 empty] | ZS6090zx0009 Zestaw elektryczny. | TAK | TAK
6091AL0009 | 6091AL | EGERSUND PARK BOLLARD 85CM LED 935LM 4000K DIM. | Egersund Park Bollard | Park | Oprawa | Bollard |  | Aluminium |  | Aluminium |  | Nie | LED zintegrowane | AC | DIM. | 7,4W | 9,1W | 1462lm | 935lm |  |  | IP65 | IK08 | 4000K |  | 85x12x12 |  | Tak | Oprawa słupkowa. | Odlew aluminiowy malowany proszkowo. |  | Klosz- tworzywo sztuczne PMMA przeźroczyste. | Uszczelka silikonowa. |  | 85cm |  | Oprawa ściemnialna fazowo TRAILING EDGE (TE) - LEADING EDGE (LE) | 4.85 | 5.63 | 16x16x93 |  |  |  | Moduł LED | Cree DK210704 V2 JB2835 3V 4K | TCI MICRO MD 10W 350mA 127040 Triac | 0 |  |  |  |  | 1% | SDCM3 | 80 | <=0 |  | C | C | PF 0,9 | 10% |  |  | +25°C | TA MAX=+65°C | 2A / 50µs | [18 empty] | ZS6091zx0009 Zestaw elektryczny. | TAK | TAK
6091GR0009 | 6091GR | EGERSUND PARK BOLLARD 85CM LED 935LM 4000K DIM. | Egersund Park Bollard | Park | Oprawa | Bollard |  | Aluminium |  | Grafitowy |  | Nie | LED zintegrowane | AC | DIM. | 7,4W | 9,1W | 1462lm | 935lm |  |  | IP65 | IK08 | 4000K |  | 85x12x12 |  | Tak | Oprawa słupkowa. | Odlew aluminiowy malowany proszkowo. |  | Klosz- tworzywo sztuczne PMMA przeźroczyste. | Uszczelka silikonowa. |  | 85cm |  | Oprawa ściemnialna fazowo TRAILING EDGE (TE) - LEADING EDGE (LE) | 4.85 | 5.63 | 16x16x93 |  |  |  | Moduł LED | Cree DK210704 V2 JB2835 3V 4K | TCI MICRO MD 10W 350mA 127040 Triac | 0 |  |  |  |  | 1% | SDCM3 | 80 | <=0 |  | C | C | PF 0,9 | 10% |  |  | +25°C | TA MAX=+65°C | 2A / 50µs | [18 empty] | ZS6091zx0009 Zestaw elektryczny. | TAK | TAK
6092AL0009 | 6092AL | EGERSUND PARK BOLLARD 85CM LED 2258LM 3000K DALI2 | Egersund Park Bollard | Park | Oprawa | Bollard |  | Aluminium |  | Aluminium |  | Tak | LED zintegrowane | AC | DALI2 | 20,5W | 23,9W | 3363lm | 2258lm |  |  | IP65 | IK08 | 3000K |  | 85x12x12 |  | Tak | Oprawa słupkowa. | Odlew aluminiowy malowany proszkowo. |  | Klosz- tworzywo sztuczne PMMA przeźroczyste. | Uszczelka silikonowa. |  | 85cm |  | Sterowanie światłem w systemie: DALI outdoor pełny program. Zasilacz zaprogramowany na max prąd. Programowanie pozostałych parametrów po uzgodnieniu z Działem Handlowym firmy Norlys. | 4.9 | 5.86 | 16x16x93 |  |  |  | Moduł LED | Cree DK210704 V2 JB2835 3V 3K | Philips Xi FP 22W 0,3-1,0A SNLDAE 230V S175 sXt | 100000 | DALI2 / NightDim (XI FP NLD) |  |  |  | 1% | SDCM3 | 80 | <=0 |  | C | C | PF 0,99 | 7% | 6 / 10kV |  | +25°C | TA MAX=+65°C | 15A / 295µs | [11 empty] | 0.2 | 0.1 | [5 empty] | ZS6092zx0009 Zestaw elektryczny. | TAK | TAK
6092GR0009 | 6092GR | EGERSUND PARK BOLLARD 85CM LED 2258LM 3000K DALI2 | Egersund Park Bollard | Park | Oprawa | Bollard |  | Aluminium |  | Grafitowy |  | Tak | LED zintegrowane | AC | DALI2 | 20,5W | 23,9W | 3363lm | 2258lm |  |  | IP65 | IK08 | 3000K |  | 85x12x12 |  | Tak | Oprawa słupkowa. | Odlew aluminiowy malowany proszkowo. |  | Klosz- tworzywo sztuczne PMMA przeźroczyste. | Uszczelka silikonowa. |  | 85cm |  | Sterowanie światłem w systemie: DALI outdoor pełny program. Zasilacz zaprogramowany na max prąd. Programowanie pozostałych parametrów po uzgodnieniu z Działem Handlowym firmy Norlys. | 4.9 | 5.86 | 16x16x93 |  |  |  | Moduł LED | Cree DK210704 V2 JB2835 3V 3K | Philips Xi FP 22W 0,3-1,0A SNLDAE 230V S175 sXt | 100000 | DALI2 / NightDim (XI FP NLD) |  |  |  | 1% | SDCM3 | 80 | <=0 |  | C | C | PF 0,99 | 7% | 6 / 10kV |  | +25°C | TA MAX=+65°C | 15A / 295µs | [11 empty] | 0.2 | 0.1 | [5 empty] | ZS6092zx0009 Zestaw elektryczny. | TAK | TAK
6093AL0009 | 6093AL | EGERSUND PARK BOLLARD 85CM LED 2319LM 4000K DALI2 | Egersund Park Bollard | Park | Oprawa | Bollard |  | Aluminium |  | Aluminium |  | Tak | LED zintegrowane | AC | DALI2 | 20,5W | 23,9W | 3566lm | 2319lm |  |  | IP65 | IK08 | 4000K |  | 85x12x12 |  | Tak | Oprawa słupkowa. | Odlew aluminiowy malowany proszkowo. |  | Klosz- tworzywo sztuczne PMMA przeźroczyste. | Uszczelka silikonowa. |  | 85cm |  | Sterowanie światłem w systemie: DALI outdoor pełny program. Zasilacz zaprogramowany na max prąd. Programowanie pozostałych parametrów po uzgodnieniu z Działem Handlowym firmy Norlys. | 4.9 | 5.86 | 16x16x93 |  |  |  | Moduł LED | Cree DK210704 V2 JB2835 3V 4K | Philips Xi FP 22W 0,3-1,0A SNLDAE 230V S175 sXt | 100000 | DALI2 / NightDim (XI FP NLD) |  |  |  | 1% | SDCM3 | 80 | <=0 |  | C | C | PF 0,99 | 7% | 6 / 10kV |  | +25°C | TA MAX=+65°C | 15A / 295µs | [11 empty] | 0.2 | 0.1 | [5 empty] | ZS6093zx0009 Zestaw elektryczny. | TAK | TAK
6093GR0009 | 6093GR | EGERSUND PARK BOLLARD 85CM LED 2319LM 4000K DALI2 | Egersund Park Bollard | Park | Oprawa | Bollard |  | Aluminium |  | Grafitowy |  | Tak | LED zintegrowane | AC | DALI2 | 20,5W | 23,9W | 3566lm | 2319lm |  |  | IP65 | IK08 | 4000K |  | 85x12x12 |  | Tak | Oprawa słupkowa. | Odlew aluminiowy malowany proszkowo. |  | Klosz- tworzywo sztuczne PMMA przeźroczyste. | Uszczelka silikonowa. |  | 85cm |  | Sterowanie światłem w systemie: DALI outdoor pełny program. Zasilacz zaprogramowany na max prąd. Programowanie pozostałych parametrów po uzgodnieniu z Działem Handlowym firmy Norlys. | 4.9 | 5.86 | 16x16x93 |  |  |  | Moduł LED | Cree DK210704 V2 JB2835 3V 4K | Philips Xi FP 22W 0,3-1,0A SNLDAE 230V S175 sXt | 100000 | DALI2 / NightDim (XI FP NLD) |  |  |  | 1% | SDCM3 | 80 | <=0 |  | C | C | PF 0,99 | 7% | 6 / 10kV |  | +25°C | TA MAX=+65°C | 15A / 295µs | [11 empty] | 0.2 | 0.1 | [5 empty] | ZS6093zx0009 Zestaw elektryczny. | TAK | TAK
6100AL0009 | 6100AL | ACCESSORY POLE EGERSUND PARK LIGHTWEIGHT POLE CONSTRUCTION 211CM | Egersund | Park | Akcesorium | Post |  |  |  | Aluminium |  | Nie | Wymienne | [12 empty] | 12x12x211.5 |  | Nie |  | Profil aluminiowy wyciskany, malowany proszkowo. |  |  |  |  | 211cm |  |  | 11.1 | 13.6 | 22x19x218 | [6 empty] | 0 | [7 empty] | <=0 | [8 empty] | TA MAX=+65°C | [17 empty] | 6130ZX0009 Kotwa montażowa do zabetonowania. |  |  | TAK | TAK
6100GR0009 | 6100GR | ACCESSORY POLE EGERSUND PARK LIGHTWEIGHT POLE CONSTRUCTION 211CM | Egersund | Park | Akcesorium | Post |  |  |  | Grafitowy |  | Nie | Wymienne | [12 empty] | 12x12x211.5 |  | Nie |  | Profil aluminiowy wyciskany, malowany proszkowo. |  |  |  |  | 211cm |  |  | 11.1 | 13.6 | 22x19x218 | [6 empty] | 0 | [7 empty] | <=0 | [8 empty] | TA MAX=+65°C | [17 empty] | 6130ZX0009 Kotwa montażowa do zabetonowania. |  |  | TAK | TAK
6101AL0009 | 6101AL | ACCESSORY POLE EGERSUND PARK LIGHTWEIGHT POLE CONSTRUCTION 211CM | Egersund | Park | Akcesorium | Post |  |  |  | Aluminium |  | Nie | Wymienne | [12 empty] | 211.5x12x12 |  | Nie |  | Profil aluminiowy wyciskany, malowany proszkowo. |  |  |  |  | 211cm |  |  | 11.1 | 13.6 | 218x20x22 | [6 empty] | 0 | [7 empty] | <=0 | [8 empty] | TA MAX=+65°C | [17 empty] | 6130ZX0009 Kotwa montażowa do zabetonowania., 7662ZX0009 Złącze słupowe EK480 z dołączonym bezpiecznikiem typu D01/E14 6A (max 16A). |  |  | TAK | TAK
6101GR0009 | 6101GR | ACCESSORY POLE EGERSUND PARK LIGHTWEIGHT POLE CONSTRUCTION 211CM | Egersund | Park | Akcesorium | Post |  |  |  | Grafitowy |  | Nie | Wymienne | [12 empty] | 211.5x12x12 |  | Nie |  | Profil aluminiowy wyciskany, malowany proszkowo. |  |  |  |  | 211cm |  |  | 11.1 | 13.6 | 218x20x22 | [6 empty] | 0 | [7 empty] | <=0 | [8 empty] | TA MAX=+65°C | [17 empty] | 6130ZX0009 Kotwa montażowa do zabetonowania., 7662ZX0009 Złącze słupowe EK480 z dołączonym bezpiecznikiem typu D01/E14 6A (max 16A). |  |  | TAK | TAK
6105.01AL0309 | 6105.01AL | EGERSUND PARK BOLLARD 250CM LED 3000K | Egersund |  | Oprawa | Post |  | Aluminium |  | Aluminium |  | Nie | LED zintegrowane | AC |  | około 19 W |  | OKOłO 3000lm |  |  |  | IP65 |  | 3000K |  | 0x0x0 |  | Nie | Oprawa słupkowa. | Odlew aluminiowy malowany proszkowo. |  | Klosz- tworzywo sztuczne PMMA przeźroczyste. | Uszczelka silikonowa. | Dławnica nylon6. | 250cm | Drzwiczki rewizyjne |  | 13 | 14.01 | 15x15x260 |  |  | 0.33 | Moduł LED | Cree DK210704 V2 JB2835 3V 3K | Philips Xi FP 22W 0,2-0,7A SNLDAE 230V S175 sXt | 100000 | DALI2 / NightDim (XI FP NLD) |  |  |  | 2% | SDCM3 | 80 | <=0 | [7 empty] | +25°C | Ta max=+65°C | [17 empty] | 6130ZX0009 Kotwa montażowa do zabetonowania., 6132GA0009 Moduł montażowy 490mm., 6133GA0009 Moduł montażowy 390mm., XXXXXXX Zestaw podłączeniowy przewodów max 5x16mm², o średnicy max 24mm
6105.01GR0309 | 6105.01GR | EGERSUND PARK BOLLARD 250CM LED 3000K | Egersund |  | Oprawa | Post |  | Aluminium |  | Grafitowy |  | Nie | LED zintegrowane | AC |  | około 19 W |  | OKOłO 3000lm |  |  |  | IP65 |  | 3000K |  | 0x0x0 |  | Nie | Oprawa słupkowa. | Odlew aluminiowy malowany proszkowo. |  | Klosz- tworzywo sztuczne PMMA przeźroczyste. | Uszczelka silikonowa. | Dławnica nylon6. | 250cm | Drzwiczki rewizyjne |  | 13 | 14.01 | 15x15x260 |  |  | 0.33 | Moduł LED | Cree DK210704 V2 JB2835 3V 3K | Philips Xi FP 22W 0,2-0,7A SNLDAE 230V S175 sXt | 100000 | DALI2 / NightDim (XI FP NLD) |  |  |  | 2% | SDCM3 | 80 | <=0 | [7 empty] | +25°C | Ta max=+65°C | [17 empty] | 6130ZX0009 Kotwa montażowa do zabetonowania., 6132GA0009 Moduł montażowy 490mm., 6133GA0009 Moduł montażowy 390mm., XXXXXXX Zestaw podłączeniowy przewodów max 5x16mm², o średnicy max 24mm
6105.02AL0311 | 6105.02AL | EGERSUND PARK LIGHT LUMINAIRES POLE 250CM LED 907LM 3000K DIM. | Egersund | Park | Oprawa | Post |  | Aluminium |  | Aluminium |  | Nie | LED zintegrowane | AC | DIM. | 7,4W | 9,6W | 1370lm | 907lm |  |  | IP65 |  | 3000K |  | 0x0x0 | > 72 000h | Nie | Akcesoria-Uchwyt montażowy do podłoża - Asker. | Odlew aluminiowy malowany proszkowo. |  | Klosz- tworzywo sztuczne PMMA przeźroczyste. | Uszczelka silikonowa. |  | 250cm | Drzwiczki rewizyjne | Oprawa ściemnialna fazowo TRAILING EDGE (TE) - LEADING EDGE (LE) | 0 | 0 | 15x15x260 |  |  | 0.33 | Moduł LED | Cree DK210704 V2 JB2835 3V 3K | KGP CC10W200-350CG | 50000 | Dim. TRIAC (KGP) |  |  |  | 1% | SDCM3 | 80 | <=0 |  | C | C | PF 0,92 | 15% |  |  | +25°C | Ta max=+65°C | 8A / 10µs | [16 empty] | 2951ZX0009 Puszka podłączeniowa IP68, max dwa przewody 3x4mm2. Przewód w oponie okrągłej o średnicy Ø7...13,5mm., 6132GA0010 Kotwa moduł montażowy., 6135ZX0009 Zestaw podłączeniowy z bezpiecznikiem: max dwa kable 5x2,5...6mm². Przewód w oponie okrągłej o średnicy' ø8...17mm. Puszka z dołączonym bezpiecznikiem typu D01/E14 6A. |  | ZS6105.02zs0311 Zestaw serwisowy. | TAK | TAK
6105.02GR0311 | 6105.02GR | EGERSUND PARK LIGHT LUMINAIRES POLE 250CM LED 907LM 3000K DIM. | Egersund | Park | Oprawa | Post |  | Aluminium |  | Grafitowy |  | Nie | LED zintegrowane | AC | DIM. | 7,4W | 9,6W | 1370lm | 907lm |  |  | IP65 |  | 3000K |  | 0x0x0 | > 72 000h | Nie | Akcesoria-Uchwyt montażowy do podłoża - Asker. | Odlew aluminiowy malowany proszkowo. |  | Klosz- tworzywo sztuczne PMMA przeźroczyste. | Uszczelka silikonowa. |  | 250cm | Drzwiczki rewizyjne | Oprawa ściemnialna fazowo TRAILING EDGE (TE) - LEADING EDGE (LE) | 0 | 0 | 15x15x260 |  |  | 0.33 | Moduł LED | Cree DK210704 V2 JB2835 3V 3K | KGP CC10W200-350CG | 50000 | Dim. TRIAC (KGP) |  |  |  | 1% | SDCM3 | 80 | <=0 |  | C | C | PF 0,92 | 15% |  |  | +25°C | Ta max=+65°C | 8A / 10µs | [16 empty] | 2951ZX0009 Puszka podłączeniowa IP68, max dwa przewody 3x4mm2. Przewód w oponie okrągłej o średnicy Ø7...13,5mm., 6132GA0010 Kotwa moduł montażowy., 6135ZX0009 Zestaw podłączeniowy z bezpiecznikiem: max dwa kable 5x2,5...6mm². Przewód w oponie okrągłej o średnicy' ø8...17mm. Puszka z dołączonym bezpiecznikiem typu D01/E14 6A. |  | ZS6105.02zs0311 Zestaw serwisowy. | TAK | TAK
6105AL0309 | 6105AL | EGERSUND PARK BOLLARD 250CM LED 959LM 3000K DIM. | Egersund | Park | Oprawa | Post | Post complete | Aluminium |  | Aluminium |  | Nie | LED zintegrowane | AC | DIM. | 10W | 10W | 1100lm | 959lm |  |  | IP65 |  | 3000K |  | 0x0x0 | > 50 000 | Nie | Oprawa słupkowa. | Odlew aluminiowy malowany proszkowo. |  | Klosz- tworzywo sztuczne PMMA przeźroczyste. | Uszczelka silikonowa. | Dławnica nylon6. | 250cm | Drzwiczki rewizyjne | Oprawa ściemnialna fazowo TRAILING EDGE (TE) - LEADING EDGE (LE) | 13 | 14.01 | 15x15x260 |  |  | 0.33 | Moduł LED | Lumens DLM 90C 10W xxx 230V /A V0.1 |  |  | Ściemnianie fazowe Lumens LED AC |  |  |  | 2% | SDCM3 | 80 | <=0 | RG0 lub RG1 |  |  | PF >0,97 | < 20% |  |  | +25°C | Ta max=+65°C | 150mA / 500µs | [16 empty] | 6130ZX0009 Kotwa montażowa do zabetonowania., 6132GA0009 Moduł montażowy 490mm., 6133GA0009 Moduł montażowy 390mm. |  | 46999402 Moduł LED. | TAK | TAK
6105GR0309 | 6105GR | EGERSUND PARK BOLLARD 250CM LED 959LM 3000K DIM. | Egersund | Park | Oprawa | Post | Post complete | Aluminium |  | Grafitowy |  | Nie | LED zintegrowane | AC | DIM. | 10W | 10W | 1100lm | 959lm |  |  | IP65 |  | 3000K |  | 0x0x0 | > 50 000 | Nie | Oprawa słupkowa. | Odlew aluminiowy malowany proszkowo. |  | Klosz- tworzywo sztuczne PMMA przeźroczyste. | Uszczelka silikonowa. | Dławnica nylon6. | 250cm | Drzwiczki rewizyjne | Oprawa ściemnialna fazowo TRAILING EDGE (TE) - LEADING EDGE (LE) | 13 | 14.01 | 15x15x260 |  |  | 0.33 | Moduł LED | Lumens DLM 90C 10W xxx 230V /A V0.1 |  |  | Ściemnianie fazowe Lumens LED AC |  |  |  | 2% | SDCM3 | 80 | <=0 | RG0 lub RG1 |  |  | PF >0,97 | < 20% |  |  | +25°C | Ta max=+65°C | 150mA / 500µs | [16 empty] | 6130ZX0009 Kotwa montażowa do zabetonowania., 6132GA0009 Moduł montażowy 490mm., 6133GA0009 Moduł montażowy 390mm. |  | 46999402 Moduł LED. | TAK | TAK
6105AL0310 | 6105AL | EGERSUND PARK LIGHT LUMINAIRES POLE 250CM LED 3000K DIM. | Egersund | Park | Oprawa | Post | Post complete | Aluminium |  | Aluminium |  | Nie | LED zintegrowane | AC | DIM. | 7,4W | 9,1W | 1370lm |  |  |  | IP65 |  | 3000K |  | 0x0x0 | > 72 000h | Nie | Akcesoria-Uchwyt montażowy do podłoża - Asker. | Odlew aluminiowy malowany proszkowo. |  | Klosz- tworzywo sztuczne PMMA przeźroczyste. | Uszczelka silikonowa. |  | 250cm | Drzwiczki rewizyjne | Oprawa ściemnialna fazowo TRAILING EDGE (TE) - LEADING EDGE (LE) | 0 | 0 | 15x15x260 |  |  | 0.33 | Moduł LED | Cree DK210704 V2 JB2835 3V 3K | TCI MICRO MD 10W 350mA 127040 Triac | 0 |  |  |  |  | 2% | SDCM3 | 80 | <=0 |  | D | D | PF 0,9 | 10% |  |  | +25°C | Ta max=+65°C | 2A / 50µs | B 10A: 0, B 16A: 0, C 10A: 0, C 16A: 0 | [17 empty] | ZS6105zs0311 Zestaw serwisowy. | TAK | TAK
6105GR0310 | 6105GR | EGERSUND PARK LIGHT LUMINAIRES POLE 250CM LED 3000K DIM. | Egersund | Park | Oprawa | Post | Post complete | Aluminium |  | Grafitowy |  | Nie | LED zintegrowane | AC | DIM. | 7,4W | 9,1W | 1370lm |  |  |  | IP65 |  | 3000K |  | 0x0x0 | > 72 000h | Nie | Akcesoria-Uchwyt montażowy do podłoża - Asker. | Odlew aluminiowy malowany proszkowo. |  | Klosz- tworzywo sztuczne PMMA przeźroczyste. | Uszczelka silikonowa. |  | 250cm | Drzwiczki rewizyjne | Oprawa ściemnialna fazowo TRAILING EDGE (TE) - LEADING EDGE (LE) | 0 | 0 | 15x15x260 |  |  | 0.33 | Moduł LED | Cree DK210704 V2 JB2835 3V 3K | TCI MICRO MD 10W 350mA 127040 Triac | 0 |  |  |  |  | 2% | SDCM3 | 80 | <=0 |  | D | D | PF 0,9 | 10% |  |  | +25°C | Ta max=+65°C | 2A / 50µs | B 10A: 0, B 16A: 0, C 10A: 0, C 16A: 0 | [17 empty] | ZS6105zs0311 Zestaw serwisowy. | TAK | TAK
6105AL0311 | 6105AL | EGERSUND PARK LIGHT LUMINAIRES POLE 250CM LED 907LM 3000K DIM. | Egersund | Park | Oprawa | Post | Post complete | Aluminium |  | Aluminium |  | Nie | LED zintegrowane | AC | DIM. | 7,4W | 9,1W | 1370lm | 907lm |  |  | IP65 |  | 3000K |  | 12x12x250 |  | Tak | Akcesoria-Uchwyt montażowy do podłoża - Asker. | Odlew aluminiowy malowany proszkowo. |  | Klosz- tworzywo sztuczne PMMA przeźroczyste. | Uszczelka silikonowa. |  | 250cm | Drzwiczki rewizyjne | Oprawa ściemnialna fazowo TRAILING EDGE (TE) - LEADING EDGE (LE) | 13 | 14.1 | 15x15x260 |  |  | 0.33 | Moduł LED | Cree DK210704 V2 JB2835 3V 3K | TCI MICRO MD 10W 350mA 127040 Triac | 0 |  |  |  |  | 1% | SDCM3 | 80 | <=0 |  | C | C | PF 0,9 | 10% |  |  | +25°C | TA MAX=+65°C | 2A / 50µs | [18 empty] | ZS6105zs0311 Zestaw serwisowy. | TAK | TAK
6105GR0311 | 6105GR | EGERSUND PARK LIGHT LUMINAIRES POLE 250CM LED 907LM 3000K DIM. | Egersund | Park | Oprawa | Post | Post complete | Aluminium |  | Grafitowy |  | Nie | LED zintegrowane | AC | DIM. | 7,4W | 9,1W | 1370lm | 907lm |  |  | IP65 |  | 3000K |  | 12x12x250 |  | Tak | Akcesoria-Uchwyt montażowy do podłoża - Asker. | Odlew aluminiowy malowany proszkowo. |  | Klosz- tworzywo sztuczne PMMA przeźroczyste. | Uszczelka silikonowa. |  | 250cm | Drzwiczki rewizyjne | Oprawa ściemnialna fazowo TRAILING EDGE (TE) - LEADING EDGE (LE) | 13 | 14.1 | 15x15x260 |  |  | 0.33 | Moduł LED | Cree DK210704 V2 JB2835 3V 3K | TCI MICRO MD 10W 350mA 127040 Triac | 0 |  |  |  |  | 1% | SDCM3 | 80 | <=0 |  | C | C | PF 0,9 | 10% |  |  | +25°C | TA MAX=+65°C | 2A / 50µs | [18 empty] | ZS6105zs0311 Zestaw serwisowy. | TAK | TAK
6106.01AL0011 | 6106.01AL | EGERSUND PARK POLE-TOP LED 907LM 3000K DIM. | Egersund | Park | Oprawa | Post |  | Aluminium |  | Aluminium |  | Nie | LED zintegrowane | AC | DIM. | 7,4W | 9,6W | 1370lm | 907lm |  |  | IP65 |  | 3000K | szerokie dół | 0x0x0 |  | Nie | Oprawa słupowa (nasadzana). | Odlew aluminiowy malowany proszkowo. |  | Klosz- tworzywo sztuczne PMMA przeźroczyste. | Uszczelka silikonowa. | Dławnica nylon6. |  | Oprawa nasadzana | Oprawa ściemnialna fazowo TRAILING EDGE (TE) - LEADING EDGE (LE) | 1.96 | 2.6 | 14.5x14.5x70 |  |  | 0 | Moduł LED | Cree DK210704 V2 JB2835 3V 3K | KGP CC10W200-350CG | 50000 | Dim. TRIAC (KGP) |  |  |  | 1% | SDCM3 | 80 | <=0 |  | C | C | PF 0,92 | 15% |  |  | +25°C | Ta max=+65°C | 8A / 10µs | [18 empty] | ZS6106.01zx0011 Zestaw elektryczny. | TAK | TAK
6106.01GR0011 | 6106.01GR | EGERSUND PARK POLE-TOP LED 907LM 3000K DIM. | Egersund | Park | Oprawa | Post |  | Aluminium |  | Grafitowy |  | Nie | LED zintegrowane | AC | DIM. | 7,4W | 9,6W | 1370lm | 907lm |  |  | IP65 |  | 3000K | szerokie dół | 0x0x0 |  | Nie | Oprawa słupowa (nasadzana). | Odlew aluminiowy malowany proszkowo. |  | Klosz- tworzywo sztuczne PMMA przeźroczyste. | Uszczelka silikonowa. | Dławnica nylon6. |  | Oprawa nasadzana | Oprawa ściemnialna fazowo TRAILING EDGE (TE) - LEADING EDGE (LE) | 1.96 | 2.6 | 14.5x14.5x70 |  |  | 0 | Moduł LED | Cree DK210704 V2 JB2835 3V 3K | KGP CC10W200-350CG | 50000 | Dim. TRIAC (KGP) |  |  |  | 1% | SDCM3 | 80 | <=0 |  | C | C | PF 0,92 | 15% |  |  | +25°C | Ta max=+65°C | 8A / 10µs | [18 empty] | ZS6106.01zx0011 Zestaw elektryczny. | TAK | TAK
6106.02AL0011 | 6106.02AL | EGERSUND PARK POLE-TOP LED 907LM 3000K DIM. | Egersund | Park | Oprawa | Post |  | Aluminium |  | Aluminium |  | Nie | LED zintegrowane | AC | DIM. | 7,4W | 9,6W | 1370lm | 907lm |  |  | IP65 |  | 3000K | szerokie dół | 0x0x0 |  | Nie | Oprawa słupowa (nasadzana). | Odlew aluminiowy malowany proszkowo. |  | Klosz- tworzywo sztuczne PMMA przeźroczyste. | Uszczelka silikonowa. | Dławnica nylon6. |  | Oprawa nasadzana | Oprawa ściemnialna fazowo TRAILING EDGE (TE) - LEADING EDGE (LE) | 1.96 | 2.6 | 14.5x14.5x70 |  |  | 0 | Moduł LED | Cree DK210704 V2 JB2835 3V 3K | KGP CC10W200-350CG | 50000 | Dim. TRIAC (KGP) |  |  |  | 1% | SDCM3 | 80 | <=0 |  | C | C | PF 0,92 | 15% |  |  | +25°C | Ta max=+65°C | 8A / 10µs | B 10A: 0, B 16A: 0, C 10A: 0, C 16A: 0 | [15 empty] | 2951ZX0009 Puszka podłączeniowa IP68, max dwa przewody 3x4mm2. Przewód w oponie okrągłej o średnicy Ø7...13,5mm. |  | ZS6106.02zx0011 Zestaw elektryczny. | TAK | TAK
6106.02GR0011 | 6106.02GR | EGERSUND PARK POLE-TOP LED 907LM 3000K DIM. | Egersund | Park | Oprawa | Post |  | Aluminium |  | Grafitowy |  | Nie | LED zintegrowane | AC | DIM. | 7,4W | 9,6W | 1370lm | 907lm |  |  | IP65 |  | 3000K | szerokie dół | 0x0x0 |  | Nie | Oprawa słupowa (nasadzana). | Odlew aluminiowy malowany proszkowo. |  | Klosz- tworzywo sztuczne PMMA przeźroczyste. | Uszczelka silikonowa. | Dławnica nylon6. |  | Oprawa nasadzana | Oprawa ściemnialna fazowo TRAILING EDGE (TE) - LEADING EDGE (LE) | 1.96 | 2.6 | 14.5x14.5x70 |  |  | 0 | Moduł LED | Cree DK210704 V2 JB2835 3V 3K | KGP CC10W200-350CG | 50000 | Dim. TRIAC (KGP) |  |  |  | 1% | SDCM3 | 80 | <=0 |  | C | C | PF 0,92 | 15% |  |  | +25°C | Ta max=+65°C | 8A / 10µs | B 10A: 0, B 16A: 0, C 10A: 0, C 16A: 0 | [15 empty] | 2951ZX0009 Puszka podłączeniowa IP68, max dwa przewody 3x4mm2. Przewód w oponie okrągłej o średnicy Ø7...13,5mm. |  | ZS6106.02zx0011 Zestaw elektryczny. | TAK | TAK
6106AL0009 | 6106AL | EGERSUND PARK POLE-TOP LED 959LM 3000K DIM. | Egersund | Park | Oprawa | Post | Head | Aluminium |  | Aluminium |  | Nie | LED zintegrowane | AC | DIM. | 10W | 10W | 1100lm | 959lm |  |  | IP65 |  | 3000K |  | 0x0x0 | > 50 000h | Nie | Oprawa słupowa (nasadzana). | Odlew aluminiowy malowany proszkowo. |  | Klosz- tworzywo sztuczne PMMA przeźroczyste. | Uszczelka silikonowa. | Dławnica nylon6. |  | Oprawa nasadzana | Oprawa ściemnialna fazowo TRAILING EDGE (TE) - LEADING EDGE (LE) | 0 | 0 | 0x0x0 |  |  | 0 | Moduł LED | Lumens DLM 90C 10W xxx 230V /A V0.1 |  |  | Ściemnianie fazowe Lumens LED AC |  |  |  | 2% | SDCM3 | 80 | <=0 | RG0 lub RG1 |  |  | PF >0,97 | < 20% |  |  | +25°C | Ta max=+65°C | 150mA / 500µs | B 10A: 0, B 16A: 0, C 10A: 0, C 16A: 0 | [15 empty] | 6100XX0009 Słup oświetleniowy bez drzwiczek rewizyjnych 211,5cm., 6101XX0009 Słup oświetleniowy z drzwiczkami rewizyjnymi 211,5cm, 6130ZX0009 Kotwa montażowa do zabetonowania., 6132GA0009 Moduł montażowy 490mm., 6133GA0009 Moduł montażowy 390mm |  | 46999402 Moduł LED. | TAK | TAK
6106GR0009 | 6106GR | EGERSUND PARK POLE-TOP LED 959LM 3000K DIM. | Egersund | Park | Oprawa | Post | Head | Aluminium |  | Grafitowy |  | Nie | LED zintegrowane | AC | DIM. | 10W | 10W | 1100lm | 959lm |  |  | IP65 |  | 3000K |  | 0x0x0 | > 50 000h | Nie | Oprawa słupowa (nasadzana). | Odlew aluminiowy malowany proszkowo. |  | Klosz- tworzywo sztuczne PMMA przeźroczyste. | Uszczelka silikonowa. | Dławnica nylon6. |  | Oprawa nasadzana | Oprawa ściemnialna fazowo TRAILING EDGE (TE) - LEADING EDGE (LE) | 0 | 0 | 0x0x0 |  |  | 0 | Moduł LED | Lumens DLM 90C 10W xxx 230V /A V0.1 |  |  | Ściemnianie fazowe Lumens LED AC |  |  |  | 2% | SDCM3 | 80 | <=0 | RG0 lub RG1 |  |  | PF >0,97 | < 20% |  |  | +25°C | Ta max=+65°C | 150mA / 500µs | B 10A: 0, B 16A: 0, C 10A: 0, C 16A: 0 | [15 empty] | 6100XX0009 Słup oświetleniowy bez drzwiczek rewizyjnych 211,5cm., 6101XX0009 Słup oświetleniowy z drzwiczkami rewizyjnymi 211,5cm, 6130ZX0009 Kotwa montażowa do zabetonowania., 6132GA0009 Moduł montażowy 490mm., 6133GA0009 Moduł montażowy 390mm |  | 46999402 Moduł LED. | TAK | TAK
6106AL0011 | 6106AL | EGERSUND PARK POLE-TOP LED 907LM 3000K DIM. | Egersund | Park | Oprawa | Post | Head | Aluminium |  | Aluminium |  | Nie | LED zintegrowane | AC | DIM. | 7,4W | 9,1W | 1370lm | 907lm |  |  | IP65 | IK05 | 3000K | szerokie dół | 12x12x52 |  | Tak | Oprawa słupowa (nasadzana). | Odlew aluminiowy malowany proszkowo. |  | Klosz- tworzywo sztuczne PMMA przeźroczyste. | Uszczelka silikonowa. | Dławnica nylon6. |  | Oprawa nasadzana | Oprawa ściemnialna fazowo TRAILING EDGE (TE) - LEADING EDGE (LE) | 1.96 | 2.6 | 14.5x14.5x70 |  |  |  | Moduł LED | Cree DK210704 V2 JB2835 3V 3K | TCI MICRO MD 10W 350mA 127040 Triac | 0 |  |  |  |  | 1% | SDCM3 | 80 | <=0 | RG0 lub RG1 | C | C | PF 0,90 |  |  |  | +25°C | TA MAX=+65°C | 2A / 50µs | [18 empty] | ZS6106zx0011 Zestaw elektryczny. | TAK | TAK
6106GR0011 | 6106GR | EGERSUND PARK POLE-TOP LED 907LM 3000K DIM. | Egersund | Park | Oprawa | Post | Head | Aluminium |  | Grafitowy |  | Nie | LED zintegrowane | AC | DIM. | 7,4W | 9,1W | 1370lm | 907lm |  |  | IP65 | IK05 | 3000K | szerokie dół | 12x12x52 |  | Tak | Oprawa słupowa (nasadzana). | Odlew aluminiowy malowany proszkowo. |  | Klosz- tworzywo sztuczne PMMA przeźroczyste. | Uszczelka silikonowa. | Dławnica nylon6. |  | Oprawa nasadzana | Oprawa ściemnialna fazowo TRAILING EDGE (TE) - LEADING EDGE (LE) | 1.96 | 2.6 | 14.5x14.5x70 |  |  |  | Moduł LED | Cree DK210704 V2 JB2835 3V 3K | TCI MICRO MD 10W 350mA 127040 Triac | 0 |  |  |  |  | 1% | SDCM3 | 80 | <=0 | RG0 lub RG1 | C | C | PF 0,90 |  |  |  | +25°C | TA MAX=+65°C | 2A / 50µs | [18 empty] | ZS6106zx0011 Zestaw elektryczny. | TAK | TAK
6107AL0309 | 6107AL | EGERSUND PARK BOLLARD 250CM LED 1064LM 4000K DIM. | Egersund | Park | Oprawa | Post | Post complete | Aluminium |  | Aluminium |  | Nie | LED zintegrowane | AC | DIM. | 10W | 10W | 1170lm | 1064lm |  |  | IP65 |  | 4000K |  | 0x0x0 | > 50 000 | Nie | Oprawa słupkowa. | Odlew aluminiowy malowany proszkowo. |  | Klosz- tworzywo sztuczne PMMA przeźroczyste. | Uszczelka silikonowa. | Dławnica nylon6. | 250cm | Drzwiczki rewizyjne | Oprawa ściemnialna fazowo TRAILING EDGE (TE) - LEADING EDGE (LE) | 13 | 14.01 | 15x15x260 |  |  | 0.33 | Moduł LED | Lumens DLM 90C 10W xxx 230V /A V0.1 |  |  | Ściemnianie fazowe Lumens LED AC |  |  |  | 2% | SDCM3 | 80 | <=0 |  |  |  | PF >0,97 | < 20% |  |  | +25°C | Ta max=+65°C | 150mA / 500µs | [16 empty] | 6130ZX0009 Kotwa montażowa do zabetonowania., 6132GA0009 Moduł montażowy 490mm., 6133GA0009 Moduł montażowy 390mm. |  | 46999401 Moduł LED. | TAK | TAK
6107GR0309 | 6107GR | EGERSUND PARK BOLLARD 250CM LED 1064LM 4000K DIM. | Egersund | Park | Oprawa | Post | Post complete | Aluminium |  | Grafitowy |  | Nie | LED zintegrowane | AC | DIM. | 10W | 10W | 1170lm | 1064lm |  |  | IP65 |  | 4000K |  | 0x0x0 | > 50 000 | Nie | Oprawa słupkowa. | Odlew aluminiowy malowany proszkowo. |  | Klosz- tworzywo sztuczne PMMA przeźroczyste. | Uszczelka silikonowa. | Dławnica nylon6. | 250cm | Drzwiczki rewizyjne | Oprawa ściemnialna fazowo TRAILING EDGE (TE) - LEADING EDGE (LE) | 13 | 14.01 | 15x15x260 |  |  | 0.33 | Moduł LED | Lumens DLM 90C 10W xxx 230V /A V0.1 |  |  | Ściemnianie fazowe Lumens LED AC |  |  |  | 2% | SDCM3 | 80 | <=0 |  |  |  | PF >0,97 | < 20% |  |  | +25°C | Ta max=+65°C | 150mA / 500µs | [16 empty] | 6130ZX0009 Kotwa montażowa do zabetonowania., 6132GA0009 Moduł montażowy 490mm., 6133GA0009 Moduł montażowy 390mm. |  | 46999401 Moduł LED. | TAK | TAK
6107AL0310 | 6107AL | EGERSUND PARK LIGHT LUMINAIRES POLE 250CM LED 962LM 4000K DIM. | Egersund | Park | Oprawa | Post | Post complete | Aluminium |  | Aluminium |  | Nie | LED zintegrowane | AC | DIM. | 7,4W | 9,1W | 1462lm | 962lm |  |  | IP65 | IK05 | 4000K |  | 250x12x12 |  | Tak | Akcesoria-Uchwyt montażowy do podłoża - Asker. | Odlew aluminiowy malowany proszkowo. |  | Klosz- tworzywo sztuczne PMMA przeźroczyste. | Uszczelka silikonowa. |  | 250cm | Drzwiczki rewizyjne | Oprawa ściemnialna fazowo TRAILING EDGE (TE) - LEADING EDGE (LE) | 13 | 14.01 | 15x15x260 |  |  | 0.33 | Moduł LED | Cree DK210704 V2 JB2835 3V 4K | TCI MICRO MD 10W 350mA 127040 Triac | 0 |  |  |  |  | 1% | SDCM3 | 80 | <=0 |  | C | C | PF 0,9 | 10% |  |  | +25°C | TA MAX=+65°C | 2A / 50µs | [18 empty] | ZS6107zs0310 Zestaw serwisowy. | TAK | TAK
6107GR0310 | 6107GR | EGERSUND PARK LIGHT LUMINAIRES POLE 250CM LED 962LM 4000K DIM. | Egersund | Park | Oprawa | Post | Post complete | Aluminium |  | Grafitowy |  | Nie | LED zintegrowane | AC | DIM. | 7,4W | 9,1W | 1462lm | 962lm |  |  | IP65 | IK05 | 4000K |  | 250x12x12 |  | Tak | Akcesoria-Uchwyt montażowy do podłoża - Asker. | Odlew aluminiowy malowany proszkowo. |  | Klosz- tworzywo sztuczne PMMA przeźroczyste. | Uszczelka silikonowa. |  | 250cm | Drzwiczki rewizyjne | Oprawa ściemnialna fazowo TRAILING EDGE (TE) - LEADING EDGE (LE) | 13 | 14.01 | 15x15x260 |  |  | 0.33 | Moduł LED | Cree DK210704 V2 JB2835 3V 4K | TCI MICRO MD 10W 350mA 127040 Triac | 0 |  |  |  |  | 1% | SDCM3 | 80 | <=0 |  | C | C | PF 0,9 | 10% |  |  | +25°C | TA MAX=+65°C | 2A / 50µs | [18 empty] | ZS6107zs0310 Zestaw serwisowy. | TAK | TAK
6107AL0311 | 6107AL | EGERSUND PARK LIGHT LUMINAIRES POLE 250CM LED 962LM 4000K DIM. | Egersund | Park | Oprawa | Post | Post complete | Aluminium |  | Aluminium |  | Nie | LED zintegrowane | AC | DIM. | 7,4W | 9,1W | 1462lm | 962lm |  |  | IP65 |  | 4000K |  | 12x12x250 | > 72 000h | Nie | Akcesoria-Uchwyt montażowy do podłoża - Asker. | Odlew aluminiowy malowany proszkowo. |  | Klosz- tworzywo sztuczne PMMA przeźroczyste. | Uszczelka silikonowa. |  | 250cm | Drzwiczki rewizyjne | Oprawa ściemnialna fazowo TRAILING EDGE (TE) - LEADING EDGE (LE) | 13 | 14.01 | 15x15x260 |  |  | 0.33 | Moduł LED | Cree DK210704 V2 JB2835 3V 4K | TCI MICRO MD 10W 350mA 127040 Triac | 0 |  |  |  |  | 1% | SDCM3 | 80 | <=0 |  | C | C | PF 0,9 | 10% |  |  | +25°C | Ta max=+65°C | 2A / 50µs | B 10A: 0, B 16A: 0, C 10A: 0, C 16A: 0 | [15 empty] | 6130ZX0009 Kotwa montażowa do zabetonowania, 6132GA0010 Kotwa moduł montażowy., 6135ZX0009 Zestaw podłączeniowy z bezpiecznikiem: max dwa kable 5x2,5...6mm². Przewód w oponie okrągłej o średnicy' ø8...17mm. Puszka z dołączonym bezpiecznikiem typu D01/E14 6A. |  | ZS6107zs0310 Zestaw serwisowy. |  | TAK
6107GR0311 | 6107GR | EGERSUND PARK LIGHT LUMINAIRES POLE 250CM LED 962LM 4000K DIM. | Egersund | Park | Oprawa | Post | Post complete | Aluminium |  | Grafitowy |  | Nie | LED zintegrowane | AC | DIM. | 7,4W | 9,1W | 1462lm | 962lm |  |  | IP65 |  | 4000K |  | 12x12x250 | > 72 000h | Nie | Akcesoria-Uchwyt montażowy do podłoża - Asker. | Odlew aluminiowy malowany proszkowo. |  | Klosz- tworzywo sztuczne PMMA przeźroczyste. | Uszczelka silikonowa. |  | 250cm | Drzwiczki rewizyjne | Oprawa ściemnialna fazowo TRAILING EDGE (TE) - LEADING EDGE (LE) | 13 | 14.01 | 15x15x260 |  |  | 0.33 | Moduł LED | Cree DK210704 V2 JB2835 3V 4K | TCI MICRO MD 10W 350mA 127040 Triac | 0 |  |  |  |  | 1% | SDCM3 | 80 | <=0 |  | C | C | PF 0,9 | 10% |  |  | +25°C | Ta max=+65°C | 2A / 50µs | B 10A: 0, B 16A: 0, C 10A: 0, C 16A: 0 | [15 empty] | 6130ZX0009 Kotwa montażowa do zabetonowania, 6132GA0010 Kotwa moduł montażowy., 6135ZX0009 Zestaw podłączeniowy z bezpiecznikiem: max dwa kable 5x2,5...6mm². Przewód w oponie okrągłej o średnicy' ø8...17mm. Puszka z dołączonym bezpiecznikiem typu D01/E14 6A. |  | ZS6107zs0310 Zestaw serwisowy. |  | TAK
6108.01AL0011 | 6108.01AL | EGERSUND PARK POLE-TOP LED 962LM 4000K DIM. | Egersund | Park | Oprawa | Post |  | Aluminium |  | Aluminium |  | Nie | LED zintegrowane | AC | DIM. | 7,4W | 9,6W | 1462lm | 962lm |  |  | IP65 |  | 4000K |  | 0x0x0 | > 72 000h | Nie | Oprawa słupowa (nasadzana). | Odlew aluminiowy malowany proszkowo. |  | Klosz- tworzywo sztuczne PMMA przeźroczyste. | Uszczelka silikonowa. | Dławnica nylon6. |  | Oprawa nasadzana | Oprawa ściemnialna fazowo TRAILING EDGE (TE) - LEADING EDGE (LE) | 1.96 | 2.6 | 14.5x14.5x70 |  |  | 0 | Moduł LED | Cree DK210704 V2 JB2835 3V 4K | KGP CC10W200-350CG | 50000 | Dim. TRIAC (KGP) |  |  |  | 1% | SDCM3 | 80 | <=0 |  | C | C | PF 0,92 | 15% |  |  | +25°C | Ta max=+65°C | 8A / 10µs | [18 empty] | ZS6108.01zx0011 Zestaw elektryczny. | TAK | TAK
6108.01GR0011 | 6108.01GR | EGERSUND PARK POLE-TOP LED 962LM 4000K DIM. | Egersund | Park | Oprawa | Post |  | Aluminium |  | Grafitowy |  | Nie | LED zintegrowane | AC | DIM. | 7,4W | 9,6W | 1462lm | 962lm |  |  | IP65 |  | 4000K |  | 0x0x0 | > 72 000h | Nie | Oprawa słupowa (nasadzana). | Odlew aluminiowy malowany proszkowo. |  | Klosz- tworzywo sztuczne PMMA przeźroczyste. | Uszczelka silikonowa. | Dławnica nylon6. |  | Oprawa nasadzana | Oprawa ściemnialna fazowo TRAILING EDGE (TE) - LEADING EDGE (LE) | 1.96 | 2.6 | 14.5x14.5x70 |  |  | 0 | Moduł LED | Cree DK210704 V2 JB2835 3V 4K | KGP CC10W200-350CG | 50000 | Dim. TRIAC (KGP) |  |  |  | 1% | SDCM3 | 80 | <=0 |  | C | C | PF 0,92 | 15% |  |  | +25°C | Ta max=+65°C | 8A / 10µs | [18 empty] | ZS6108.01zx0011 Zestaw elektryczny. | TAK | TAK
6108AL0009 | 6108AL | EGERSUND PARK POLE-TOP LED 1064LM 4000K DIM. | Egersund | Park | Oprawa | Post | Head | Aluminium |  | Aluminium |  | Nie | LED zintegrowane | AC | DIM. | 10W | 10W | 1170lm | 1064lm |  |  | IP65 |  | 4000K |  | 0x0x0 | > 50 000 | Nie | Oprawa słupowa (nasadzana). | Profil aluminiowy wyciskany, malowany proszkowo. |  | Klosz- tworzywo sztuczne PMMA przeźroczyste. | Uszczelka silikonowa. | Dławnica nylon6. |  |  | Oprawa ściemnialna fazowo TRAILING EDGE (TE) - LEADING EDGE (LE) | 1.96 | 2.6 | 57x16x17 |  |  | 0 | Moduł LED | Lumens DLM 90C 10W xxx 230V /A V0.1 |  |  | Ściemnianie fazowe Lumens LED AC |  |  |  | 2% | SDCM3 | 80 | <=0 | RG0 lub RG1 |  |  | PF >0,97 | < 20% |  |  | +25°C | Ta max=+65°C | 150mA / 500µs | B 10A: 0, B 16A: 0, C 10A: 0, C 16A: 0 | [15 empty] | 6100XX0009 Słup oświetleniowy bez drzwiczek rewizyjnych 211,5cm., 6101X0009 Słup oświetleniowy z drzwiczkami rewizyjnymi 211,5cm, 6130ZX0009 Kotwa montażowa do zabetonowania., 6132GA0009 Moduł montażowy 490mm., 6133GA0009 Moduł montażowy 390mm. |  | 46999401 Moduł LED. | TAK | TAK
6108GR0009 | 6108GR | EGERSUND PARK POLE-TOP LED 1064LM 4000K DIM. | Egersund | Park | Oprawa | Post | Head | Aluminium |  | Grafitowy |  | Nie | LED zintegrowane | AC | DIM. | 10W | 10W | 1170lm | 1064lm |  |  | IP65 |  | 4000K |  | 0x0x0 | > 50 000 | Nie | Oprawa słupowa (nasadzana). | Profil aluminiowy wyciskany, malowany proszkowo. |  | Klosz- tworzywo sztuczne PMMA przeźroczyste. | Uszczelka silikonowa. | Dławnica nylon6. |  |  | Oprawa ściemnialna fazowo TRAILING EDGE (TE) - LEADING EDGE (LE) | 1.96 | 2.6 | 57x16x17 |  |  | 0 | Moduł LED | Lumens DLM 90C 10W xxx 230V /A V0.1 |  |  | Ściemnianie fazowe Lumens LED AC |  |  |  | 2% | SDCM3 | 80 | <=0 | RG0 lub RG1 |  |  | PF >0,97 | < 20% |  |  | +25°C | Ta max=+65°C | 150mA / 500µs | B 10A: 0, B 16A: 0, C 10A: 0, C 16A: 0 | [15 empty] | 6100XX0009 Słup oświetleniowy bez drzwiczek rewizyjnych 211,5cm., 6101X0009 Słup oświetleniowy z drzwiczkami rewizyjnymi 211,5cm, 6130ZX0009 Kotwa montażowa do zabetonowania., 6132GA0009 Moduł montażowy 490mm., 6133GA0009 Moduł montażowy 390mm. |  | 46999401 Moduł LED. | TAK | TAK
6108AL0011 | 6108AL | EGERSUND PARK POLE-TOP LED 962LM 4000K DIM. | Egersund | Park | Oprawa | Post | Head | Aluminium |  | Aluminium |  | Nie | LED zintegrowane | AC | DIM. | 7,4W | 9,1W | 1462lm | 962lm |  |  | IP65 |  | 4000K |  | 12x12x70 |  | Tak | Oprawa słupowa (nasadzana). | Odlew aluminiowy malowany proszkowo. |  | Klosz- tworzywo sztuczne PMMA przeźroczyste. | Uszczelka silikonowa. | Dławnica nylon6. |  | Oprawa nasadzana | Oprawa ściemnialna fazowo TRAILING EDGE (TE) - LEADING EDGE (LE) | 2.28 | 2.88 | 14.5x14.5x70 |  |  |  | Moduł LED | Cree DK210704 V2 JB2835 3V 4K | TCI MICRO MD 10W 350mA 127040 Triac | 0 |  |  |  |  | 1% | SDCM3 | 80 | <=0 |  | C | C | PF 0,90 | 10% |  |  | +25°C | TA MAX=+65°C | 2A / 50µs | [18 empty] | ZS6108zx0011 Zestaw elektryczny. | TAK | TAK
6108GR0011 | 6108GR | EGERSUND PARK POLE-TOP LED 962LM 4000K DIM. | Egersund | Park | Oprawa | Post | Head | Aluminium |  | Grafitowy |  | Nie | LED zintegrowane | AC | DIM. | 7,4W | 9,1W | 1462lm | 962lm |  |  | IP65 |  | 4000K |  | 12x12x70 |  | Tak | Oprawa słupowa (nasadzana). | Odlew aluminiowy malowany proszkowo. |  | Klosz- tworzywo sztuczne PMMA przeźroczyste. | Uszczelka silikonowa. | Dławnica nylon6. |  | Oprawa nasadzana | Oprawa ściemnialna fazowo TRAILING EDGE (TE) - LEADING EDGE (LE) | 2.28 | 2.88 | 14.5x14.5x70 |  |  |  | Moduł LED | Cree DK210704 V2 JB2835 3V 4K | TCI MICRO MD 10W 350mA 127040 Triac | 0 |  |  |  |  | 1% | SDCM3 | 80 | <=0 |  | C | C | PF 0,90 | 10% |  |  | +25°C | TA MAX=+65°C | 2A / 50µs | [18 empty] | ZS6108zx0011 Zestaw elektryczny. | TAK | TAK
610AL0009 | 610AL | BERLIN WALL E27 | Berlin |  | Oprawa | Wall |  | Aluminium |  | Aluminium |  | Nie | Wymienne | E27 |  | MAX 46W / LED 9W | [5 empty] | IP54 | [5 empty] | Nie | Oprawa ścienna. | Odlew aluminiowy malowany proszkowo. |  | Klosz- poliwęglan przeźroczysty, stabilizowany UV. | Uszczelka silikonowa. | Dławnica EPDM. |  | przeźroczysty |  | 1.69 | 2 | 27.5x27.5x15 |  |  | 0 | Lampa E27 | QA55 / LED A55..60 | [7 empty] | SDCM | [9 empty] | +25°C | Ta max=+65°C |  | B 10A: 0, B 16A: 0, C 10A: 0, C 16A: 0 | [15 empty] | 46999021 Lampa LED E27 | Osram ECO PRO Classic 46<=>60W E27, Osram LED Parathom Classic / Retrofit E27, Philips ECO Classic 42<=>60W E27, Philips Master LEDbulb / LEDbulb Classic E27 | 06620004 Klosz - zestaw serwisowy, 08550005 Uszczelka. | TAK | TAK
610BL0009 | 610 | BERLIN WALL E27 | Berlin |  | Oprawa | Wall |  | Aluminium |  | Czarny |  | Nie | Wymienne | E27 |  | MAX 46W / LED 9W | [5 empty] | IP54 | [5 empty] | Nie | Oprawa ścienna. | Odlew aluminiowy malowany proszkowo. |  | Klosz- poliwęglan przeźroczysty, stabilizowany UV. | Uszczelka silikonowa. | Dławnica EPDM. |  | przeźroczysty |  | 1.69 | 2 | 27.5x27.5x15 |  |  | 0 | Lampa E27 | QA55 / LED A55..60 | [7 empty] | SDCM | [9 empty] | +25°C | Ta max=+65°C |  | B 10A: 0, B 16A: 0, C 10A: 0, C 16A: 0 | [15 empty] | 46999021 Lampa LED E27 | Osram ECO PRO Classic 46<=>60W E27, Osram LED Parathom Classic / Retrofit E27, Philips ECO Classic 42<=>60W E27, Philips Master LEDbulb / LEDbulb Classic E27 | 06620004 Klosz - zestaw serwisowy, 08550005 Uszczelka. | TAK | TAK
610WH0009 | 610 | BERLIN WALL E27 | Berlin |  | Oprawa | Wall |  | Aluminium |  | Biały |  | Nie | Wymienne | E27 |  | MAX 46W / LED 9W | [5 empty] | IP54 | [5 empty] | Nie | Oprawa ścienna. | Odlew aluminiowy malowany proszkowo. |  | Klosz- poliwęglan przeźroczysty, stabilizowany UV. | Uszczelka silikonowa. | Dławnica EPDM. |  | przeźroczysty |  | 1.69 | 2 | 27.5x27.5x15 |  |  | 0 | Lampa E27 | QA55 / LED A55..60 | [7 empty] | SDCM | [9 empty] | +25°C | Ta max=+65°C |  | B 10A: 0, B 16A: 0, C 10A: 0, C 16A: 0 | [15 empty] | 46999021 Lampa LED E27 | Osram ECO PRO Classic 46<=>60W E27, Osram LED Parathom Classic / Retrofit E27, Philips ECO Classic 42<=>60W E27, Philips Master LEDbulb / LEDbulb Classic E27 | 06620004 Klosz - zestaw serwisowy, 08550005 Uszczelka. | TAK | TAK
610BL0010 | 610 | BERLIN WALL E27 | Berlin |  | Oprawa | Wall |  | Aluminium |  | Czarny |  | Nie | Wymienne | E27 |  | MAX 46W / LED 9W | [5 empty] | IP54 | [5 empty] | Nie | Oprawa ścienna. | Odlew aluminiowy malowany proszkowo. |  | Klosz- poliwęglan przeźroczysty, stabilizowany UV. | Uszczelka silikonowa. | Dławnica EPDM. |  | przeźroczysty |  | 1.69 | 2 | 27.5x27.5x15 |  |  | 0 | Lampa E27 | QA55 / LED A55..60 | [7 empty] | SDCM | [9 empty] | +25°C | Ta max=+65°C |  | B 10A: 0, B 16A: 0, C 10A: 0, C 16A: 0 | [15 empty] | 46999021 Lampa LED E27 | Osram ECO PRO Classic 46<=>60W E27, Osram LED Parathom Classic / Retrofit E27, Philips ECO Classic 42<=>60W E27, Philips Master LEDbulb / LEDbulb Classic E27 | 06620005 Klosz - zestaw serwisowy, 08550005 Uszczelka. | TAK | TAK
610WH0010 | 610 | BERLIN WALL E27 | Berlin |  | Oprawa | Wall |  | Aluminium |  | Biały |  | Nie | Wymienne | E27 |  | MAX 46W / LED 9W | [5 empty] | IP54 | [5 empty] | Nie | Oprawa ścienna. | Odlew aluminiowy malowany proszkowo. |  | Klosz- poliwęglan przeźroczysty, stabilizowany UV. | Uszczelka silikonowa. | Dławnica EPDM. |  | przeźroczysty |  | 1.69 | 2 | 27.5x27.5x15 |  |  | 0 | Lampa E27 | QA55 / LED A55..60 | [7 empty] | SDCM | [9 empty] | +25°C | Ta max=+65°C |  | B 10A: 0, B 16A: 0, C 10A: 0, C 16A: 0 | [15 empty] | 46999021 Lampa LED E27 | Osram ECO PRO Classic 46<=>60W E27, Osram LED Parathom Classic / Retrofit E27, Philips ECO Classic 42<=>60W E27, Philips Master LEDbulb / LEDbulb Classic E27 | 06620005 Klosz - zestaw serwisowy, 08550005 Uszczelka. | TAK | TAK
610BL0011 | 610 | BERLIN WALL E27 468LM | Berlin |  | Oprawa | Wall |  | Aluminium |  | Czarny |  | Nie | Wymienne | E27 |  | LED max 9W | LED max 9W |  | 468lm |  |  | IP54 | IK10 |  |  | 27x27x14 |  | Tak | Oprawa ścienna. | Odlew aluminiowy malowany proszkowo. |  | Klosz- poliwęglan przeźroczysty, stabilizowany UV. | Uszczelka silikonowa. | Dławnica EPDM. |  | przeźroczysty |  | 1.69 | 2 | 27.5x27.5x15 |  |  |  | Lampa E27 | LED A55..60 |  | 0 |  |  |  |  | 15% |  |  | <=0 | [7 empty] | +25°C | TA MAX=+65°C | [18 empty] | Osram ECO PRO Classic 46<=>60W E27, Osram LED Parathom Classic / Retrofit E27, Philips ECO Classic 42<=>60W E27, Philips Master LEDbulb / LEDbulb Classic E27 | 06620005 Klosz - zestaw serwisowy, 08550004 Uszczelka. | TAK | TAK
610WH0011 | 610 | BERLIN WALL E27 468LM | Berlin |  | Oprawa | Wall |  | Aluminium |  | Biały |  | Nie | Wymienne | E27 |  | LED max 9W | LED max 9W |  | 468lm |  |  | IP54 | IK10 |  |  | 27x27x14 |  | Tak | Oprawa ścienna. | Odlew aluminiowy malowany proszkowo. |  | Klosz- poliwęglan przeźroczysty, stabilizowany UV. | Uszczelka silikonowa. | Dławnica EPDM. |  | przeźroczysty |  | 1.69 | 2 | 27.5x27.5x15 |  |  |  | Lampa E27 | LED A55..60 |  | 0 |  |  |  |  | 15% |  |  | <=0 | [7 empty] | +25°C | TA MAX=+65°C | [18 empty] | Osram ECO PRO Classic 46<=>60W E27, Osram LED Parathom Classic / Retrofit E27, Philips ECO Classic 42<=>60W E27, Philips Master LEDbulb / LEDbulb Classic E27 | 06620005 Klosz - zestaw serwisowy, 08550004 Uszczelka. | TAK | TAK
610BLU011 | 610U | BERLIN WALL E26 | Berlin |  | Oprawa | Wall |  | Aluminium |  | Czarny |  | Nie | Wymienne |  |  | LED max 9W | LED max 9W |  |  |  |  | IP54 |  |  |  | 27x27x14 |  | Nie | Oprawa ścienna. | Odlew aluminiowy malowany proszkowo. |  | Klosz- poliwęglan przeźroczysty, stabilizowany UV. | Uszczelka silikonowa. | Dławnica EPDM. |  | przeźroczysty |  | 1.69 | 2 | 27.5x27.5x15 |  |  |  | Lampa E26 | LED A55..60 |  | 0 | [7 empty] | <=0 | [7 empty] | +25°C | TA MAX=+65°C | [19 empty] | 06620005 Klosz - zestaw serwisowy, 08550004 Uszczelka. | TAK | TAK
610WHU011 | 610U | BERLIN WALL E26 | Berlin |  | Oprawa | Wall |  | Aluminium |  | Biały |  | Nie | Wymienne |  |  | LED max 9W | LED max 9W |  |  |  |  | IP54 |  |  |  | 27x27x14 |  | Nie | Oprawa ścienna. | Odlew aluminiowy malowany proszkowo. |  | Klosz- poliwęglan przeźroczysty, stabilizowany UV. | Uszczelka silikonowa. | Dławnica EPDM. |  | przeźroczysty |  | 1.69 | 2 | 27.5x27.5x15 |  |  |  | Lampa E26 | LED A55..60 |  | 0 | [7 empty] | <=0 | [7 empty] | +25°C | TA MAX=+65°C | [19 empty] | 06620005 Klosz - zestaw serwisowy, 08550004 Uszczelka. | TAK | TAK
6111AL0309 | 6111AL | EGERSUND PARK PRO LIGHT LUMINAIRES POLE 250CM LED 2239LM 3000K DALI2 | Egersund | Park | Oprawa | Post | Post complete | Aluminium |  | Aluminium |  | Tak | LED zintegrowane | AC | DALI2 | 20,5W | 23,7W | 3363lm | 2239lm |  |  | IP65 |  | 3000K | szerokie dół | 12x12x250 |  | Tak | Akcesoria-Uchwyt montażowy do podłoża - Asker. | Odlew aluminiowy malowany proszkowo. |  | Klosz- tworzywo sztuczne PMMA przeźroczyste. | Uszczelka silikonowa. |  | 250cm |  | Sterowanie światłem w systemie: DALI outdoor pełny program. Zasilacz zaprogramowany na max prąd. Programowanie pozostałych parametrów po uzgodnieniu z Działem Handlowym firmy Norlys. | 13 | 14.1 | 15x15x260 |  |  | 0.33 | Moduł LED | Cree DK210704 V2 JB2835 3V 3K | Philips Xi FP 22W 0,3-1,0A SNLDAE 230V S175 sXt | 100000 | DALI2 / NightDim (XI FP NLD) |  |  |  | 1% | SDCM3 | 80 | <=0 |  | C | C | PF 0,99 | 7% |  |  | +25°C | TA MAX=+65°C | 15A / 295μs | [11 empty] | 0 | 0 | [5 empty] | ZS6113zx0309 Zestaw serwisowy. | TAK | TAK
6112AL0309 | 6112AL | EGERSUND PARK PRO LIGHT LUMINAIRES POLE 250CM LED 2314LM 4000K DALI2 | Egersund | Park | Oprawa | Post | Post complete | Aluminium |  | Aluminium |  | Tak | LED zintegrowane | AC | DALI2 | 20,5W | 23,9W | 3566lm | 2314lm |  |  | IP65 |  | 4000K | szerokie dół | 12x12x250 |  | Tak | Akcesoria-Uchwyt montażowy do podłoża - Asker. | Odlew aluminiowy malowany proszkowo. |  | Klosz- tworzywo sztuczne PMMA przeźroczyste. | Uszczelka silikonowa. |  | 250cm |  | Sterowanie światłem w systemie: DALI outdoor pełny program. Zasilacz zaprogramowany na max prąd. Programowanie pozostałych parametrów po uzgodnieniu z Działem Handlowym firmy Norlys. | 13 | 14.1 | 15x15x260 |  |  | 0.33 | Moduł LED | Cree DK210704 V2 JB2835 3V 4K | Philips Xi FP 22W 0,3-1,0A SNLDAE 230V S175 sXt | 100000 | DALI2 / NightDim (XI FP NLD) |  |  |  | 1% | SDCM3 | 80 | <=0 |  | C | C | PF 0,99 | 7% |  |  | +25°C | TA MAX=+65°C | 15A / 295μs | [11 empty] | 0 | 0 | [5 empty] | ZS6115zx0309 Zestaw serwisowy. | TAK | TAK
6113AL0309 | 6113AL | EGERSUND PARK PRO LIGHT LUMINAIRES POLE 250CM LED 2239LM 3000K DALI2 | Egersund | Park | Oprawa | Post | Post complete | Aluminium |  | Aluminium |  | Tak | LED zintegrowane | AC | DALI2 | 20,5W | 23,7W | 3363lm | 2239lm |  |  | IP65 |  | 3000K | szerokie dół | 12x12x250 |  | Tak | Akcesoria-Uchwyt montażowy do podłoża - Asker. | Odlew aluminiowy malowany proszkowo. |  | Klosz- tworzywo sztuczne PMMA przeźroczyste. | Uszczelka silikonowa. |  | 250cm | Drzwiczki rewizyjne | Sterowanie światłem w systemie: DALI outdoor pełny program. Zasilacz zaprogramowany na max prąd. Programowanie pozostałych parametrów po uzgodnieniu z Działem Handlowym firmy Norlys. | 13 | 14.1 | 15x15x260 |  |  | 0.33 | Moduł LED | Cree DK210704 V2 JB2835 3V 3K | Philips Xi FP 22W 0,3-1,0A SNLDAE 230V S175 sXt | 100000 | DALI2 / NightDim (XI FP NLD) |  |  |  | 1% | SDCM3 | 80 | <=0 |  | C | C | PF 0,99 | 7% |  |  | +25°C | TA MAX=+65°C | 15A / 295μs | [18 empty] | ZS6113zx0309 Zestaw serwisowy. | TAK | TAK
6113GR0309 | 6113GR | EGERSUND PARK PRO LIGHT LUMINAIRES POLE 250CM LED 2239LM 3000K DALI2 | Egersund | Park | Oprawa | Post | Post complete | Aluminium |  | Grafitowy |  | Tak | LED zintegrowane | AC | DALI2 | 20,5W | 23,7W | 3363lm | 2239lm |  |  | IP65 |  | 3000K | szerokie dół | 12x12x250 |  | Tak | Akcesoria-Uchwyt montażowy do podłoża - Asker. | Odlew aluminiowy malowany proszkowo. |  | Klosz- tworzywo sztuczne PMMA przeźroczyste. | Uszczelka silikonowa. |  | 250cm | Drzwiczki rewizyjne | Sterowanie światłem w systemie: DALI outdoor pełny program. Zasilacz zaprogramowany na max prąd. Programowanie pozostałych parametrów po uzgodnieniu z Działem Handlowym firmy Norlys. | 13 | 14.1 | 15x15x260 |  |  | 0.33 | Moduł LED | Cree DK210704 V2 JB2835 3V 3K | Philips Xi FP 22W 0,3-1,0A SNLDAE 230V S175 sXt | 100000 | DALI2 / NightDim (XI FP NLD) |  |  |  | 1% | SDCM3 | 80 | <=0 |  | C | C | PF 0,99 | 7% |  |  | +25°C | TA MAX=+65°C | 15A / 295μs | [18 empty] | ZS6113zx0309 Zestaw serwisowy. | TAK | TAK
6114.01AL0009 | 6114.01AL | EGERSUND PARK PRO POLE-TOP 300CM LED 2239LM 3000K DALI2 | Egersund | Park | Oprawa | Post | Head | Aluminium |  | Aluminium |  | Tak | LED zintegrowane | AC | DALI2 | 20,5W | 23,7W | 3363lm | 2239lm |  |  | IP65 |  | 3000K | szerokie dół | 12x12x66 |  | Tak |  | Odlew aluminiowy malowany proszkowo. |  | Klosz- tworzywo sztuczne PMMA przeźroczyste. | Uszczelka silikonowa. |  | 300cm | Drzwiczki rewizyjne | Sterowanie światłem w systemie: DALI outdoor pełny program. Zasilacz zaprogramowany na max prąd. Programowanie pozostałych parametrów po uzgodnieniu z Działem Handlowym firmy Norlys. | 2.56 | 3.21 | 14x14x78 |  |  |  | Moduł LED | Cree DK210704 V2 JB2835 3V 3K | Philips Xi FP 22W 0,3-1,0A SNLDAE 230V S175 sXt | 100000 | DALI2 / NightDim (XI FP NLD) |  | 0,45W |  | 1% | SDCM3 | 80 | <=0 |  | C | C | PF 0,99 | 7% |  |  | +25°C | Ta max=+65°C | 15A / 295μs | [16 empty] | 6130ZX0009 Kotwa montażowa do zabetonowania., 6132GA0009 Moduł montażowy 490mm., 6133GA0009 Moduł montażowy 390mm., 6135ZX0009 Zestaw podłączeniowy z bezpiecznikiem: max dwa kable 5x2,5...6mm². Przewód w oponie okrągłej o średnicy' ø8...17mm. Puszka z dołączonym bezpiecznikiem typu D01/E14 6A. |  | ZS6114zx0009 Zestaw serwisowy. | TAK | TAK
6114.01GR0009 | 6114.01GR | EGERSUND PARK PRO POLE-TOP 300CM LED 2239LM 3000K DALI2 | Egersund | Park | Oprawa | Post | Head | Aluminium |  | Grafitowy |  | Tak | LED zintegrowane | AC | DALI2 | 20,5W | 23,7W | 3363lm | 2239lm |  |  | IP65 |  | 3000K | szerokie dół | 12x12x66 |  | Tak |  | Odlew aluminiowy malowany proszkowo. |  | Klosz- tworzywo sztuczne PMMA przeźroczyste. | Uszczelka silikonowa. |  | 300cm | Drzwiczki rewizyjne | Sterowanie światłem w systemie: DALI outdoor pełny program. Zasilacz zaprogramowany na max prąd. Programowanie pozostałych parametrów po uzgodnieniu z Działem Handlowym firmy Norlys. | 2.56 | 3.21 | 14x14x78 |  |  |  | Moduł LED | Cree DK210704 V2 JB2835 3V 3K | Philips Xi FP 22W 0,3-1,0A SNLDAE 230V S175 sXt | 100000 | DALI2 / NightDim (XI FP NLD) |  | 0,45W |  | 1% | SDCM3 | 80 | <=0 |  | C | C | PF 0,99 | 7% |  |  | +25°C | Ta max=+65°C | 15A / 295μs | [16 empty] | 6130ZX0009 Kotwa montażowa do zabetonowania., 6132GA0009 Moduł montażowy 490mm., 6133GA0009 Moduł montażowy 390mm., 6135ZX0009 Zestaw podłączeniowy z bezpiecznikiem: max dwa kable 5x2,5...6mm². Przewód w oponie okrągłej o średnicy' ø8...17mm. Puszka z dołączonym bezpiecznikiem typu D01/E14 6A. |  | ZS6114zx0009 Zestaw serwisowy. | TAK | TAK
6114AL0009 | 6114AL | EGERSUND PARK PRO POLE-TOP LED 2239LM 3000K DALI2 | Egersund | Park | Oprawa | Post | Head | Aluminium |  | Aluminium |  | Tak | LED zintegrowane | AC | DALI2 | 20,5W | 23,7W | 3363lm | 2239lm |  |  | IP65 |  | 3000K | szerokie dół | 12x12x66 |  | Tak |  | Odlew aluminiowy malowany proszkowo. |  | Klosz- tworzywo sztuczne PMMA przeźroczyste. | Uszczelka silikonowa. |  |  | Oprawa nasadzana | Sterowanie światłem w systemie: DALI outdoor pełny program. Zasilacz zaprogramowany na max prąd. Programowanie pozostałych parametrów po uzgodnieniu z Działem Handlowym firmy Norlys. | 2.56 | 3.21 | 14x14x78 |  |  |  | Moduł LED | Cree DK210704 V2 JB2835 3V 3K | Philips Xi FP 22W 0,3-1,0A SNLDAE 230V S175 sXt | 100000 | DALI2 / NightDim (XI FP NLD) |  |  |  | 1% | SDCM3 | 80 | <=0 |  | C | C | PF 0,99 | 7% |  |  | +25°C | TA MAX=+65°C | 15A / 295μs | [18 empty] | ZS6114zx0009 Zestaw serwisowy. | TAK | TAK
6114GR0009 | 6114GR | EGERSUND PARK PRO POLE-TOP LED 2239LM 3000K DALI2 | Egersund | Park | Oprawa | Post | Head | Aluminium |  | Grafitowy |  | Tak | LED zintegrowane | AC | DALI2 | 20,5W | 23,7W | 3363lm | 2239lm |  |  | IP65 |  | 3000K | szerokie dół | 12x12x66 |  | Tak |  | Odlew aluminiowy malowany proszkowo. |  | Klosz- tworzywo sztuczne PMMA przeźroczyste. | Uszczelka silikonowa. |  |  | Oprawa nasadzana | Sterowanie światłem w systemie: DALI outdoor pełny program. Zasilacz zaprogramowany na max prąd. Programowanie pozostałych parametrów po uzgodnieniu z Działem Handlowym firmy Norlys. | 2.56 | 3.21 | 14x14x78 |  |  |  | Moduł LED | Cree DK210704 V2 JB2835 3V 3K | Philips Xi FP 22W 0,3-1,0A SNLDAE 230V S175 sXt | 100000 | DALI2 / NightDim (XI FP NLD) |  |  |  | 1% | SDCM3 | 80 | <=0 |  | C | C | PF 0,99 | 7% |  |  | +25°C | TA MAX=+65°C | 15A / 295μs | [18 empty] | ZS6114zx0009 Zestaw serwisowy. | TAK | TAK
6115AL0309 | 6115AL | EGERSUND PARK PRO LIGHT LUMINAIRES POLE 250CM LED 2314LM 4000K DALI2 | Egersund | Park | Oprawa | Post | Post complete | Aluminium |  | Aluminium |  | Tak | LED zintegrowane | AC | DALI2 | 20,5W | 23,9W | 3566lm | 2314lm |  |  | IP65 |  | 4000K | szerokie dół | 12x12x250 |  | Tak | Akcesoria-Uchwyt montażowy do podłoża - Asker. | Odlew aluminiowy malowany proszkowo. |  | Klosz- tworzywo sztuczne PMMA przeźroczyste. | Uszczelka silikonowa. |  | 250cm | Drzwiczki rewizyjne | Sterowanie światłem w systemie: DALI outdoor pełny program. Zasilacz zaprogramowany na max prąd. Programowanie pozostałych parametrów po uzgodnieniu z Działem Handlowym firmy Norlys. | 13 | 14.1 | 15x15x260 |  |  | 0.33 | Moduł LED | Cree DK210704 V2 JB2835 3V 4K | Philips Xi FP 22W 0,3-1,0A SNLDAE 230V S175 sXt | 100000 | DALI2 / NightDim (XI FP NLD) |  |  |  | 1% | SDCM3 | 80 | <=0 |  | C | C | PF 0,99 | 7% |  |  | +25°C | TA MAX=+65°C | 15A / 295μs | [18 empty] | ZS6115zx0309 Zestaw serwisowy. | TAK | TAK
6115GR0309 | 6115GR | EGERSUND PARK PRO LIGHT LUMINAIRES POLE 250CM LED 2314LM 4000K DALI2 | Egersund | Park | Oprawa | Post | Post complete | Aluminium |  | Grafitowy |  | Tak | LED zintegrowane | AC | DALI2 | 20,5W | 23,9W | 3566lm | 2314lm |  |  | IP65 |  | 4000K | szerokie dół | 12x12x250 |  | Tak | Akcesoria-Uchwyt montażowy do podłoża - Asker. | Odlew aluminiowy malowany proszkowo. |  | Klosz- tworzywo sztuczne PMMA przeźroczyste. | Uszczelka silikonowa. |  | 250cm | Drzwiczki rewizyjne | Sterowanie światłem w systemie: DALI outdoor pełny program. Zasilacz zaprogramowany na max prąd. Programowanie pozostałych parametrów po uzgodnieniu z Działem Handlowym firmy Norlys. | 13 | 14.1 | 15x15x260 |  |  | 0.33 | Moduł LED | Cree DK210704 V2 JB2835 3V 4K | Philips Xi FP 22W 0,3-1,0A SNLDAE 230V S175 sXt | 100000 | DALI2 / NightDim (XI FP NLD) |  |  |  | 1% | SDCM3 | 80 | <=0 |  | C | C | PF 0,99 | 7% |  |  | +25°C | TA MAX=+65°C | 15A / 295μs | [18 empty] | ZS6115zx0309 Zestaw serwisowy. | TAK | TAK
6116.01AL0009 | 6116.01AL | EGERSUND PARK PRO POLE-TOP 300CM LED 2314LM 4000K DALI2 | Egersund | Park | Oprawa | Post | Head | Aluminium |  | Aluminium |  | Tak | LED zintegrowane | AC | DALI2 | 20,5W | 23,9W | 3566lm | 2314lm |  |  | IP65 |  | 4000K | szerokie dół | 12x12x66 |  | Tak |  | Odlew aluminiowy malowany proszkowo. |  | Klosz- tworzywo sztuczne PMMA przeźroczyste. | Uszczelka silikonowa. |  | 300cm | Drzwiczki rewizyjne | Sterowanie światłem w systemie: DALI outdoor pełny program. Zasilacz zaprogramowany na max prąd. Programowanie pozostałych parametrów po uzgodnieniu z Działem Handlowym firmy Norlys. | 2.56 | 3.21 | 14x14x78 |  |  | 0 | Moduł LED | Cree DK210704 V2 JB2835 3V 4K | Philips Xi FP 22W 0,3-1,0A SNLDAE 230V S175 sXt | 100000 | DALI2 / NightDim (XI FP NLD) |  | 0,45W |  | 1% | SDCM3 | 80 | <=0 |  | C | C | PF 0,99 | 7% |  |  | +25°C | Ta max=+65°C | 15A / 295μs | B 10A: 0, B 16A: 0, C 10A: 0, C 16A: 0 | [15 empty] | 6130ZX0009 Kotwa montażowa do zabetonowania., 6132GA0009 Moduł montażowy 490mm., 6133GA0009 Moduł montażowy 390mm., 6135ZX0009 Zestaw podłączeniowy z bezpiecznikiem: max dwa kable 5x2,5...6mm². Przewód w oponie okrągłej o średnicy' ø8...17mm. Puszka z dołączonym bezpiecznikiem typu D01/E14 6A. |  | ZS6116zx0009 Zestaw serwisowy. | TAK | TAK
6116.01GR0009 | 6116.01GR | EGERSUND PARK PRO POLE-TOP 300CM LED 2314LM 4000K DALI2 | Egersund | Park | Oprawa | Post | Head | Aluminium |  | Grafitowy |  | Tak | LED zintegrowane | AC | DALI2 | 20,5W | 23,9W | 3566lm | 2314lm |  |  | IP65 |  | 4000K | szerokie dół | 12x12x66 |  | Tak |  | Odlew aluminiowy malowany proszkowo. |  | Klosz- tworzywo sztuczne PMMA przeźroczyste. | Uszczelka silikonowa. |  | 300cm | Drzwiczki rewizyjne | Sterowanie światłem w systemie: DALI outdoor pełny program. Zasilacz zaprogramowany na max prąd. Programowanie pozostałych parametrów po uzgodnieniu z Działem Handlowym firmy Norlys. | 2.56 | 3.21 | 14x14x78 |  |  | 0 | Moduł LED | Cree DK210704 V2 JB2835 3V 4K | Philips Xi FP 22W 0,3-1,0A SNLDAE 230V S175 sXt | 100000 | DALI2 / NightDim (XI FP NLD) |  | 0,45W |  | 1% | SDCM3 | 80 | <=0 |  | C | C | PF 0,99 | 7% |  |  | +25°C | Ta max=+65°C | 15A / 295μs | B 10A: 0, B 16A: 0, C 10A: 0, C 16A: 0 | [15 empty] | 6130ZX0009 Kotwa montażowa do zabetonowania., 6132GA0009 Moduł montażowy 490mm., 6133GA0009 Moduł montażowy 390mm., 6135ZX0009 Zestaw podłączeniowy z bezpiecznikiem: max dwa kable 5x2,5...6mm². Przewód w oponie okrągłej o średnicy' ø8...17mm. Puszka z dołączonym bezpiecznikiem typu D01/E14 6A. |  | ZS6116zx0009 Zestaw serwisowy. | TAK | TAK
6116AL0009 | 6116AL | EGERSUND PARK PRO POLE-TOP 250CM LED 2314LM 4000K DALI2 | Egersund | Park | Oprawa | Post | Head | Aluminium |  | Aluminium |  | Tak | LED zintegrowane | AC | DALI2 | 20,5W | 23,9W | 3566lm | 2314lm |  |  | IP65 |  | 4000K | szerokie dół | 12x12x66 |  | Tak |  | Odlew aluminiowy malowany proszkowo. |  | Klosz- tworzywo sztuczne PMMA przeźroczyste. | Uszczelka silikonowa. |  | 250cm | Drzwiczki rewizyjne | Sterowanie światłem w systemie: DALI outdoor pełny program. Zasilacz zaprogramowany na max prąd. Programowanie pozostałych parametrów po uzgodnieniu z Działem Handlowym firmy Norlys. | 2.56 | 3.21 | 14x14x78 |  |  |  | Moduł LED | Cree DK210704 V2 JB2835 3V 4K | Philips Xi FP 22W 0,3-1,0A SNLDAE 230V S175 sXt | 100000 | DALI2 / NightDim (XI FP NLD) |  |  |  | 1% | SDCM3 | 80 | <=0 |  | C | C | PF 0,99 | 7% |  |  | +25°C | TA MAX=+65°C | 15A / 295μs | [18 empty] | ZS6116zx0009 Zestaw serwisowy. | TAK | TAK
6116GR0009 | 6116GR | EGERSUND PARK PRO POLE-TOP 250CM LED 2314LM 4000K DALI2 | Egersund | Park | Oprawa | Post | Head | Aluminium |  | Grafitowy |  | Tak | LED zintegrowane | AC | DALI2 | 20,5W | 23,9W | 3566lm | 2314lm |  |  | IP65 |  | 4000K | szerokie dół | 12x12x66 |  | Tak |  | Odlew aluminiowy malowany proszkowo. |  | Klosz- tworzywo sztuczne PMMA przeźroczyste. | Uszczelka silikonowa. |  | 250cm | Drzwiczki rewizyjne | Sterowanie światłem w systemie: DALI outdoor pełny program. Zasilacz zaprogramowany na max prąd. Programowanie pozostałych parametrów po uzgodnieniu z Działem Handlowym firmy Norlys. | 2.56 | 3.21 | 14x14x78 |  |  |  | Moduł LED | Cree DK210704 V2 JB2835 3V 4K | Philips Xi FP 22W 0,3-1,0A SNLDAE 230V S175 sXt | 100000 | DALI2 / NightDim (XI FP NLD) |  |  |  | 1% | SDCM3 | 80 | <=0 |  | C | C | PF 0,99 | 7% |  |  | +25°C | TA MAX=+65°C | 15A / 295μs | [18 empty] | ZS6116zx0009 Zestaw serwisowy. | TAK | TAK
6117AL0309 | 6117AL | EGERSUND PARK BOLLARD 250CM LED 959LM 3000K DIM. | Egersund | Park | Oprawa | Post | Post complete | Aluminium |  | Aluminium |  | Nie | LED zintegrowane | AC | DIM. | 10W | 10W | 1100lm | 959lm |  |  | IP65 |  | 3000K |  |  |  | Tak | Oprawa słupkowa. | Odlew aluminiowy malowany proszkowo. |  | Klosz- tworzywo sztuczne PMMA przeźroczyste. | Uszczelka silikonowa. | Dławnica nylon6. | 250cm |  | Oprawa ściemnialna fazowo TRAILING EDGE (TE) - LEADING EDGE (LE) | 13 | 14.01 | 15x15x260 |  |  | 0.33 | Moduł LED | Lumens DLM 90C 10W xxx 230V /A V0.1 |  | 0 | Ściemnianie fazowe Lumens LED AC |  |  |  | 1% | SDCM3 | 80 | <=0 | RG0 lub RG1 |  |  | PF >0,97 | < 20% |  |  | +25°C | TA MAX=+65°C | 150mA / 500µs | [18 empty] | 46999402 Moduł LED. | TAK | TAK
6117GR0309 | 6117GR | EGERSUND PARK BOLLARD 250CM LED 959LM 3000K DIM. | Egersund | Park | Oprawa | Post | Post complete | Aluminium |  | Grafitowy |  | Nie | LED zintegrowane | AC | DIM. | 10W | 10W | 1100lm | 959lm |  |  | IP65 |  | 3000K |  |  |  | Tak | Oprawa słupkowa. | Odlew aluminiowy malowany proszkowo. |  | Klosz- tworzywo sztuczne PMMA przeźroczyste. | Uszczelka silikonowa. | Dławnica nylon6. | 250cm |  | Oprawa ściemnialna fazowo TRAILING EDGE (TE) - LEADING EDGE (LE) | 13 | 14.01 | 15x15x260 |  |  | 0.33 | Moduł LED | Lumens DLM 90C 10W xxx 230V /A V0.1 |  | 0 | Ściemnianie fazowe Lumens LED AC |  |  |  | 1% | SDCM3 | 80 | <=0 | RG0 lub RG1 |  |  | PF >0,97 | < 20% |  |  | +25°C | TA MAX=+65°C | 150mA / 500µs | [18 empty] | 46999402 Moduł LED. | TAK | TAK
6118AL0309 | 6118AL | EGERSUND PARK BOLLARD 250CM LED 1064LM 4000K DIM. | Egersund | Park | Oprawa | Post | Post complete | Aluminium |  | Aluminium |  | Nie | LED zintegrowane | AC | DIM. | 10W | 10W | 1170lm | 1064lm |  |  | IP65 |  | 4000K |  |  |  | Tak | Oprawa słupkowa. | Odlew aluminiowy malowany proszkowo. |  | Klosz- tworzywo sztuczne PMMA przeźroczyste. | Uszczelka silikonowa. | Dławnica nylon6. | 250cm |  | Oprawa ściemnialna fazowo TRAILING EDGE (TE) - LEADING EDGE (LE) | 13 | 14.01 | 15x15x260 |  |  | 0.33 | Moduł LED | Lumens DLM 90C 10W xxx 230V /A V0.1 |  | 0 | Ściemnianie fazowe Lumens LED AC |  |  |  | 1% | SDCM3 | 80 | <=0 | RG0 lub RG1 |  |  | PF >0,97 | < 20% |  |  | +25°C | TA MAX=+65°C | 150mA / 500µs | [18 empty] | 46999401 Moduł LED. | TAK | TAK
6118GR0309 | 6118GR | EGERSUND PARK BOLLARD 250CM LED 1064LM 4000K DIM. | Egersund | Park | Oprawa | Post | Post complete | Aluminium |  | Grafitowy |  | Nie | LED zintegrowane | AC | DIM. | 10W | 10W | 1170lm | 1064lm |  |  | IP65 |  | 4000K |  |  |  | Tak | Oprawa słupkowa. | Odlew aluminiowy malowany proszkowo. |  | Klosz- tworzywo sztuczne PMMA przeźroczyste. | Uszczelka silikonowa. | Dławnica nylon6. | 250cm |  | Oprawa ściemnialna fazowo TRAILING EDGE (TE) - LEADING EDGE (LE) | 13 | 14.01 | 15x15x260 |  |  | 0.33 | Moduł LED | Lumens DLM 90C 10W xxx 230V /A V0.1 |  | 0 | Ściemnianie fazowe Lumens LED AC |  |  |  | 1% | SDCM3 | 80 | <=0 | RG0 lub RG1 |  |  | PF >0,97 | < 20% |  |  | +25°C | TA MAX=+65°C | 150mA / 500µs | [18 empty] | 46999401 Moduł LED. | TAK | TAK
6118AL0311 | 6118AL | EGERSUND PARK LIGHT LUMINAIRES POLE 250CM LED 962LM 4000K DIM. | Egersund | Park | Oprawa | Post | Post complete | Aluminium |  | Aluminium |  | Nie | LED zintegrowane | AC | DIM. | 7,4W | 9,1W | 1462lm | 962lm |  |  | IP65 |  | 4000K |  | 12x12x250 | > 72 000h | Nie | Akcesoria-Uchwyt montażowy do podłoża - Asker. | Odlew aluminiowy malowany proszkowo. |  | Klosz- tworzywo sztuczne PMMA przeźroczyste. | Uszczelka silikonowa. |  | 250cm | Drzwiczki rewizyjne | Oprawa ściemnialna fazowo TRAILING EDGE (TE) - LEADING EDGE (LE) |  |  | 15x15x260 |  |  |  | Moduł LED | Cree DK210704 V2 JB2835 3V 4K | TCI MICRO MD 10W 350mA 127040 Triac | 0 |  |  |  |  | 1% | SDCM3 | 80 | <=0 |  | C | C | PF 0,9 | 10% |  |  | +25°C | Ta max=+65°C | 2A / 50µs | B 10A: 0, B 16A: 0, C 10A: 0, C 16A: 0 | [15 empty] | 6130ZX0009 Kotwa montażowa do zabetonowania, 6132GA0010 Kotwa moduł montażowy., 6135ZX0009 Zestaw podłączeniowy z bezpiecznikiem: max dwa kable 5x2,5...6mm². Przewód w oponie okrągłej o średnicy' ø8...17mm. Puszka z dołączonym bezpiecznikiem typu D01/E14 6A. |  | ZS6118zx0311 Zestaw serwisowy. |  | TAK
6118GR0311 | 6118GR | EGERSUND PARK LIGHT LUMINAIRES POLE 250CM LED 962LM 4000K DIM. | Egersund | Park | Oprawa | Post | Post complete | Aluminium |  | Grafitowy |  | Nie | LED zintegrowane | AC | DIM. | 7,4W | 9,1W | 1462lm | 962lm |  |  | IP65 |  | 4000K |  | 12x12x250 | > 72 000h | Nie | Akcesoria-Uchwyt montażowy do podłoża - Asker. | Odlew aluminiowy malowany proszkowo. |  | Klosz- tworzywo sztuczne PMMA przeźroczyste. | Uszczelka silikonowa. |  | 250cm | Drzwiczki rewizyjne | Oprawa ściemnialna fazowo TRAILING EDGE (TE) - LEADING EDGE (LE) |  |  | 15x15x260 |  |  |  | Moduł LED | Cree DK210704 V2 JB2835 3V 4K | TCI MICRO MD 10W 350mA 127040 Triac | 0 |  |  |  |  | 1% | SDCM3 | 80 | <=0 |  | C | C | PF 0,9 | 10% |  |  | +25°C | Ta max=+65°C | 2A / 50µs | B 10A: 0, B 16A: 0, C 10A: 0, C 16A: 0 | [15 empty] | 6130ZX0009 Kotwa montażowa do zabetonowania, 6132GA0010 Kotwa moduł montażowy., 6135ZX0009 Zestaw podłączeniowy z bezpiecznikiem: max dwa kable 5x2,5...6mm². Przewód w oponie okrągłej o średnicy' ø8...17mm. Puszka z dołączonym bezpiecznikiem typu D01/E14 6A. |  | ZS6118zx0311 Zestaw serwisowy. |  | TAK
611BL0009 | 611 | BERLIN WALL E27 | Berlin |  | Oprawa | Wall |  | Aluminium |  | Czarny |  | Nie | Wymienne | E27 |  | MAX 46W / LED 9W | [5 empty] | IP54 | [5 empty] | Tak | Oprawa ścienna. | Odlew aluminiowy malowany proszkowo. |  | Klosz- poliwęglan mleczny, stabilizowany UV. | Uszczelka silikonowa. | Dławnica EPDM. |  | mleczny |  | 1.75 | 2.06 | 27.5x27.5x15 |  |  | 0 | Lampa E27 | QA55 / LED A55..60 | [7 empty] | SDCM | [9 empty] | +25°C | Ta max=+65°C |  | B 10A: 0, B 16A: 0, C 10A: 0, C 16A: 0 | [15 empty] | 46999021 Lampa LED E27 | Osram ECO PRO Classic 46<=>60W E27, Osram LED Parathom Classic E27, Philips ECO Classic 42<=>60W E27, Philips Master LEDbulb / Ledbulb Classic E27 | 06620003 Klosz - zestaw serwisowy, 08550005 Uszczelka. | TAK | TAK
611WH0009 | 611 | BERLIN WALL E27 | Berlin |  | Oprawa | Wall |  | Aluminium |  | Biały |  | Nie | Wymienne | E27 |  | MAX 46W / LED 9W | [5 empty] | IP54 | [5 empty] | Tak | Oprawa ścienna. | Odlew aluminiowy malowany proszkowo. |  | Klosz- poliwęglan mleczny, stabilizowany UV. | Uszczelka silikonowa. | Dławnica EPDM. |  | mleczny |  | 1.75 | 2.06 | 27.5x27.5x15 |  |  | 0 | Lampa E27 | QA55 / LED A55..60 | [7 empty] | SDCM | [9 empty] | +25°C | Ta max=+65°C |  | B 10A: 0, B 16A: 0, C 10A: 0, C 16A: 0 | [15 empty] | 46999021 Lampa LED E27 | Osram ECO PRO Classic 46<=>60W E27, Osram LED Parathom Classic E27, Philips ECO Classic 42<=>60W E27, Philips Master LEDbulb / Ledbulb Classic E27 | 06620003 Klosz - zestaw serwisowy, 08550005 Uszczelka. | TAK | TAK
611BL0010 | 611 | BERLIN WALL E27 | Berlin |  | Oprawa | Wall |  | Aluminium |  | Czarny |  | Nie | Wymienne | E27 |  | LED max 9W | LED max 9W |  |  |  |  | IP54 | IK10 |  |  | 27x27x14 |  | Tak | Oprawa ścienna. | Odlew aluminiowy malowany proszkowo. |  | Klosz- poliwęglan mleczny, stabilizowany UV. | Uszczelka silikonowa. | Dławnica EPDM. |  | mleczny |  | 1.75 | 2.06 | 27.5x27.5x15 |  |  |  | Lampa E27 | LED A55..60 |  | 0 | [7 empty] | <=0 | [7 empty] | +25°C | Ta max=+65°C | [17 empty] | 46999021 Lampa LED E27 | Osram ECO PRO Classic 46<=>60W E27, Osram LED Parathom Classic E27, Philips ECO Classic 42<=>60W E27, Philips Master LEDbulb / Ledbulb Classic E27 | 06620003 Klosz - zestaw serwisowy, 08550005 Uszczelka. | TAK | TAK
611WH0010 | 611 | BERLIN WALL E27 | Berlin |  | Oprawa | Wall |  | Aluminium |  | Biały |  | Nie | Wymienne | E27 |  | LED max 9W | LED max 9W |  |  |  |  | IP54 | IK10 |  |  | 27x27x14 |  | Tak | Oprawa ścienna. | Odlew aluminiowy malowany proszkowo. |  | Klosz- poliwęglan mleczny, stabilizowany UV. | Uszczelka silikonowa. | Dławnica EPDM. |  | mleczny |  | 1.75 | 2.06 | 27.5x27.5x15 |  |  |  | Lampa E27 | LED A55..60 |  | 0 | [7 empty] | <=0 | [7 empty] | +25°C | Ta max=+65°C | [17 empty] | 46999021 Lampa LED E27 | Osram ECO PRO Classic 46<=>60W E27, Osram LED Parathom Classic E27, Philips ECO Classic 42<=>60W E27, Philips Master LEDbulb / Ledbulb Classic E27 | 06620003 Klosz - zestaw serwisowy, 08550005 Uszczelka. | TAK | TAK
6120.01GR0010 | 6120.01GR | BORG BOLLARD BOLLARD 35CM LED 1287LM 2700K DIM. | Borg |  | Oprawa | Bollard |  | Aluminium |  | Grafitowy |  | Nie | LED zintegrowane | AC | DIM. | 13,9W | 16,3W | 2012lm | ~ 1287lm |  |  | IP65 | IK08 | 2700K | szerokie dół | 20x20x35 | > 162 000h | Tak | Oprawa słupkowa. | Odlew aluminiowy malowany proszkowo. |  | Klosz- tworzywo sztuczne PMMA satynowane. | Uszczelka silikonowa. |  | 35cm |  | Oprawa ściemnialna fazowo TRAILING EDGE (TE) - LEADING EDGE (LE) | 0 | 0 | 22x22x39 |  |  | 0 | Moduł LED | Cree DK201002 V1 JK3030 6V 2,7K | TCI Mini MD 18W 350mA code 127030 Triac | 0 |  |  |  |  | 0% | SDCM3 | 80 | <=0 |  | E | E | PF 0,95 | 10% |  |  | +25°C | Ta max=+65°C | 2A / 50µs | [11 empty] | 0.4 | 1 |  |  |  | 202GA0009 Kotwa montażowa do gruntu., 203ZX0009 Kotwa montażowa do zabetonowania. |  | ZS6120.01zx0010 Zestaw serwisowy. |  | TAK
6120AL0009 | 6120AL | BORG BOLLARD BOLLARD 35CM LED 1358LM 3000K ON/OFF | Borg |  | Oprawa | Bollard |  | Aluminium |  | Aluminium |  | Nie | LED zintegrowane | AC | ON/OFF | 13,7W | 16,1W | 2093lm | 1358lm |  |  | IP65 |  | 3000K | szerokie dół | 0x0x0 | > 72 000h | Nie | Oprawa słupkowa. | Odlew aluminiowy malowany proszkowo. |  | Klosz- tworzywo sztuczne PMMA satynowane. | Uszczelka silikonowa. |  | 35cm |  | Oprawa nieściemnialna | 0 | 0 | 0x0x0 |  |  | 0 | Moduł LED | Cree DK201002 V1 JK3030 6V 3K | Philips Xitanium 16W/m 0,35A 46V SC 230V | 50000 |  |  |  |  | 0% | SDCM3 | 80 | <=0 | RG0 lub RG1 | E | E | PF 0,9 | 20% |  |  | +25°C | Ta max=+65°C | 7,7A / 207µs | [16 empty] | 202GA0009 Kotwa montażowa do gruntu., 203ZX0009 Kotwa montażowa do zabetonowania. |  | ZS6120zx0009 Zestaw serwisowy. | TAK | TAK
6120GR0009 | 6120GR | BORG BOLLARD BOLLARD 35CM LED 1358LM 3000K ON/OFF | Borg |  | Oprawa | Bollard |  | Aluminium |  | Grafitowy |  | Nie | LED zintegrowane | AC | ON/OFF | 13,7W | 16,1W | 2093lm | 1358lm |  |  | IP65 |  | 3000K | szerokie dół | 0x0x0 | > 72 000h | Nie | Oprawa słupkowa. | Odlew aluminiowy malowany proszkowo. |  | Klosz- tworzywo sztuczne PMMA satynowane. | Uszczelka silikonowa. |  | 35cm |  | Oprawa nieściemnialna | 0 | 0 | 0x0x0 |  |  | 0 | Moduł LED | Cree DK201002 V1 JK3030 6V 3K | Philips Xitanium 16W/m 0,35A 46V SC 230V | 50000 |  |  |  |  | 0% | SDCM3 | 80 | <=0 | RG0 lub RG1 | E | E | PF 0,9 | 20% |  |  | +25°C | Ta max=+65°C | 7,7A / 207µs | [16 empty] | 202GA0009 Kotwa montażowa do gruntu., 203ZX0009 Kotwa montażowa do zabetonowania. |  | ZS6120zx0009 Zestaw serwisowy. | TAK | TAK
6120AL0010 | 6120AL | BORG BOLLARD BOLLARD 35CM LED 1358LM 3000K DIM. | Borg |  | Oprawa | Bollard |  | Aluminium |  | Aluminium |  | Nie | LED zintegrowane | AC | DIM. | 13,7W | 16,1W | 2093lm | 1358lm |  |  | IP65 | IK08 | 3000K | szerokie dół | 20x20x35 |  | Tak | Oprawa słupkowa. | Odlew aluminiowy malowany proszkowo. |  | Klosz- tworzywo sztuczne PMMA satynowane. | Uszczelka silikonowa. |  | 35cm |  | Oprawa ściemnialna fazowo TRAILING EDGE (TE) - LEADING EDGE (LE) |  |  | 22x22x39 |  |  |  | Moduł LED | Cree DK201002 V1 JK3030 6V 3K | TCI Mini MD 18W 350mA code 127030 Triac | 0 |  |  |  |  | 0% | SDCM3 | 80 | <=0 |  | E | E | PF 0,95 | 10% |  |  | +25°C | TA MAX=+65°C | 2A / 50µs | [18 empty] | ZS6120zx0010 Zestaw serwisowy. | TAK | TAK
6120GR0010 | 6120GR | BORG BOLLARD BOLLARD 35CM LED 1358LM 3000K DIM. | Borg |  | Oprawa | Bollard |  | Aluminium |  | Grafitowy |  | Nie | LED zintegrowane | AC | DIM. | 13,7W | 16,1W | 2093lm | 1358lm |  |  | IP65 | IK08 | 3000K | szerokie dół | 20x20x35 |  | Tak | Oprawa słupkowa. | Odlew aluminiowy malowany proszkowo. |  | Klosz- tworzywo sztuczne PMMA satynowane. | Uszczelka silikonowa. |  | 35cm |  | Oprawa ściemnialna fazowo TRAILING EDGE (TE) - LEADING EDGE (LE) |  |  | 22x22x39 |  |  |  | Moduł LED | Cree DK201002 V1 JK3030 6V 3K | TCI Mini MD 18W 350mA code 127030 Triac | 0 |  |  |  |  | 0% | SDCM3 | 80 | <=0 |  | E | E | PF 0,95 | 10% |  |  | +25°C | TA MAX=+65°C | 2A / 50µs | [18 empty] | ZS6120zx0010 Zestaw serwisowy. | TAK | TAK
6120AL0A10 | 6120 KLIIIAL | BORG BOLLARD BOLLARD 35CM LED 1358LM 3000K DIM. | Borg |  | Oprawa | Bollard |  | Aluminium |  | Aluminium |  | Nie | LED zintegrowane | AC | DIM. | 13,7W | 16,1W | 2093lm | 1358lm |  |  | IP65 | IK08 | 3000K | szerokie dół | 20x20x35 |  | Nie | Oprawa słupkowa. | Odlew aluminiowy malowany proszkowo. |  | Klosz- tworzywo sztuczne PMMA satynowane. | Uszczelka silikonowa. |  | 35cm |  | Oprawa ściemnialna fazowo TRAILING EDGE (TE) - LEADING EDGE (LE) |  |  | 22x22x39 |  |  |  | Moduł LED | Cree DK201002 V1 JK3030 6V 3K | TCI Mini MD 18W 350mA code 127030 Triac | 0 |  |  |  |  | 0% | SDCM3 | 80 | <=0 |  | E | E | PF 0,95 | 10% |  |  | +25°C | TA MAX=+65°C | 2A / 50µs | [18 empty] | ZS6120zx0010 Zestaw serwisowy. |  | TAK
6120GR0A10 | 6120 KLIIIGR | BORG BOLLARD BOLLARD 35CM LED 1358LM 3000K DIM. | Borg |  | Oprawa | Bollard |  | Aluminium |  | Grafitowy |  | Nie | LED zintegrowane | AC | DIM. | 13,7W | 16,1W | 2093lm | 1358lm |  |  | IP65 | IK08 | 3000K | szerokie dół | 20x20x35 |  | Nie | Oprawa słupkowa. | Odlew aluminiowy malowany proszkowo. |  | Klosz- tworzywo sztuczne PMMA satynowane. | Uszczelka silikonowa. |  | 35cm |  | Oprawa ściemnialna fazowo TRAILING EDGE (TE) - LEADING EDGE (LE) |  |  | 22x22x39 |  |  |  | Moduł LED | Cree DK201002 V1 JK3030 6V 3K | TCI Mini MD 18W 350mA code 127030 Triac | 0 |  |  |  |  | 0% | SDCM3 | 80 | <=0 |  | E | E | PF 0,95 | 10% |  |  | +25°C | TA MAX=+65°C | 2A / 50µs | [18 empty] | ZS6120zx0010 Zestaw serwisowy. |  | TAK
6121AL0009 | 6121AL | BORG BOLLARD BOLLARD 35CM LED 1396LM 4000K ON/OFF | Borg |  | Oprawa | Bollard |  | Aluminium |  | Aluminium |  | Nie | LED zintegrowane | AC | ON/OFF | 13,7W | 16W | 2214lm | 1396lm |  |  | IP65 |  | 4000K | szerokie dół | 0x0x0 | > 72 000h | Nie | Oprawa słupkowa. | Odlew aluminiowy malowany proszkowo. |  | Klosz- tworzywo sztuczne PMMA satynowane. | Uszczelka silikonowa. |  | 35cm |  | Oprawa nieściemnialna | 0 | 0 | 0x0x0 |  |  | 0 | Moduł LED | Cree DK201002 V1 JK3030 6V 4K | Philips Xitanium 16W/m 0,35A 46V SC 230V | 50000 |  |  |  |  | 0% | SDCM3 | 80 | <=0 |  | E | E | PF 0,9 | 20% |  |  | +25°C | Ta max=+65°C | 7,7A / 207µs | B 10A: 0, B 16A: 0, C 10A: 0, C 16A: 0 | [15 empty] | 202GA0009 Kotwa montażowa do gruntu., 203ZX0009 Kotwa montażowa do zabetonowania. |  | ZS6121zx0009 Zestaw serwisowy. | TAK | TAK
6121GR0009 | 6121GR | BORG BOLLARD BOLLARD 35CM LED 1396LM 4000K ON/OFF | Borg |  | Oprawa | Bollard |  | Aluminium |  | Grafitowy |  | Nie | LED zintegrowane | AC | ON/OFF | 13,7W | 16W | 2214lm | 1396lm |  |  | IP65 |  | 4000K | szerokie dół | 0x0x0 | > 72 000h | Nie | Oprawa słupkowa. | Odlew aluminiowy malowany proszkowo. |  | Klosz- tworzywo sztuczne PMMA satynowane. | Uszczelka silikonowa. |  | 35cm |  | Oprawa nieściemnialna | 0 | 0 | 0x0x0 |  |  | 0 | Moduł LED | Cree DK201002 V1 JK3030 6V 4K | Philips Xitanium 16W/m 0,35A 46V SC 230V | 50000 |  |  |  |  | 0% | SDCM3 | 80 | <=0 |  | E | E | PF 0,9 | 20% |  |  | +25°C | Ta max=+65°C | 7,7A / 207µs | B 10A: 0, B 16A: 0, C 10A: 0, C 16A: 0 | [15 empty] | 202GA0009 Kotwa montażowa do gruntu., 203ZX0009 Kotwa montażowa do zabetonowania. |  | ZS6121zx0009 Zestaw serwisowy. | TAK | TAK
6121AL0010 | 6121AL | BORG BOLLARD BOLLARD 35CM LED 1396LM 4000K DIM. | Borg |  | Oprawa | Bollard |  | Aluminium |  | Aluminium |  | Nie | LED zintegrowane | AC | DIM. | 13,7W | 16W | 2214lm | 1396lm |  |  | IP65 | IK08 | 4000K | szerokie dół | 20x20x35 |  | Tak | Oprawa słupkowa. | Odlew aluminiowy malowany proszkowo. |  | Klosz- tworzywo sztuczne PMMA satynowane. | Uszczelka silikonowa. |  | 35cm |  | Oprawa ściemnialna fazowo TRAILING EDGE (TE) - LEADING EDGE (LE) |  |  | 22x22x39 |  |  |  | Moduł LED | Cree DK201002 V1 JK3030 6V 4K | TCI Mini MD 18W 350mA code 127030 Triac | 0 |  |  |  |  | 0% | SDCM3 | 80 | <=0 |  | E | E | PF 0,95 | 10% |  |  | +25°C | TA MAX=+65°C | 2A / 50µs | [18 empty] | ZS6121zx0010 Zestaw serwisowy. | TAK | TAK
6121GR0010 | 6121GR | BORG BOLLARD BOLLARD 35CM LED 1396LM 4000K DIM. | Borg |  | Oprawa | Bollard |  | Aluminium |  | Grafitowy |  | Nie | LED zintegrowane | AC | DIM. | 13,7W | 16W | 2214lm | 1396lm |  |  | IP65 | IK08 | 4000K | szerokie dół | 20x20x35 |  | Tak | Oprawa słupkowa. | Odlew aluminiowy malowany proszkowo. |  | Klosz- tworzywo sztuczne PMMA satynowane. | Uszczelka silikonowa. |  | 35cm |  | Oprawa ściemnialna fazowo TRAILING EDGE (TE) - LEADING EDGE (LE) |  |  | 22x22x39 |  |  |  | Moduł LED | Cree DK201002 V1 JK3030 6V 4K | TCI Mini MD 18W 350mA code 127030 Triac | 0 |  |  |  |  | 0% | SDCM3 | 80 | <=0 |  | E | E | PF 0,95 | 10% |  |  | +25°C | TA MAX=+65°C | 2A / 50µs | [18 empty] | ZS6121zx0010 Zestaw serwisowy. | TAK | TAK
6122AL0009 | 6122AL | BORG BOLLARD BOLLARD 35CM LED 1358LM 3000K DALI2 | Borg |  | Oprawa | Bollard |  | Aluminium |  | Aluminium |  | Nie | LED zintegrowane | AC | DALI2 | 13,7W | 17,2W | 2093lm | 1358lm |  |  | IP65 | IK08 | 3000K | szerokie dół | 20x20x35 |  | Tak | Oprawa słupkowa. | Odlew aluminiowy malowany proszkowo. |  | Klosz- tworzywo sztuczne PMMA satynowane. | Uszczelka silikonowa. |  | 35cm |  | Sterowanie światłem w systemie: DALI2 | 2.03 | 2.8 | 22x22x39 |  |  |  | Moduł LED | Cree DK201002 V1 JK3030 6V 3K | TCI Mini JOLLY 20W code 151403 DALI | 0 |  |  |  |  | 0% | SDCM3 | 80 | <=0 |  | E | E | PF 0,95 | 10% |  |  | +25°C | TA MAX=+65°C | 5A / 50µs | [18 empty] | ZS6122zx0009 Zestaw serwisowy. | TAK | TAK
6122GR0009 | 6122GR | BORG BOLLARD BOLLARD 35CM LED 1358LM 3000K DALI2 | Borg |  | Oprawa | Bollard |  | Aluminium |  | Grafitowy |  | Nie | LED zintegrowane | AC | DALI2 | 13,7W | 17,2W | 2093lm | 1358lm |  |  | IP65 | IK08 | 3000K | szerokie dół | 20x20x35 |  | Tak | Oprawa słupkowa. | Odlew aluminiowy malowany proszkowo. |  | Klosz- tworzywo sztuczne PMMA satynowane. | Uszczelka silikonowa. |  | 35cm |  | Sterowanie światłem w systemie: DALI2 | 2.03 | 2.8 | 22x22x39 |  |  |  | Moduł LED | Cree DK201002 V1 JK3030 6V 3K | TCI Mini JOLLY 20W code 151403 DALI | 0 |  |  |  |  | 0% | SDCM3 | 80 | <=0 |  | E | E | PF 0,95 | 10% |  |  | +25°C | TA MAX=+65°C | 5A / 50µs | [18 empty] | ZS6122zx0009 Zestaw serwisowy. | TAK | TAK
6123AL0009 | 6123AL | BORG BOLLARD BOLLARD 35CM LED 1396LM 4000K DALI2 | Borg |  | Oprawa | Bollard |  | Aluminium |  | Aluminium |  | Nie | LED zintegrowane | AC | DALI2 | 13,7W | 17,2W | 2216lm | 1396lm |  |  | IP65 | IK08 | 4000K | szerokie dół | 20x20x35 |  | Tak | Oprawa słupkowa. | Odlew aluminiowy malowany proszkowo. |  | Klosz- tworzywo sztuczne PMMA satynowane. | Uszczelka silikonowa. |  | 35cm |  | Sterowanie światłem w systemie: DALI2 | 2.03 | 2.8 | 22x22x39 |  |  |  | Moduł LED | Cree DK201002 V1 JK3030 6V 4K | TCI Mini JOLLY 20W code 151403 DALI | 0 |  |  |  |  | 0% | SDCM3 | 80 | <=0 |  | E | E | PF 0,95 | 10% |  |  | +25°C | TA MAX=+65°C | 5A / 50µs | [18 empty] | ZS6123zx0009 Zestaw serwisowy. | TAK | TAK
6123GR0009 | 6123GR | BORG BOLLARD BOLLARD 35CM LED 1396LM 4000K DALI2 | Borg |  | Oprawa | Bollard |  | Aluminium |  | Grafitowy |  | Nie | LED zintegrowane | AC | DALI2 | 13,7W | 17,2W | 2216lm | 1396lm |  |  | IP65 | IK08 | 4000K | szerokie dół | 20x20x35 |  | Tak | Oprawa słupkowa. | Odlew aluminiowy malowany proszkowo. |  | Klosz- tworzywo sztuczne PMMA satynowane. | Uszczelka silikonowa. |  | 35cm |  | Sterowanie światłem w systemie: DALI2 | 2.03 | 2.8 | 22x22x39 |  |  |  | Moduł LED | Cree DK201002 V1 JK3030 6V 4K | TCI Mini JOLLY 20W code 151403 DALI | 0 |  |  |  |  | 0% | SDCM3 | 80 | <=0 |  | E | E | PF 0,95 | 10% |  |  | +25°C | TA MAX=+65°C | 5A / 50µs | [18 empty] | ZS6123zx0009 Zestaw serwisowy. | TAK | TAK
6130ZX0009 | 6130 | ACCESSORY ACCESSORY CONCRETING ANCHOR |  |  | Akcesorium | Base | [5 empty] | Nie | Wymienne | [12 empty] | 6x5x70 |  | Tak | [11 empty] | 8x2x73 | [6 empty] | 0 | [7 empty] | <=0 | [8 empty] | TA MAX=+65°C | [20 empty] | TAK | TAK
6133GA0009 | 6133GA | ACCESSORY GROUND ANCHOR GROUND ANCHOR |  |  | Akcesorium | Base |  | Stal |  | Ocynk Ogniowy |  | Nie | Wymienne | [12 empty] | 20x20x39 |  | Tak | Oprawa słupkowa - dystrybutor bez osprzętu. | Stal cynkowana ogniowo. | [9 empty] | 21x21x50 | [6 empty] | 0 | [7 empty] | <=0 | [8 empty] | TA MAX=+65°C | [20 empty] | TAK | TAK
6140AL0008 | 6140AL | HAMMERFEST POLE-TOP LED 3321LM 3000K ON/OFF | Hammerfest |  | Oprawa | Post | Head | Aluminium |  | Aluminium |  | Nie | LED zintegrowane | AC | ON/OFF | 24,2W | 26,4W | 4246lm | 3321lm |  |  | IP65 |  | 3000K |  | 55x55x76 | > 54 000 | Nie | Oprawa słupowa (nasadzana). | Odlew aluminiowy malowany proszkowo. |  | Klosz- tworzywo sztuczne PMMA satynowane. | Uszczelka silikonowa. |  |  | satynowany | Oprawa nieściemnialna | 9.18 | 11.75 | 80x62x62 |  |  | 0.1 | Moduł LED | R0-000440 OSRAM S5 - GW. | Philips Xitanium 36Wm 0.3-1.05A 54V 230V | 0 | [5 empty] | SDCM3 | 70 | <=0 | RG0 lub RG1 |  |  | PF 0,97 | < 20% |  |  | +25°C | Ta max=+65°C | 18A / 250µs | B 10A: 0, B 16A: 0, C 10A: 0, C 16A: 0 | [15 empty] | 3004XX0009 Słup oświetleniowy teleskopowy o regulowanej wysokości 3600...4500mm, trzonek montażowy Ø76., 3005XX0009 Słup oświetleniowy teleskopowy o regulowanej wysokości 3600...4500mm, trzonek montażowy Ø76. Dołączona kotwa montażowa do zabetonowania., 7661ZX0009 Puszka podłączeniowa., 7663ZX0009 Kotwa montażowa do zabetonowania, 7664ZX0009 Fundament betonowy 100kg do montażu słupa., 7665XX0009 Redukcja dla opraw Ø60 do montażu na słupie Ø76. |  | 0962000001 Zestaw elektryczny., 4699101001 Moduł LED., 4699200104 Zasilacz. | TAK | TAK
6140GR0008 | 6140GR | HAMMERFEST POLE-TOP LED 3321LM 3000K ON/OFF | Hammerfest |  | Oprawa | Post | Head | Aluminium |  | Grafitowy |  | Nie | LED zintegrowane | AC | ON/OFF | 24,2W | 26,4W | 4246lm | 3321lm |  |  | IP65 |  | 3000K |  | 55x55x76 | > 54 000 | Nie | Oprawa słupowa (nasadzana). | Odlew aluminiowy malowany proszkowo. |  | Klosz- tworzywo sztuczne PMMA satynowane. | Uszczelka silikonowa. |  |  | satynowany | Oprawa nieściemnialna | 9.18 | 11.75 | 80x62x62 |  |  | 0.1 | Moduł LED | R0-000440 OSRAM S5 - GW. | Philips Xitanium 36Wm 0.3-1.05A 54V 230V | 0 | [5 empty] | SDCM3 | 70 | <=0 | RG0 lub RG1 |  |  | PF 0,97 | < 20% |  |  | +25°C | Ta max=+65°C | 18A / 250µs | B 10A: 0, B 16A: 0, C 10A: 0, C 16A: 0 | [15 empty] | 3004XX0009 Słup oświetleniowy teleskopowy o regulowanej wysokości 3600...4500mm, trzonek montażowy Ø76., 3005XX0009 Słup oświetleniowy teleskopowy o regulowanej wysokości 3600...4500mm, trzonek montażowy Ø76. Dołączona kotwa montażowa do zabetonowania., 7661ZX0009 Puszka podłączeniowa., 7663ZX0009 Kotwa montażowa do zabetonowania, 7664ZX0009 Fundament betonowy 100kg do montażu słupa., 7665XX0009 Redukcja dla opraw Ø60 do montażu na słupie Ø76. |  | 0962000001 Zestaw elektryczny., 4699101001 Moduł LED., 4699200104 Zasilacz. | TAK | TAK
6140AL0009 | 6140AL | HAMMERFEST POLE-TOP LED 3321LM 3000K ON/OFF | Hammerfest |  | Oprawa | Post | Head | Aluminium |  | Aluminium |  | Nie | LED zintegrowane | AC | ON/OFF | 24,2W | 26,4W | 4246lm | 3321lm |  |  | IP65 | IK07 | 3000K |  | 55x55x76 | > 54 000 | Nie | Oprawa słupowa (nasadzana). | Odlew aluminiowy malowany proszkowo. |  | Klosz- tworzywo sztuczne PMMA satynowane. | Uszczelka silikonowa. |  |  | satynowany | Oprawa nieściemnialna | 9.18 | 11.75 | 80x62x62 |  |  | 0.1 | Moduł LED | R0-000440 OSRAM S5 - GW. | Philips Xitanium 36Wm 0.3-1.05A 54V 230V | 0 |  |  |  |  | 1% | SDCM3 | 70 | <=0 | RG0 lub RG1 |  |  | PF 0,97 | < 20% |  |  | +25°C | Ta max=+65°C | 18A / 250µs | [16 empty] | 3004XX0009 Słup oświetleniowy teleskopowy o regulowanej wysokości 3600...4500mm, trzonek montażowy Ø76., 3005XX0009 Słup oświetleniowy teleskopowy o regulowanej wysokości 3600...4500mm, trzonek montażowy Ø76. Dołączona kotwa montażowa do zabetonowania., 7661ZX0009 Puszka podłączeniowa., 7663ZX0009 Kotwa montażowa do zabetonowania, 7664ZX0009 Fundament betonowy 100kg do montażu słupa., 7665XX0009 Redukcja dla opraw Ø60 do montażu na słupie Ø76. |  | 0962000001 Zestaw elektryczny., 4699101001 Moduł LED., 46999754 Zasilacz. | TAK | TAK
6140GR0009 | 6140GR | HAMMERFEST POLE-TOP LED 3321LM 3000K ON/OFF | Hammerfest |  | Oprawa | Post | Head | Aluminium |  | Grafitowy |  | Nie | LED zintegrowane | AC | ON/OFF | 24,2W | 26,4W | 4246lm | 3321lm |  |  | IP65 | IK07 | 3000K |  | 55x55x76 | > 54 000 | Nie | Oprawa słupowa (nasadzana). | Odlew aluminiowy malowany proszkowo. |  | Klosz- tworzywo sztuczne PMMA satynowane. | Uszczelka silikonowa. |  |  | satynowany | Oprawa nieściemnialna | 9.18 | 11.75 | 80x62x62 |  |  | 0.1 | Moduł LED | R0-000440 OSRAM S5 - GW. | Philips Xitanium 36Wm 0.3-1.05A 54V 230V | 0 |  |  |  |  | 1% | SDCM3 | 70 | <=0 | RG0 lub RG1 |  |  | PF 0,97 | < 20% |  |  | +25°C | Ta max=+65°C | 18A / 250µs | [16 empty] | 3004XX0009 Słup oświetleniowy teleskopowy o regulowanej wysokości 3600...4500mm, trzonek montażowy Ø76., 3005XX0009 Słup oświetleniowy teleskopowy o regulowanej wysokości 3600...4500mm, trzonek montażowy Ø76. Dołączona kotwa montażowa do zabetonowania., 7661ZX0009 Puszka podłączeniowa., 7663ZX0009 Kotwa montażowa do zabetonowania, 7664ZX0009 Fundament betonowy 100kg do montażu słupa., 7665XX0009 Redukcja dla opraw Ø60 do montażu na słupie Ø76. |  | 0962000001 Zestaw elektryczny., 4699101001 Moduł LED., 46999754 Zasilacz. | TAK | TAK
6140AL0010 | 6140AL | HAMMERFEST POLE-TOP LED 3869LM 3000K ON/OFF | Hammerfest |  | Oprawa | Post | Head | Aluminium |  | Aluminium |  | Nie | LED zintegrowane | AC | ON/OFF | 28,9W | 32,7W | 4311lm | 3869lm |  |  | IP65 |  | 3000K |  |  |  | Tak | Oprawa słupowa (nasadzana). | Odlew aluminiowy malowany proszkowo. |  | Klosz- tworzywo sztuczne PMMA satynowane. | Uszczelka silikonowa. |  |  | satynowany | Oprawa nieściemnialna | 9.18 | 11.75 | 80x62x62 |  |  | 0.1 | Moduł LED | Cree DK190707 V2 JK3030 3K | Philips Xi BP 40W 0.3-1.0A S 230V C123_sXt | 100000 |  |  |  |  | 1% | SDCM3 | 80 | <=0 | RG0 lub RG1 | E | E | PF > 0,98 | 9% | 6 / 10kV |  | +25°C | TA MAX=+65°C | 19A / 210µs | [18 empty] | 0961400001 Zestaw elektryczny., 4699101102 Moduł LED., 4699200102 Zasilacz. | TAK | TAK
6140GR0010 | 6140GR | HAMMERFEST POLE-TOP LED 3869LM 3000K ON/OFF | Hammerfest |  | Oprawa | Post | Head | Aluminium |  | Grafitowy |  | Nie | LED zintegrowane | AC | ON/OFF | 28,9W | 32,7W | 4311lm | 3869lm |  |  | IP65 |  | 3000K |  |  |  | Tak | Oprawa słupowa (nasadzana). | Odlew aluminiowy malowany proszkowo. |  | Klosz- tworzywo sztuczne PMMA satynowane. | Uszczelka silikonowa. |  |  | satynowany | Oprawa nieściemnialna | 9.18 | 11.75 | 80x62x62 |  |  | 0.1 | Moduł LED | Cree DK190707 V2 JK3030 3K | Philips Xi BP 40W 0.3-1.0A S 230V C123_sXt | 100000 |  |  |  |  | 1% | SDCM3 | 80 | <=0 | RG0 lub RG1 | E | E | PF > 0,98 | 9% | 6 / 10kV |  | +25°C | TA MAX=+65°C | 19A / 210µs | [18 empty] | 0961400001 Zestaw elektryczny., 4699101102 Moduł LED., 4699200102 Zasilacz. | TAK | TAK
6140AL0011 | 6140AL | HAMMERFEST POLE-TOP LED 4431LM 3000K ON/OFF | Hammerfest |  | Oprawa | Post | Head | Aluminium |  | Aluminium |  | Nie | LED zintegrowane | AC | ON/OFF | 26,9W | 32W | 5200lm | 4431lm |  |  | IP65 | IK07 | 3000K |  | 0x0x0 | > 72 000h | Nie | Oprawa słupowa (nasadzana). | Odlew aluminiowy malowany proszkowo. |  | Klosz- tworzywo sztuczne PMMA satynowane. | Uszczelka silikonowa. |  |  | satynowany | Oprawa nieściemnialna | 9.18 | 11.75 | 80x62x62 |  |  | 0.1 | Moduł LED | Cree DK190707 V3 JB2835 3K | Philips Xi BP 40W 0.3-1.0A S 230V C123_sXt | 100000 |  |  |  |  | 2% | SDCM3 | 80 | <=0 |  | C | C | PF 0,98 | 9% | 6 / 10kV |  | +25°C | Ta max=+65°C | 19A / 210µs | [16 empty] | 3004XX0009 Słup oświetleniowy teleskopowy o regulowanej wysokości 3600...4500mm, trzonek montażowy Ø76, 3005XX0009 Słup oświetleniowy teleskopowy o regulowanej wysokości 3600...4500mm, trzonek montażowy Ø76. Dołączona kotwa montażowa do zabetonowania., 7661ZX0009 Puszka podłączeniowa, 7663ZX0009 Kotwa montażowa do zabetonowania, 7664ZX0009 Fundament betonowy 100kg do montażu słupa, 7665XX0009 Redukcja dla opraw Ø60 do montażu na słupie Ø76 |  | 4699101202 Moduł LED., 4699200102 Zasilacz. | TAK | TAK
6140GR0011 | 6140GR | HAMMERFEST POLE-TOP LED 4431LM 3000K ON/OFF | Hammerfest |  | Oprawa | Post | Head | Aluminium |  | Grafitowy |  | Nie | LED zintegrowane | AC | ON/OFF | 26,9W | 32W | 5200lm | 4431lm |  |  | IP65 | IK07 | 3000K |  | 0x0x0 | > 72 000h | Nie | Oprawa słupowa (nasadzana). | Odlew aluminiowy malowany proszkowo. |  | Klosz- tworzywo sztuczne PMMA satynowane. | Uszczelka silikonowa. |  |  | satynowany | Oprawa nieściemnialna | 9.18 | 11.75 | 80x62x62 |  |  | 0.1 | Moduł LED | Cree DK190707 V3 JB2835 3K | Philips Xi BP 40W 0.3-1.0A S 230V C123_sXt | 100000 |  |  |  |  | 2% | SDCM3 | 80 | <=0 |  | C | C | PF 0,98 | 9% | 6 / 10kV |  | +25°C | Ta max=+65°C | 19A / 210µs | [16 empty] | 3004XX0009 Słup oświetleniowy teleskopowy o regulowanej wysokości 3600...4500mm, trzonek montażowy Ø76, 3005XX0009 Słup oświetleniowy teleskopowy o regulowanej wysokości 3600...4500mm, trzonek montażowy Ø76. Dołączona kotwa montażowa do zabetonowania., 7661ZX0009 Puszka podłączeniowa, 7663ZX0009 Kotwa montażowa do zabetonowania, 7664ZX0009 Fundament betonowy 100kg do montażu słupa, 7665XX0009 Redukcja dla opraw Ø60 do montażu na słupie Ø76 |  | 4699101202 Moduł LED., 4699200102 Zasilacz. | TAK | TAK
6141AL0009 | 6141AL | HAMMERFEST POLE-TOP LED 3278LM 3000K ON/OFF | Hammerfest |  | Oprawa | Post | Head | Aluminium |  | Aluminium |  | Nie | LED zintegrowane | AC | ON/OFF | 24,2W | 26,4W | 4246lm | 3278lm |  |  | IP65 |  | 3000K |  | 0x0x0 | > 54 000 | Nie | Oprawa słupowa (nasadzana). | Odlew aluminiowy malowany proszkowo. |  | Klosz- tworzywo sztuczne PMMA w kolorze mlecznym. | Uszczelka silikonowa. |  | on/off | mleczny |  | 9.18 | 11.75 | 80x62x62 |  |  | 0.1 | Moduł LED | R0-000440 OSRAM S5 - GW. | Philips Xitanium 36Wm 0.3-1.05A 54V 230V | 0 |  |  |  |  | 2% | SDCM3 | 70 | <=0 | RG0 lub RG1 |  |  | PF 0,97 | < 20% |  |  | +25°C | Ta max=+65°C | 18A / 250µs | B 10A: 21, B 16A: 34, C 10A: 35, C 16A: 57 | [15 empty] | 3004XX0009 Słup oświetleniowy teleskopowy o regulowanej wysokości 3600...4500mm, trzonek montażowy Ø76, 3005XX0009 Słup oświetleniowy teleskopowy o regulowanej wysokości 3600...4500mm, trzonek montażowy Ø76. Dołączona kotwa montażowa do zabetonowania., 7661ZX0009 Puszka podłączeniowa, 7663ZX0009 Kotwa montażowa do zabetonowania, 7664ZX0009 Fundament betonowy 100kg do montażu słupa., 7665XX0009 Redukcja dla opraw Ø60 do montażu na słupie Ø76. |  | 4699101001 Moduł LED., 46999754 Zasilacz., ZS6141zx0009 Zestaw elektryczny. | TAK | TAK
6141GR0009 | 6141GR | HAMMERFEST POLE-TOP LED 3278LM 3000K ON/OFF | Hammerfest |  | Oprawa | Post | Head | Aluminium |  | Grafitowy |  | Nie | LED zintegrowane | AC | ON/OFF | 24,2W | 26,4W | 4246lm | 3278lm |  |  | IP65 |  | 3000K |  | 0x0x0 | > 54 000 | Nie | Oprawa słupowa (nasadzana). | Odlew aluminiowy malowany proszkowo. |  | Klosz- tworzywo sztuczne PMMA w kolorze mlecznym. | Uszczelka silikonowa. |  | on/off | mleczny |  | 9.18 | 11.75 | 80x62x62 |  |  | 0.1 | Moduł LED | R0-000440 OSRAM S5 - GW. | Philips Xitanium 36Wm 0.3-1.05A 54V 230V | 0 |  |  |  |  | 2% | SDCM3 | 70 | <=0 | RG0 lub RG1 |  |  | PF 0,97 | < 20% |  |  | +25°C | Ta max=+65°C | 18A / 250µs | B 10A: 21, B 16A: 34, C 10A: 35, C 16A: 57 | [15 empty] | 3004XX0009 Słup oświetleniowy teleskopowy o regulowanej wysokości 3600...4500mm, trzonek montażowy Ø76, 3005XX0009 Słup oświetleniowy teleskopowy o regulowanej wysokości 3600...4500mm, trzonek montażowy Ø76. Dołączona kotwa montażowa do zabetonowania., 7661ZX0009 Puszka podłączeniowa, 7663ZX0009 Kotwa montażowa do zabetonowania, 7664ZX0009 Fundament betonowy 100kg do montażu słupa., 7665XX0009 Redukcja dla opraw Ø60 do montażu na słupie Ø76. |  | 4699101001 Moduł LED., 46999754 Zasilacz., ZS6141zx0009 Zestaw elektryczny. | TAK | TAK
6141AL0010 | 6141AL | HAMMERFEST POLE-TOP LED 3227LM 3000K ON/OFF | Hammerfest |  | Oprawa | Post | Head | Aluminium |  | Aluminium |  | Nie | LED zintegrowane | AC | ON/OFF | 28,9W | 32,7W | 4311lm | 3227lm |  |  | IP65 | IK07 | 3000K |  | 55x55x76 |  | Nie | Oprawa słupowa (nasadzana). | Odlew aluminiowy malowany proszkowo. |  | Klosz- tworzywo sztuczne PMMA w kolorze mlecznym. | Uszczelka silikonowa. |  |  | mleczny | Oprawa nieściemnialna | 9.18 | 11.75 | 80x62x62 |  |  | 0.102 | Moduł LED | Cree DK190707 V2 JK3030 3K | Philips Xi BP 40W 0.3-1.0A S 230V C123_sXt | 100000 |  |  |  |  | 2% | SDCM3 | 80 | <=0 | RG0 lub RG1 | E | E |  | 9% | 6 / 10kV |  | +25°C | TA MAX=+65°C | 19A / 210µs | [18 empty] | ZS6141zx0010 Zestaw serwisowy. | TAK | TAK
6141GR0010 | 6141GR | HAMMERFEST POLE-TOP LED 3227LM 3000K ON/OFF | Hammerfest |  | Oprawa | Post | Head | Aluminium |  | Grafitowy |  | Nie | LED zintegrowane | AC | ON/OFF | 28,9W | 32,7W | 4311lm | 3227lm |  |  | IP65 | IK07 | 3000K |  | 55x55x76 |  | Nie | Oprawa słupowa (nasadzana). | Odlew aluminiowy malowany proszkowo. |  | Klosz- tworzywo sztuczne PMMA w kolorze mlecznym. | Uszczelka silikonowa. |  |  | mleczny | Oprawa nieściemnialna | 9.18 | 11.75 | 80x62x62 |  |  | 0.102 | Moduł LED | Cree DK190707 V2 JK3030 3K | Philips Xi BP 40W 0.3-1.0A S 230V C123_sXt | 100000 |  |  |  |  | 2% | SDCM3 | 80 | <=0 | RG0 lub RG1 | E | E |  | 9% | 6 / 10kV |  | +25°C | TA MAX=+65°C | 19A / 210µs | [18 empty] | ZS6141zx0010 Zestaw serwisowy. | TAK | TAK
6141AL0011 | 6141AL | HAMMERFEST POLE-TOP LED 3700LM 3000K ON/OFF | Hammerfest |  | Oprawa | Post | Head | Aluminium |  | Aluminium |  | Nie | LED zintegrowane | AC | ON/OFF | 26,9W | 32W | 5200lm | 3700lm |  |  | IP65 | IK07 | 3000K |  | 0x0x0 | > 72 000h | Tak | Oprawa słupowa (nasadzana). | Odlew aluminiowy malowany proszkowo. |  | Klosz- tworzywo sztuczne PMMA w kolorze mlecznym. | Uszczelka silikonowa. |  |  | mleczny | Oprawa nieściemnialna | 9.18 | 11.75 | 80x62x62 |  |  | 0.102 | Moduł LED | Cree DK190707 V3 JB2835 3K | Philips Xi BP 40W 0.3-1.0A S 230V C123_sXt | 100000 |  |  |  |  | 2% | SDCM3 | 80 | <=0 |  | C | C |  | 9% | 6 / 10kV |  | +25°C | Ta max=+65°C | 19A / 210µs | [16 empty] | 3004XX0009 Słup oświetleniowy teleskopowy o regulowanej wysokości 3600...4500mm, trzonek montażowy Ø76, 3005XX0009 Słup oświetleniowy teleskopowy o regulowanej wysokości 3600...4500mm, trzonek montażowy Ø76. Dołączona kotwa montażowa do zabetonowania., 7661ZX0009 Puszka podłączeniowa, 7663ZX0009 Kotwa montażowa do zabetonowania., 7664ZX0009 Fundament betonowy 100kg do montażu słupa., 7665XX0009 Redukcja dla opraw Ø60 do montażu na słupie Ø76. |  | ZS6141zx0011 Zestaw serwisowy. | TAK | TAK
6141GR0011 | 6141GR | HAMMERFEST POLE-TOP LED 3700LM 3000K ON/OFF | Hammerfest |  | Oprawa | Post | Head | Aluminium |  | Grafitowy |  | Nie | LED zintegrowane | AC | ON/OFF | 26,9W | 32W | 5200lm | 3700lm |  |  | IP65 | IK07 | 3000K |  | 0x0x0 | > 72 000h | Tak | Oprawa słupowa (nasadzana). | Odlew aluminiowy malowany proszkowo. |  | Klosz- tworzywo sztuczne PMMA w kolorze mlecznym. | Uszczelka silikonowa. |  |  | mleczny | Oprawa nieściemnialna | 9.18 | 11.75 | 80x62x62 |  |  | 0.102 | Moduł LED | Cree DK190707 V3 JB2835 3K | Philips Xi BP 40W 0.3-1.0A S 230V C123_sXt | 100000 |  |  |  |  | 2% | SDCM3 | 80 | <=0 |  | C | C |  | 9% | 6 / 10kV |  | +25°C | Ta max=+65°C | 19A / 210µs | [16 empty] | 3004XX0009 Słup oświetleniowy teleskopowy o regulowanej wysokości 3600...4500mm, trzonek montażowy Ø76, 3005XX0009 Słup oświetleniowy teleskopowy o regulowanej wysokości 3600...4500mm, trzonek montażowy Ø76. Dołączona kotwa montażowa do zabetonowania., 7661ZX0009 Puszka podłączeniowa, 7663ZX0009 Kotwa montażowa do zabetonowania., 7664ZX0009 Fundament betonowy 100kg do montażu słupa., 7665XX0009 Redukcja dla opraw Ø60 do montażu na słupie Ø76. |  | ZS6141zx0011 Zestaw serwisowy. | TAK | TAK
6146AL0009 | 6146AL | HAMMERFEST POLE-TOP 3XLED 6519LM VSM 3000K DALI2 | Hammerfest |  | Oprawa | Post | Head | Aluminium |  | Aluminium |  | Nie | LED zintegrowane | AC | DALI2 | 47W | 53W |  | 6519lm |  |  | IP65 | IK07 | 3000K | szerokie dół | 76x55x55 | > 100 000h | Nie | Oprawa słupowa (nasadzana). | Odlew aluminiowy malowany proszkowo. |  | Klosz- tworzywo sztuczne PMMA przeźroczyste. | Uszczelka silikonowa. |  | DALI2 | przeźroczysty | Sterowanie światłem w systemie: DALI outdoor pełny program. Zasilacz zaprogramowany na max prąd. Programowanie pozostałych parametrów po uzgodnieniu z Działem Handlowym firmy Norlys. | 4.92 | 6.54 | 80x62x62 |  |  | 0.1 | 3 Moduły LED | Philips Fortimo FastFlex LED 2x4 G4+ 3K | Philips Xi FP 75W 0,2-0,7A SNLDAE 230V C133 sXt kod. 929002101406 | 100000 | DALI2 / NightDim (XI FP NLD) |  |  |  | 1% | SDCM4 | 70 | <=0 |  | D | D |  | 8% | 6 / 10kV |  | +25°C | Ta max=+65°C | 43A / 260µs | [16 empty] | 3004XX0009 Słup oświetleniowy teleskopowy o regulowanej wysokości 3600...4500mm, trzonek montażowy Ø76., 3005XX0009 Słup oświetleniowy teleskopowy o regulowanej wysokości 3600...4500mm, trzonek montażowy Ø76. Dołączona kotwa montażowa do zabetonowania., 7661ZX0009 Puszka podłączeniowa, 7663ZX0009 Kotwa montażowa do zabetonowania, 7664ZX0009 Fundament betonowy 100kg do montażu słupa, 7665XX0009 Redukcja dla opraw Ø60 do montażu na słupie Ø76. |  | ZS6146zx0009 Zestaw serwisowy. | TAK | TAK
6146GR0009 | 6146GR | HAMMERFEST POLE-TOP 3XLED 6519LM VSM 3000K DALI2 | Hammerfest |  | Oprawa | Post | Head | Aluminium |  | Grafitowy |  | Nie | LED zintegrowane | AC | DALI2 | 47W | 53W |  | 6519lm |  |  | IP65 | IK07 | 3000K | szerokie dół | 76x55x55 | > 100 000h | Nie | Oprawa słupowa (nasadzana). | Odlew aluminiowy malowany proszkowo. |  | Klosz- tworzywo sztuczne PMMA przeźroczyste. | Uszczelka silikonowa. |  | DALI2 | przeźroczysty | Sterowanie światłem w systemie: DALI outdoor pełny program. Zasilacz zaprogramowany na max prąd. Programowanie pozostałych parametrów po uzgodnieniu z Działem Handlowym firmy Norlys. | 4.92 | 6.54 | 80x62x62 |  |  | 0.1 | 3 Moduły LED | Philips Fortimo FastFlex LED 2x4 G4+ 3K | Philips Xi FP 75W 0,2-0,7A SNLDAE 230V C133 sXt kod. 929002101406 | 100000 | DALI2 / NightDim (XI FP NLD) |  |  |  | 1% | SDCM4 | 70 | <=0 |  | D | D |  | 8% | 6 / 10kV |  | +25°C | Ta max=+65°C | 43A / 260µs | [16 empty] | 3004XX0009 Słup oświetleniowy teleskopowy o regulowanej wysokości 3600...4500mm, trzonek montażowy Ø76., 3005XX0009 Słup oświetleniowy teleskopowy o regulowanej wysokości 3600...4500mm, trzonek montażowy Ø76. Dołączona kotwa montażowa do zabetonowania., 7661ZX0009 Puszka podłączeniowa, 7663ZX0009 Kotwa montażowa do zabetonowania, 7664ZX0009 Fundament betonowy 100kg do montażu słupa, 7665XX0009 Redukcja dla opraw Ø60 do montażu na słupie Ø76. |  | ZS6146zx0009 Zestaw serwisowy. | TAK | TAK
6146AL0010 | 6146AL | HAMMERFEST POLE-TOP 3XLED VSM 3000K DALI2 | Hammerfest |  | Oprawa | Post | Head | Aluminium |  | Aluminium |  | Nie | LED zintegrowane | AC | DALI2 | 47,7W | 53W | 7218lm |  |  |  | IP65 |  | 3000K | szerokie dół | 76x55x55 |  | Tak | Oprawa słupowa (nasadzana). | Odlew aluminiowy malowany proszkowo. |  | Klosz- tworzywo sztuczne PMMA przeźroczyste. | Uszczelka silikonowa. |  | DALI2 | przeźroczysty | Sterowanie światłem w systemie: DALI outdoor pełny program. Zasilacz zaprogramowany na max prąd. Programowanie pozostałych parametrów po uzgodnieniu z Działem Handlowym firmy Norlys. | 4.92 | 6.54 | 80x62x62 |  |  | 0.1 | 3 Moduły LED | Philips Fortimo FastFlex LED 2x4 G5 3K | Philips Xi FP 75W 0,2-0,7A SNLDAE 230V C133 sXt kod. 929002101406 | 100000 | DALI2 / NightDim (XI FP NLD) |  |  |  | 1% | SDCM5 | 70 | <=0 |  | D | D |  | 8% | 6 / 10kV |  | +25°C | TA MAX=+65°C | 43A / 260µs | [11 empty] | 0 | 0 | [5 empty] | ZS6146zx0010 Zestaw serwisowy. | TAK | TAK
6146GR0010 | 6146GR | HAMMERFEST POLE-TOP 3XLED VSM 3000K DALI2 | Hammerfest |  | Oprawa | Post | Head | Aluminium |  | Grafitowy |  | Nie | LED zintegrowane | AC | DALI2 | 47,7W | 53W | 7218lm |  |  |  | IP65 |  | 3000K | szerokie dół | 76x55x55 |  | Tak | Oprawa słupowa (nasadzana). | Odlew aluminiowy malowany proszkowo. |  | Klosz- tworzywo sztuczne PMMA przeźroczyste. | Uszczelka silikonowa. |  | DALI2 | przeźroczysty | Sterowanie światłem w systemie: DALI outdoor pełny program. Zasilacz zaprogramowany na max prąd. Programowanie pozostałych parametrów po uzgodnieniu z Działem Handlowym firmy Norlys. | 4.92 | 6.54 | 80x62x62 |  |  | 0.1 | 3 Moduły LED | Philips Fortimo FastFlex LED 2x4 G5 3K | Philips Xi FP 75W 0,2-0,7A SNLDAE 230V C133 sXt kod. 929002101406 | 100000 | DALI2 / NightDim (XI FP NLD) |  |  |  | 1% | SDCM5 | 70 | <=0 |  | D | D |  | 8% | 6 / 10kV |  | +25°C | TA MAX=+65°C | 43A / 260µs | [11 empty] | 0 | 0 | [5 empty] | ZS6146zx0010 Zestaw serwisowy. | TAK | TAK
6146ALAA10 | 6146AL | HAMMERFEST POLE-TOP 3XLED 6519LM VSM 3000K NIGHTDIM | Hammerfest |  | Oprawa | Post | Head | Aluminium |  | Aluminium |  | Nie | LED zintegrowane | AC | NightDim | 47,7W | 53W | 7218lm | 6519lm |  |  | IP65 | IK07 | 3000K | szerokie dół | 76x55x55 |  | Nie | Oprawa słupowa (nasadzana). | Odlew aluminiowy malowany proszkowo. |  | Klosz- tworzywo sztuczne PMMA przeźroczyste. | Uszczelka silikonowa. |  |  | przeźroczysty | Sterowanie światłem w systemie: NightDim w/g projektu - szczegóły w instrukcji. Programowanie pozostałych parametrów po uzgodnieniu z Działem Handlowym firmy Norlys. | 4.92 | 6.54 | 80x62x62 |  |  | 0.1 | 3 Moduły LED | Philips Fortimo FastFlex LED 2x4 G5 3K | Philips Xi FP 75W 0,2-0,7A SNLDAE 230V C133 sXt kod. 929002101406 | 100000 | DALI2 / NightDim (XI FP NLD) |  |  |  | 1% | SDCM5 | 70 | <=0 | RG1 lub RG2 | D | D | PF 0,94 | 8% | 6 / 10kV |  | +25°C | TA MAX=+65°C | 43A / 260µs | B 10A: 6, B 16A: 10, C 10A: 10, C 16A: 17 | [17 empty] | ZS4699100411 Zestaw serwisowy zasilacz, ZS4699100415 Zestaw serwisowy LED, ZS6146zxAA10 Zestaw serwisowy. | TAK | TAK
6146GRAA10 | 6146GR | HAMMERFEST POLE-TOP 3XLED 6519LM VSM 3000K NIGHTDIM | Hammerfest |  | Oprawa | Post | Head | Aluminium |  | Grafitowy |  | Nie | LED zintegrowane | AC | NightDim | 47,7W | 53W | 7218lm | 6519lm |  |  | IP65 | IK07 | 3000K | szerokie dół | 76x55x55 |  | Nie | Oprawa słupowa (nasadzana). | Odlew aluminiowy malowany proszkowo. |  | Klosz- tworzywo sztuczne PMMA przeźroczyste. | Uszczelka silikonowa. |  |  | przeźroczysty | Sterowanie światłem w systemie: NightDim w/g projektu - szczegóły w instrukcji. Programowanie pozostałych parametrów po uzgodnieniu z Działem Handlowym firmy Norlys. | 4.92 | 6.54 | 80x62x62 |  |  | 0.1 | 3 Moduły LED | Philips Fortimo FastFlex LED 2x4 G5 3K | Philips Xi FP 75W 0,2-0,7A SNLDAE 230V C133 sXt kod. 929002101406 | 100000 | DALI2 / NightDim (XI FP NLD) |  |  |  | 1% | SDCM5 | 70 | <=0 | RG1 lub RG2 | D | D | PF 0,94 | 8% | 6 / 10kV |  | +25°C | TA MAX=+65°C | 43A / 260µs | B 10A: 6, B 16A: 10, C 10A: 10, C 16A: 17 | [17 empty] | ZS4699100411 Zestaw serwisowy zasilacz, ZS4699100415 Zestaw serwisowy LED, ZS6146zxAA10 Zestaw serwisowy. | TAK | TAK
6147AL0009 | 6147AL | HAMMERFEST POLE-TOP 3XLED 6545LM VSM 3000K D4I | Hammerfest |  | Oprawa | Post | Head | Aluminium |  | Aluminium |  | Nie | LED zintegrowane | AC | D4i | 52W | 53W |  | 6545lm |  |  | IP65 |  | 3000K | szerokie dół |  |  | Tak | Oprawa słupowa (nasadzana). | Odlew aluminiowy malowany proszkowo. |  | Klosz- tworzywo sztuczne PMMA przeźroczyste. | Uszczelka silikonowa. |  |  | przeźroczysty | Sterowanie światłem w systemie D4i. Zasilacz zaprogramowany na max dopuszczalny prąd. Programowanie pozostałych parametrów po uzgodnieniu z Działem Handlowym firmy Norlys. | 4.92 | 6.54 | 22x54.5x54.5 |  |  | 0.1 | 3 Moduły LED | Philips Fortimo FastFlex LED 2x4 G4+ 3K | Philips Xi SR 75W 0.2-0.7A SNEMP 230V C150 sXt 12NC:929002808406 | 0 | D4i |  |  |  | 1% | SDCM4 | 70 | <=0 |  | D | D |  | 8% | 6 / 10kV |  | +25°C | TA MAX=+65°C | 43A / 260µs | [19 empty] | TAK | TAK
6147GR0009 | 6147GR | HAMMERFEST POLE-TOP 3XLED 6545LM VSM 3000K D4I | Hammerfest |  | Oprawa | Post | Head | Aluminium |  | Grafitowy |  | Nie | LED zintegrowane | AC | D4i | 52W | 53W |  | 6545lm |  |  | IP65 |  | 3000K | szerokie dół |  |  | Tak | Oprawa słupowa (nasadzana). | Odlew aluminiowy malowany proszkowo. |  | Klosz- tworzywo sztuczne PMMA przeźroczyste. | Uszczelka silikonowa. |  |  | przeźroczysty | Sterowanie światłem w systemie D4i. Zasilacz zaprogramowany na max dopuszczalny prąd. Programowanie pozostałych parametrów po uzgodnieniu z Działem Handlowym firmy Norlys. | 4.92 | 6.54 | 22x54.5x54.5 |  |  | 0.1 | 3 Moduły LED | Philips Fortimo FastFlex LED 2x4 G4+ 3K | Philips Xi SR 75W 0.2-0.7A SNEMP 230V C150 sXt 12NC:929002808406 | 0 | D4i |  |  |  | 1% | SDCM4 | 70 | <=0 |  | D | D |  | 8% | 6 / 10kV |  | +25°C | TA MAX=+65°C | 43A / 260µs | [19 empty] | TAK | TAK
6147AL0010 | 6147AL | HAMMERFEST POLE-TOP 3XLED 6917LM VSM 3000K D4I | Hammerfest |  | Oprawa | Post | Head | Aluminium |  | Aluminium |  | Nie | LED zintegrowane | AC | D4i | 47,7W | 53W | 7218lm | 6917lm |  |  | IP65 |  | 3000K | szerokie dół | 0x0x0 | > 100 000h | Nie | Oprawa słupowa (nasadzana). | Odlew aluminiowy malowany proszkowo. |  | Klosz- tworzywo sztuczne PMMA przeźroczyste. | Uszczelka silikonowa. |  |  | przeźroczysty | Sterowanie światłem w systemie D4i. Zasilacz zaprogramowany na max dopuszczalny prąd. Programowanie pozostałych parametrów po uzgodnieniu z Działem Handlowym firmy Norlys. | 4.92 | 6.54 | 22x54.5x54.5 |  |  | 0.1 | 3 Moduły LED | Philips Fortimo FastFlex LED 2x4 G5 3K | Philips Xi SR 75W 0.2-0.7A SNEMP 230V C150 sXt 12NC:929002808406 | 0 | D4i |  |  |  |  | SDCM4 | 70 | <=0 |  | D | D |  | 8% | 6 / 10kV |  | +25°C | Ta max=+65°C | 43A / 260µs | [16 empty] | 3005XX0009 Słup oświetleniowy teleskopowy o regulowanej wysokości 3600...4500mm, trzonek montażowy Ø76. Dołączona kotwa montażowa do zabetonowania., 7661ZX0009 Puszka podłączeniowa, 7663ZX0009 Kotwa montażowa do zabetonowania, 7664ZX0009 Fundament betonowy 100kg do montażu słupa, 7665XX0009 Redukcja dla opraw Ø60 do montażu na słupie Ø76., SENSOR POD ZłĄCZE ZHAGA BOOK 18 According to the manufacturer. |  |  | TAK | TAK
6147GR0010 | 6147GR | HAMMERFEST POLE-TOP 3XLED 6917LM VSM 3000K D4I | Hammerfest |  | Oprawa | Post | Head | Aluminium |  | Grafitowy |  | Nie | LED zintegrowane | AC | D4i | 47,7W | 53W | 7218lm | 6917lm |  |  | IP65 |  | 3000K | szerokie dół | 0x0x0 | > 100 000h | Nie | Oprawa słupowa (nasadzana). | Odlew aluminiowy malowany proszkowo. |  | Klosz- tworzywo sztuczne PMMA przeźroczyste. | Uszczelka silikonowa. |  |  | przeźroczysty | Sterowanie światłem w systemie D4i. Zasilacz zaprogramowany na max dopuszczalny prąd. Programowanie pozostałych parametrów po uzgodnieniu z Działem Handlowym firmy Norlys. | 4.92 | 6.54 | 22x54.5x54.5 |  |  | 0.1 | 3 Moduły LED | Philips Fortimo FastFlex LED 2x4 G5 3K | Philips Xi SR 75W 0.2-0.7A SNEMP 230V C150 sXt 12NC:929002808406 | 0 | D4i |  |  |  |  | SDCM4 | 70 | <=0 |  | D | D |  | 8% | 6 / 10kV |  | +25°C | Ta max=+65°C | 43A / 260µs | [16 empty] | 3005XX0009 Słup oświetleniowy teleskopowy o regulowanej wysokości 3600...4500mm, trzonek montażowy Ø76. Dołączona kotwa montażowa do zabetonowania., 7661ZX0009 Puszka podłączeniowa, 7663ZX0009 Kotwa montażowa do zabetonowania, 7664ZX0009 Fundament betonowy 100kg do montażu słupa, 7665XX0009 Redukcja dla opraw Ø60 do montażu na słupie Ø76., SENSOR POD ZłĄCZE ZHAGA BOOK 18 According to the manufacturer. |  |  | TAK | TAK
6148AL0009 | 6148AL | HAMMERFEST POLE-TOP 3XLED 6802LM VSM 4000K DALI2 | Hammerfest |  | Oprawa | Post | Head | Aluminium |  | Aluminium |  | Nie | LED zintegrowane | AC | DALI2 | 47W | 53W |  | 6802lm |  |  | IP65 | IK07 | 4000K | szerokie dół | 76x55x55 |  | Tak | Oprawa słupowa (nasadzana). | Odlew aluminiowy malowany proszkowo. |  | Klosz- tworzywo sztuczne PMMA przeźroczyste. | Uszczelka silikonowa. |  | DALI2 | przeźroczysty | Sterowanie światłem w systemie: DALI outdoor pełny program. Zasilacz zaprogramowany na max prąd. Programowanie pozostałych parametrów po uzgodnieniu z Działem Handlowym firmy Norlys. | 4.92 | 6.54 | 80x62x62 |  |  | 0.1 | 3 Moduły LED | Philips Fortimo FastFlex LED 2x4 G4+ 4K | Philips Xi FP 75W 0,2-0,7A SNLDAE 230V C133 sXt kod. 929002101406 | 100000 | DALI2 / NightDim (4DIM) |  |  |  | 1% | SDCM4 | 70 | <=0 |  | D | D |  | 8% | 6 / 10kV |  | +25°C | TA MAX=+65°C | 43A / 260µs | [18 empty] | ZS6148zx0009 Zestaw serwisowy. | TAK | TAK
6148GR0009 | 6148GR | HAMMERFEST POLE-TOP 3XLED 6802LM VSM 4000K DALI2 | Hammerfest |  | Oprawa | Post | Head | Aluminium |  | Grafitowy |  | Nie | LED zintegrowane | AC | DALI2 | 47W | 53W |  | 6802lm |  |  | IP65 | IK07 | 4000K | szerokie dół | 76x55x55 |  | Tak | Oprawa słupowa (nasadzana). | Odlew aluminiowy malowany proszkowo. |  | Klosz- tworzywo sztuczne PMMA przeźroczyste. | Uszczelka silikonowa. |  | DALI2 | przeźroczysty | Sterowanie światłem w systemie: DALI outdoor pełny program. Zasilacz zaprogramowany na max prąd. Programowanie pozostałych parametrów po uzgodnieniu z Działem Handlowym firmy Norlys. | 4.92 | 6.54 | 80x62x62 |  |  | 0.1 | 3 Moduły LED | Philips Fortimo FastFlex LED 2x4 G4+ 4K | Philips Xi FP 75W 0,2-0,7A SNLDAE 230V C133 sXt kod. 929002101406 | 100000 | DALI2 / NightDim (4DIM) |  |  |  | 1% | SDCM4 | 70 | <=0 |  | D | D |  | 8% | 6 / 10kV |  | +25°C | TA MAX=+65°C | 43A / 260µs | [18 empty] | ZS6148zx0009 Zestaw serwisowy. | TAK | TAK
6148AL0010 | 6148AL | HAMMERFEST POLE-TOP 3XLED VSM 4000K DALI2 | Hammerfest |  | Oprawa | Post | Head | Aluminium |  | Aluminium |  | Nie | LED zintegrowane | AC | DALI2 | 47,7W | 53W | 7793lm |  |  |  | IP65 |  | 4000K | szerokie dół | 76x55x55 |  | Nie | Oprawa słupowa (nasadzana). | Odlew aluminiowy malowany proszkowo. |  | Klosz- tworzywo sztuczne PMMA przeźroczyste. | Uszczelka silikonowa. |  | DALI2 | przeźroczysty | Sterowanie światłem w systemie: DALI outdoor pełny program. Zasilacz zaprogramowany na max prąd. Programowanie pozostałych parametrów po uzgodnieniu z Działem Handlowym firmy Norlys. | 4.92 | 6.54 | 80x62x62 |  |  | 0.1 | 3 Moduły LED | Philips Fortimo FastFlex LED 2x4 G5 4K | Philips Xi FP 75W 0,2-0,7A SNLDAE 230V C133 sXt kod. 929002101406 | 100000 | DALI2 / NightDim (XI FP NLD) |  |  |  | 1% | SDCM5 | 70 | <=0 |  | D | D |  | 8% | 6 / 10kV |  | +25°C | Ta max=+65°C | 43A / 260µs | [16 empty] | 3004XX0009 Słup oświetleniowy teleskopowy o regulowanej wysokości 3600...4500mm, trzonek montażowy Ø76., 3005XX0009 Słup oświetleniowy teleskopowy o regulowanej wysokości 3600...4500mm, trzonek montażowy Ø76. Dołączona kotwa montażowa do zabetonowania., 7661ZX0009 Puszka podłączeniowa, 7663ZX0009 Kotwa montażowa do zabetonowania, 7664ZX0009 Fundament betonowy 100kg do montażu słupa, 7665XX0009 Redukcja dla opraw Ø60 do montażu na słupie Ø76. |  | ZS6146zx0010 Zestaw serwisowy. | TAK | TAK
6148GR0010 | 6148GR | HAMMERFEST POLE-TOP 3XLED VSM 4000K DALI2 | Hammerfest |  | Oprawa | Post | Head | Aluminium |  | Grafitowy |  | Nie | LED zintegrowane | AC | DALI2 | 47,7W | 53W | 7793lm |  |  |  | IP65 |  | 4000K | szerokie dół | 76x55x55 |  | Nie | Oprawa słupowa (nasadzana). | Odlew aluminiowy malowany proszkowo. |  | Klosz- tworzywo sztuczne PMMA przeźroczyste. | Uszczelka silikonowa. |  | DALI2 | przeźroczysty | Sterowanie światłem w systemie: DALI outdoor pełny program. Zasilacz zaprogramowany na max prąd. Programowanie pozostałych parametrów po uzgodnieniu z Działem Handlowym firmy Norlys. | 4.92 | 6.54 | 80x62x62 |  |  | 0.1 | 3 Moduły LED | Philips Fortimo FastFlex LED 2x4 G5 4K | Philips Xi FP 75W 0,2-0,7A SNLDAE 230V C133 sXt kod. 929002101406 | 100000 | DALI2 / NightDim (XI FP NLD) |  |  |  | 1% | SDCM5 | 70 | <=0 |  | D | D |  | 8% | 6 / 10kV |  | +25°C | Ta max=+65°C | 43A / 260µs | [16 empty] | 3004XX0009 Słup oświetleniowy teleskopowy o regulowanej wysokości 3600...4500mm, trzonek montażowy Ø76., 3005XX0009 Słup oświetleniowy teleskopowy o regulowanej wysokości 3600...4500mm, trzonek montażowy Ø76. Dołączona kotwa montażowa do zabetonowania., 7661ZX0009 Puszka podłączeniowa, 7663ZX0009 Kotwa montażowa do zabetonowania, 7664ZX0009 Fundament betonowy 100kg do montażu słupa, 7665XX0009 Redukcja dla opraw Ø60 do montażu na słupie Ø76. |  | ZS6146zx0010 Zestaw serwisowy. | TAK | TAK
6148ALAA10 | 6148AL | HAMMERFEST POLE-TOP 3XLED VSM 4000K NIGHTDIM | Hammerfest |  | Oprawa | Post | Head | Aluminium |  | Aluminium |  | Nie | LED zintegrowane | AC | NightDim | 47,7W | 53W | 7793lm |  |  |  | IP65 |  | 4000K | szerokie dół | 76x55x55 |  | Nie | Oprawa słupowa (nasadzana). | Odlew aluminiowy malowany proszkowo. |  | Klosz- tworzywo sztuczne PMMA przeźroczyste. | Uszczelka silikonowa. |  | DALI2 | przeźroczysty | Sterowanie światłem w systemie: NightDim w/g projektu - szczegóły w instrukcji. Programowanie pozostałych parametrów po uzgodnieniu z Działem Handlowym firmy Norlys. | 4.92 | 6.54 | 80x62x62 |  |  | 0.1 | 3 Moduły LED | Philips Fortimo FastFlex LED 2x4 G5 4K | Philips Xi FP 75W 0,2-0,7A SNLDAE 230V C133 sXt kod. 929002101406 | 100000 | DALI2 / NightDim (XI FP NLD) | 0,45W |  |  | 1% | SDCM5 | 70 | <=0 |  | D | D | PF 0,94 | 8% | 6 / 10kV |  | +25°C | Ta max=+65°C | 43A / 260µs | B 10A: 6, B 16A: 10, C 10A: 10, C 16A: 17 | [15 empty] | 3004XX0009 Słup oświetleniowy teleskopowy o regulowanej wysokości 3600...4500mm, trzonek montażowy Ø76., 3005XX0009 Słup oświetleniowy teleskopowy o regulowanej wysokości 3600...4500mm, trzonek montażowy Ø76. Dołączona kotwa montażowa do zabetonowania., 7661ZX0009 Puszka podłączeniowa, 7663ZX0009 Kotwa montażowa do zabetonowania, 7664ZX0009 Fundament betonowy 100kg do montażu słupa, 7665XX0009 Redukcja dla opraw Ø60 do montażu na słupie Ø76. |  | ZS4699100411 Zestaw serwisowy zasilacz, ZS4699100416 Zestaw serwisowy LED, ZS6148zxAA10 Zestaw serwisowy. | TAK | TAK
6148GRAA10 | 6148GR | HAMMERFEST POLE-TOP 3XLED VSM 4000K NIGHTDIM | Hammerfest |  | Oprawa | Post | Head | Aluminium |  | Grafitowy |  | Nie | LED zintegrowane | AC | NightDim | 47,7W | 53W | 7793lm |  |  |  | IP65 |  | 4000K | szerokie dół | 76x55x55 |  | Nie | Oprawa słupowa (nasadzana). | Odlew aluminiowy malowany proszkowo. |  | Klosz- tworzywo sztuczne PMMA przeźroczyste. | Uszczelka silikonowa. |  | DALI2 | przeźroczysty | Sterowanie światłem w systemie: NightDim w/g projektu - szczegóły w instrukcji. Programowanie pozostałych parametrów po uzgodnieniu z Działem Handlowym firmy Norlys. | 4.92 | 6.54 | 80x62x62 |  |  | 0.1 | 3 Moduły LED | Philips Fortimo FastFlex LED 2x4 G5 4K | Philips Xi FP 75W 0,2-0,7A SNLDAE 230V C133 sXt kod. 929002101406 | 100000 | DALI2 / NightDim (XI FP NLD) | 0,45W |  |  | 1% | SDCM5 | 70 | <=0 |  | D | D | PF 0,94 | 8% | 6 / 10kV |  | +25°C | Ta max=+65°C | 43A / 260µs | B 10A: 6, B 16A: 10, C 10A: 10, C 16A: 17 | [15 empty] | 3004XX0009 Słup oświetleniowy teleskopowy o regulowanej wysokości 3600...4500mm, trzonek montażowy Ø76., 3005XX0009 Słup oświetleniowy teleskopowy o regulowanej wysokości 3600...4500mm, trzonek montażowy Ø76. Dołączona kotwa montażowa do zabetonowania., 7661ZX0009 Puszka podłączeniowa, 7663ZX0009 Kotwa montażowa do zabetonowania, 7664ZX0009 Fundament betonowy 100kg do montażu słupa, 7665XX0009 Redukcja dla opraw Ø60 do montażu na słupie Ø76. |  | ZS4699100411 Zestaw serwisowy zasilacz, ZS4699100416 Zestaw serwisowy LED, ZS6148zxAA10 Zestaw serwisowy. | TAK | TAK
6149AL0009 | 6149AL | HAMMERFEST POLE-TOP 3XLED VSM 4000K D4I | Hammerfest |  | Oprawa | Post | Head | Aluminium |  | Aluminium |  | Nie | LED zintegrowane | AC | D4i | 52W | 53W |  |  |  |  | IP65 |  | 4000K | szerokie dół |  |  | Tak | Oprawa słupowa (nasadzana). | Odlew aluminiowy malowany proszkowo. |  | Klosz- tworzywo sztuczne PMMA przeźroczyste. | Uszczelka silikonowa. |  |  | przeźroczysty | Sterowanie światłem w systemie D4i. Zasilacz zaprogramowany na max dopuszczalny prąd. Programowanie pozostałych parametrów po uzgodnieniu z Działem Handlowym firmy Norlys. | 4.92 | 6.54 | 22x54.5x54.5 |  |  | 0.1 | 3 Moduły LED | Philips Fortimo FastFlex LED 2x4 G4+ 4K | Philips Xi SR 75W 0.2-0.7A SNEMP 230V C150 sXt 12NC:929002808406 | 0 | D4i |  |  | 6820lm | 1% | SDCM4 | 70 | <=0 |  | D | D |  | 8% | 6 / 10kV |  | +25°C | TA MAX=+65°C | 43A / 260µs | [19 empty] | TAK | TAK
6149GR0009 | 6149GR | HAMMERFEST POLE-TOP 3XLED VSM 4000K D4I | Hammerfest |  | Oprawa | Post | Head | Aluminium |  | Grafitowy |  | Nie | LED zintegrowane | AC | D4i | 52W | 53W |  |  |  |  | IP65 |  | 4000K | szerokie dół |  |  | Tak | Oprawa słupowa (nasadzana). | Odlew aluminiowy malowany proszkowo. |  | Klosz- tworzywo sztuczne PMMA przeźroczyste. | Uszczelka silikonowa. |  |  | przeźroczysty | Sterowanie światłem w systemie D4i. Zasilacz zaprogramowany na max dopuszczalny prąd. Programowanie pozostałych parametrów po uzgodnieniu z Działem Handlowym firmy Norlys. | 4.92 | 6.54 | 22x54.5x54.5 |  |  | 0.1 | 3 Moduły LED | Philips Fortimo FastFlex LED 2x4 G4+ 4K | Philips Xi SR 75W 0.2-0.7A SNEMP 230V C150 sXt 12NC:929002808406 | 0 | D4i |  |  | 6820lm | 1% | SDCM4 | 70 | <=0 |  | D | D |  | 8% | 6 / 10kV |  | +25°C | TA MAX=+65°C | 43A / 260µs | [19 empty] | TAK | TAK
6149AL0010 | 6149AL | HAMMERFEST POLE-TOP 3XLED 7375LM VSM 4000K D4I | Hammerfest |  | Oprawa | Post | Head | Aluminium |  | Aluminium |  | Nie | LED zintegrowane | AC | D4i | 47,7W | 52,6W | 7793lm | 7375lm |  |  | IP65 |  | 4000K | szerokie dół | 55x55x76 | > 100 000h | Nie | Oprawa słupowa (nasadzana). | Odlew aluminiowy malowany proszkowo. |  | Klosz- tworzywo sztuczne PMMA przeźroczyste. | Uszczelka silikonowa. |  |  | przeźroczysty | Sterowanie światłem w systemie D4i. Zasilacz zaprogramowany na max dopuszczalny prąd. Programowanie pozostałych parametrów po uzgodnieniu z Działem Handlowym firmy Norlys. | 4.92 | 6.54 | 22x54.5x54.5 |  |  | 0.1 | 3 Moduły LED | Philips Fortimo FastFlex LED 2x4 G5 4K | Philips Xi SR 75W 0,2-0,7A SNEMP 230V C150 929002808406 | 100000 | D4i | 0.35W |  |  |  | SDCM5 | 70 | <=0 |  | D | D | 0.98 | 9% | 6 / 10kV |  | +25°C | Ta max=+65°C | 12A / 100µs | B 16A: 30, C 16A: 30 | [10 empty] | 0.1 | 0.1 |  |  |  | 3005XX0009 Słup oświetleniowy teleskopowy o regulowanej wysokości 3600...4500mm, trzonek montażowy Ø76. Dołączona kotwa montażowa do zabetonowania., 7661ZX0009 Puszka podłączeniowa, 7663ZX0009 Kotwa montażowa do zabetonowania, 7664ZX0009 Fundament betonowy 100kg do montażu słupa, 7665XX0009 Redukcja dla opraw Ø60 do montażu na słupie Ø76., SENSOR POD ZłĄCZE ZHAGA BOOK 18 According to the manufacturer. |  | ZS4699100416 Moduł LED., ZS4699200110 Zestaw serwisowy zasilacz, ZS6149zx0010 Zestaw serwisowy. | TAK | TAK
6149GR0010 | 6149GR | HAMMERFEST POLE-TOP 3XLED 7375LM VSM 4000K D4I | Hammerfest |  | Oprawa | Post | Head | Aluminium |  | Grafitowy |  | Nie | LED zintegrowane | AC | D4i | 47,7W | 52,6W | 7793lm | 7375lm |  |  | IP65 |  | 4000K | szerokie dół | 55x55x76 | > 100 000h | Nie | Oprawa słupowa (nasadzana). | Odlew aluminiowy malowany proszkowo. |  | Klosz- tworzywo sztuczne PMMA przeźroczyste. | Uszczelka silikonowa. |  |  | przeźroczysty | Sterowanie światłem w systemie D4i. Zasilacz zaprogramowany na max dopuszczalny prąd. Programowanie pozostałych parametrów po uzgodnieniu z Działem Handlowym firmy Norlys. | 4.92 | 6.54 | 22x54.5x54.5 |  |  | 0.1 | 3 Moduły LED | Philips Fortimo FastFlex LED 2x4 G5 4K | Philips Xi SR 75W 0,2-0,7A SNEMP 230V C150 929002808406 | 100000 | D4i | 0.35W |  |  |  | SDCM5 | 70 | <=0 |  | D | D | 0.98 | 9% | 6 / 10kV |  | +25°C | Ta max=+65°C | 12A / 100µs | B 16A: 30, C 16A: 30 | [10 empty] | 0.1 | 0.1 |  |  |  | 3005XX0009 Słup oświetleniowy teleskopowy o regulowanej wysokości 3600...4500mm, trzonek montażowy Ø76. Dołączona kotwa montażowa do zabetonowania., 7661ZX0009 Puszka podłączeniowa, 7663ZX0009 Kotwa montażowa do zabetonowania, 7664ZX0009 Fundament betonowy 100kg do montażu słupa, 7665XX0009 Redukcja dla opraw Ø60 do montażu na słupie Ø76., SENSOR POD ZłĄCZE ZHAGA BOOK 18 According to the manufacturer. |  | ZS4699100416 Moduł LED., ZS4699200110 Zestaw serwisowy zasilacz, ZS6149zx0010 Zestaw serwisowy. | TAK | TAK
6150.01GR0009 | 6150.01GR | BORG POLE-TOP LED 3557LM 2700K ON/OFF | Borg |  | Oprawa | Post | Head | Aluminium |  | Grafitowy |  | Nie | LED zintegrowane | AC | ON/OFF | 26,3W | 32W | 3997lm | ~ 3557lm |  |  | IP65 | IK08 | 2700K | szerokie dół | 51.2x51.2x15.4 | > 162 000h | Tak | Oprawa słupowa (nasadzana). | Odlew aluminiowy malowany proszkowo. |  | Klosz- tworzywo sztuczne PMMA satynowane. | Uszczelka silikonowa. |  | on/off | satynowany | Oprawa nieściemnialna | 4.92 | 6.54 | 54.5x54.5x22 |  |  | 0.042 | Moduł LED | Cree DK190804 V2 JK3030 3V 2,7K | Philips Xi BP 40W 0.3-1.0A S 230V C123_sXt | 100000 |  |  |  |  | 0% | SDCM3 | 80 | <=0 |  | D | D | PF 0,98 | 9% | 6 / 10kV |  | +25°C | Ta max=+65°C | 19A / 210µs | B 10A: 0, B 16A: 0, C 10A: 0, C 16A: 0 | [15 empty] | 3004XX0009 Słup oświetleniowy teleskopowy o regulowanej wysokości 3600...4500mm, trzonek montażowy Ø76, 3005XX0009 Słup oświetleniowy teleskopowy o regulowanej wysokości 3600...4500mm, trzonek montażowy Ø76. Dołączona kotwa montażowa do zabetonowania., 7661ZX0009 Puszka podłączeniowa., 7663ZX0009 Kotwa montażowa do zabetonowania., 7664ZX0009 Fundament betonowy 100kg do montażu słupa., 7665XX0009 Redukcja dla opraw Ø60 do montażu na słupie Ø76. |  | ZS6150.01zx0009 Zestaw serwisowy. |  | TAK
6150AL0009 | 6150AL | BORG POLE-TOP LED 3735LM 3000K ON/OFF | Borg |  | Oprawa | Post | Head | Aluminium |  | Aluminium |  | Nie | LED zintegrowane | AC | ON/OFF | 27,2W | 32W | 4180lm | 3735lm |  |  | IP65 | IK08 | 3000K | szerokie dół | 51.2x51.2x15.4 |  | Tak | Oprawa słupowa (nasadzana). | Odlew aluminiowy malowany proszkowo. |  | Klosz- tworzywo sztuczne PMMA satynowane. | Uszczelka silikonowa. |  | on/off | satynowany | Oprawa nieściemnialna | 4.92 | 6.54 | 54.5x54.5x22 |  |  | 0.042 | Moduł LED | Cree DK190804 V2 JK3030 3V 3K | Philips Xi BP 40W 0.3-1.0A S 230V C123_sXt | 100000 |  |  |  |  | 0% | SDCM3 | 80 | <=0 | RG0 lub RG1 | D | D | PF 0,98 | 9% | 6 / 10kV |  | +25°C | TA MAX=+65°C | 19A / 210µs |  | 0 | 0 | 0 | [7 empty] | 0 | 0 | [5 empty] | 4699101105 Moduł LED., 4699200102 Zasilacz., ZS6150ZX0009 Zestaw serwisowy. | TAK | TAK
6150GR0009 | 6150GR | BORG POLE-TOP LED 3735LM 3000K ON/OFF | Borg |  | Oprawa | Post | Head | Aluminium |  | Grafitowy |  | Nie | LED zintegrowane | AC | ON/OFF | 27,2W | 32W | 4180lm | 3735lm |  |  | IP65 | IK08 | 3000K | szerokie dół | 51.2x51.2x15.4 |  | Tak | Oprawa słupowa (nasadzana). | Odlew aluminiowy malowany proszkowo. |  | Klosz- tworzywo sztuczne PMMA satynowane. | Uszczelka silikonowa. |  | on/off | satynowany | Oprawa nieściemnialna | 4.92 | 6.54 | 54.5x54.5x22 |  |  | 0.042 | Moduł LED | Cree DK190804 V2 JK3030 3V 3K | Philips Xi BP 40W 0.3-1.0A S 230V C123_sXt | 100000 |  |  |  |  | 0% | SDCM3 | 80 | <=0 | RG0 lub RG1 | D | D | PF 0,98 | 9% | 6 / 10kV |  | +25°C | TA MAX=+65°C | 19A / 210µs |  | 0 | 0 | 0 | [7 empty] | 0 | 0 | [5 empty] | 4699101105 Moduł LED., 4699200102 Zasilacz., ZS6150ZX0009 Zestaw serwisowy. | TAK | TAK
6150AL0010 | 6150AL | BORG POLE-TOP LED 3735LM 3000K ON/OFF | Borg |  | Oprawa | Post | Head | Aluminium |  | Aluminium |  | Nie | LED zintegrowane | AC | ON/OFF | 27,2W | 32W | 4180lm | 3735lm |  |  | IP65 | IK08 | 3000K | szerokie dół | 51.2x51.2x15.4 | > 72 000h | Nie | Oprawa słupowa (nasadzana). | Odlew aluminiowy malowany proszkowo. |  | Klosz- poliwęglan satynowany, stabilizowany UV. | Uszczelka silikonowa. |  | on/off | satynowany | Oprawa nieściemnialna | 4.92 | 6.54 | 54.5x54.5x22 |  |  | 0.042 | Moduł LED | Cree DK190804 V2 JK3030 3V 3K | Philips Xi BP 40W 0.3-1.0A S 230V C123_sXt | 100000 |  |  |  |  | 0% | SDCM3 | 80 | <=0 | RG0 lub RG1 | D | D | PF 0,98 | 9% | 6 / 10kV |  | +25°C | Ta max=+65°C | 19A / 210µs | B 10A: 0, B 16A: 0, C 10A: 0, C 16A: 0 | [15 empty] | 3004XX0009 Słup oświetleniowy teleskopowy o regulowanej wysokości 3600...4500mm, trzonek montażowy Ø76, 3005XX0009 Słup oświetleniowy teleskopowy o regulowanej wysokości 3600...4500mm, trzonek montażowy Ø76. Dołączona kotwa montażowa do zabetonowania., 7661ZX0009 Puszka podłączeniowa., 7663ZX0009 Kotwa montażowa do zabetonowania., 7664ZX0009 Fundament betonowy 100kg do montażu słupa., 7665XX0009 Redukcja dla opraw Ø60 do montażu na słupie Ø76. |  | 4699101105 Moduł LED., 4699200102 Zasilacz., ZS6150ZX0009 Zestaw serwisowy. | TAK | TAK
6150GR0010 | 6150GR | BORG POLE-TOP LED 3735LM 3000K ON/OFF | Borg |  | Oprawa | Post | Head | Aluminium |  | Grafitowy |  | Nie | LED zintegrowane | AC | ON/OFF | 27,2W | 32W | 4180lm | 3735lm |  |  | IP65 | IK08 | 3000K | szerokie dół | 51.2x51.2x15.4 | > 72 000h | Nie | Oprawa słupowa (nasadzana). | Odlew aluminiowy malowany proszkowo. |  | Klosz- poliwęglan satynowany, stabilizowany UV. | Uszczelka silikonowa. |  | on/off | satynowany | Oprawa nieściemnialna | 4.92 | 6.54 | 54.5x54.5x22 |  |  | 0.042 | Moduł LED | Cree DK190804 V2 JK3030 3V 3K | Philips Xi BP 40W 0.3-1.0A S 230V C123_sXt | 100000 |  |  |  |  | 0% | SDCM3 | 80 | <=0 | RG0 lub RG1 | D | D | PF 0,98 | 9% | 6 / 10kV |  | +25°C | Ta max=+65°C | 19A / 210µs | B 10A: 0, B 16A: 0, C 10A: 0, C 16A: 0 | [15 empty] | 3004XX0009 Słup oświetleniowy teleskopowy o regulowanej wysokości 3600...4500mm, trzonek montażowy Ø76, 3005XX0009 Słup oświetleniowy teleskopowy o regulowanej wysokości 3600...4500mm, trzonek montażowy Ø76. Dołączona kotwa montażowa do zabetonowania., 7661ZX0009 Puszka podłączeniowa., 7663ZX0009 Kotwa montażowa do zabetonowania., 7664ZX0009 Fundament betonowy 100kg do montażu słupa., 7665XX0009 Redukcja dla opraw Ø60 do montażu na słupie Ø76. |  | 4699101105 Moduł LED., 4699200102 Zasilacz., ZS6150ZX0009 Zestaw serwisowy. | TAK | TAK
6151AL0009 | 6151AL | BORG POLE-TOP LED 2996LM 3000K ON/OFF | Borg |  | Oprawa | Post | Head | Aluminium |  | Aluminium |  | Nie | LED zintegrowane | AC | ON/OFF | 27,2W | 32W | 4180lm | 2996lm |  |  | IP65 | IK08 | 3000K | szerokie dół |  |  | Tak | Oprawa słupowa (nasadzana). | Odlew aluminiowy malowany proszkowo. |  | Klosz- tworzywo sztuczne PMMA w kolorze mlecznym. | Uszczelka silikonowa. |  | on/off | mleczny | Oprawa nieściemnialna | 4.92 | 6.54 | 54.5x54.5x22 |  |  | 0.042 | Moduł LED | Cree DK190804 V2 JK3030 3V 3K | Philips Xi BP 40W 0.3-1.0A S 230V C123_sXt | 100000 |  |  |  |  | 0% | SDCM3 | 80 | <=0 | RG0 lub RG1 | D | D | PF 0,98 | 9% | 6 / 10kV |  | +25°C | TA MAX=+65°C | 19A / 210µs | [18 empty] | 4699101105 Moduł LED., 4699200102 Zasilacz., ZS6150ZX0009 Zestaw serwisowy. | TAK | TAK
6151GR0009 | 6151GR | BORG POLE-TOP LED 2996LM 3000K ON/OFF | Borg |  | Oprawa | Post | Head | Aluminium |  | Grafitowy |  | Nie | LED zintegrowane | AC | ON/OFF | 27,2W | 32W | 4180lm | 2996lm |  |  | IP65 | IK08 | 3000K | szerokie dół |  |  | Tak | Oprawa słupowa (nasadzana). | Odlew aluminiowy malowany proszkowo. |  | Klosz- tworzywo sztuczne PMMA w kolorze mlecznym. | Uszczelka silikonowa. |  | on/off | mleczny | Oprawa nieściemnialna | 4.92 | 6.54 | 54.5x54.5x22 |  |  | 0.042 | Moduł LED | Cree DK190804 V2 JK3030 3V 3K | Philips Xi BP 40W 0.3-1.0A S 230V C123_sXt | 100000 |  |  |  |  | 0% | SDCM3 | 80 | <=0 | RG0 lub RG1 | D | D | PF 0,98 | 9% | 6 / 10kV |  | +25°C | TA MAX=+65°C | 19A / 210µs | [18 empty] | 4699101105 Moduł LED., 4699200102 Zasilacz., ZS6150ZX0009 Zestaw serwisowy. | TAK | TAK
6151AL0010 | 6151AL | BORG POLE-TOP LED 2996LM 3000K ON/OFF | Borg |  | Oprawa | Post | Head | Aluminium |  | Aluminium |  | Nie | LED zintegrowane | AC | ON/OFF | 27,2W | 32W | 4180lm | 2996lm |  |  | IP65 | IK08 | 3000K | szerokie dół | 51.2x51.2x15.4 | > 72 000h | Nie | Oprawa słupowa (nasadzana). | Odlew aluminiowy malowany proszkowo. |  | Klosz- poliwęglan mleczny, stabilizowany UV. | Uszczelka silikonowa. |  | on/off | mleczny | Oprawa nieściemnialna | 4.92 | 6.54 | 54.5x54.5x22 |  |  | 0.042 | Moduł LED | Cree DK190804 V2 JK3030 3V 3K | Philips Xi BP 40W 0.3-1.0A S 230V C123_sXt | 100000 |  |  |  |  | 0% | SDCM3 | 80 | <=0 | RG0 lub RG1 | D | D | PF 0,98 | 9% | 6 / 10kV |  | +25°C | Ta max=+65°C | 19A / 210µs | B 10A: 0, B 16A: 0, C 10A: 0, C 16A: 0 | [10 empty] | 0 | 0 |  |  |  | 3004XX0009 Słup oświetleniowy teleskopowy o regulowanej wysokości 3600...4500mm, trzonek montażowy Ø76, 3005XX0009 Słup oświetleniowy teleskopowy o regulowanej wysokości 3600...4500mm, trzonek montażowy Ø76. Dołączona kotwa montażowa do zabetonowania., 7661ZX0009 Puszka podłączeniowa., 7663ZX0009 Kotwa montażowa do zabetonowania., 7664ZX0009 Fundament betonowy 100kg do montażu słupa., 7665XX0009 Redukcja dla opraw Ø60 do montażu na słupie Ø76. |  | 4699101105 Moduł LED., 4699200102 Zasilacz., ZS6150ZX0009 Zestaw serwisowy. | TAK | TAK
6151GR0010 | 6151GR | BORG POLE-TOP LED 2996LM 3000K ON/OFF | Borg |  | Oprawa | Post | Head | Aluminium |  | Grafitowy |  | Nie | LED zintegrowane | AC | ON/OFF | 27,2W | 32W | 4180lm | 2996lm |  |  | IP65 | IK08 | 3000K | szerokie dół | 51.2x51.2x15.4 | > 72 000h | Nie | Oprawa słupowa (nasadzana). | Odlew aluminiowy malowany proszkowo. |  | Klosz- poliwęglan mleczny, stabilizowany UV. | Uszczelka silikonowa. |  | on/off | mleczny | Oprawa nieściemnialna | 4.92 | 6.54 | 54.5x54.5x22 |  |  | 0.042 | Moduł LED | Cree DK190804 V2 JK3030 3V 3K | Philips Xi BP 40W 0.3-1.0A S 230V C123_sXt | 100000 |  |  |  |  | 0% | SDCM3 | 80 | <=0 | RG0 lub RG1 | D | D | PF 0,98 | 9% | 6 / 10kV |  | +25°C | Ta max=+65°C | 19A / 210µs | B 10A: 0, B 16A: 0, C 10A: 0, C 16A: 0 | [10 empty] | 0 | 0 |  |  |  | 3004XX0009 Słup oświetleniowy teleskopowy o regulowanej wysokości 3600...4500mm, trzonek montażowy Ø76, 3005XX0009 Słup oświetleniowy teleskopowy o regulowanej wysokości 3600...4500mm, trzonek montażowy Ø76. Dołączona kotwa montażowa do zabetonowania., 7661ZX0009 Puszka podłączeniowa., 7663ZX0009 Kotwa montażowa do zabetonowania., 7664ZX0009 Fundament betonowy 100kg do montażu słupa., 7665XX0009 Redukcja dla opraw Ø60 do montażu na słupie Ø76. |  | 4699101105 Moduł LED., 4699200102 Zasilacz., ZS6150ZX0009 Zestaw serwisowy. | TAK | TAK
6153AL0009 | 6153AL | BORG POLE-TOP LED 6900LM VSM 3000K DALI2 | Borg |  | Oprawa | Post | Head | Aluminium |  | Aluminium |  | Nie | LED zintegrowane | AC | DALI2 | 47,4W | 53W | 6960lm | 6900lm |  |  | IP65 | IK08 | 3000K | szerokie dół | 0x0x0 | > 72 000h | Nie | Oprawa słupowa (nasadzana). | Odlew aluminiowy malowany proszkowo. |  | Klosz- tworzywo sztuczne PMMA przeźroczyste. | Uszczelka silikonowa. |  |  | przeźroczysty | Sterowanie światłem w systemie: DALI outdoor pełny program. Zasilacz zaprogramowany na max prąd. Programowanie pozostałych parametrów po uzgodnieniu z Działem Handlowym firmy Norlys. | 4.92 | 6.54 | 54.5x54.5x22 |  |  | 0.042 | Moduł LED | Philips Fortimo FastFlex LED 2x4 G4+ 3K | Philips Xi FP 75W 0,2-0,7A SNLDAE 230V C133 sXt kod. 929002101406 | 100000 | DALI2 / NightDim (4DIM) |  |  |  | 0% | SDCM4 | 80 | <=0 | RG0 lub RG1 | D | D | PF 0,98 | < 10% | 10 / 6kV |  | +25°C | Ta max=+65°C | [17 empty] | 3004XX0009 Słup oświetleniowy teleskopowy o regulowanej wysokości 3600...4500mm, trzonek montażowy Ø76, 3005XX0009 Słup oświetleniowy teleskopowy o regulowanej wysokości 3600...4500mm, trzonek montażowy Ø76. Dołączona kotwa montażowa do zabetonowania., 7661ZX0009 Puszka podłączeniowa., 7663ZX0009 Kotwa montażowa do zabetonowania., 7664ZX0009 Fundament betonowy 100kg do montażu słupa., 7665XX0009 Redukcja dla opraw Ø60 do montażu na słupie Ø76. |  |  | TAK | TAK
6153GR0009 | 6153GR | BORG POLE-TOP LED 6900LM VSM 3000K DALI2 | Borg |  | Oprawa | Post | Head | Aluminium |  | Grafitowy |  | Nie | LED zintegrowane | AC | DALI2 | 47,4W | 53W | 6960lm | 6900lm |  |  | IP65 | IK08 | 3000K | szerokie dół | 0x0x0 | > 72 000h | Nie | Oprawa słupowa (nasadzana). | Odlew aluminiowy malowany proszkowo. |  | Klosz- tworzywo sztuczne PMMA przeźroczyste. | Uszczelka silikonowa. |  |  | przeźroczysty | Sterowanie światłem w systemie: DALI outdoor pełny program. Zasilacz zaprogramowany na max prąd. Programowanie pozostałych parametrów po uzgodnieniu z Działem Handlowym firmy Norlys. | 4.92 | 6.54 | 54.5x54.5x22 |  |  | 0.042 | Moduł LED | Philips Fortimo FastFlex LED 2x4 G4+ 3K | Philips Xi FP 75W 0,2-0,7A SNLDAE 230V C133 sXt kod. 929002101406 | 100000 | DALI2 / NightDim (4DIM) |  |  |  | 0% | SDCM4 | 80 | <=0 | RG0 lub RG1 | D | D | PF 0,98 | < 10% | 10 / 6kV |  | +25°C | Ta max=+65°C | [17 empty] | 3004XX0009 Słup oświetleniowy teleskopowy o regulowanej wysokości 3600...4500mm, trzonek montażowy Ø76, 3005XX0009 Słup oświetleniowy teleskopowy o regulowanej wysokości 3600...4500mm, trzonek montażowy Ø76. Dołączona kotwa montażowa do zabetonowania., 7661ZX0009 Puszka podłączeniowa., 7663ZX0009 Kotwa montażowa do zabetonowania., 7664ZX0009 Fundament betonowy 100kg do montażu słupa., 7665XX0009 Redukcja dla opraw Ø60 do montażu na słupie Ø76. |  |  | TAK | TAK
6153AL0010 | 6153AL | BORG PRO POLE-TOP LED 6730LM VSM 3000K DALI2 | Borg |  | Oprawa | Post | Head | Aluminium |  | Aluminium |  | Tak | LED zintegrowane | AC | DALI2 | 47,7W | 53W | 7218lm | 6730lm |  |  | IP65 | IK08 | 3000K | szerokie dół | 15.4x51.2x51.2 |  | Tak | Oprawa słupowa (nasadzana). | Odlew aluminiowy malowany proszkowo. |  | Klosz- tworzywo sztuczne PMMA przeźroczyste. | Uszczelka silikonowa. |  |  | przeźroczysty | Sterowanie światłem w systemie: DALI outdoor pełny program. Zasilacz zaprogramowany na max prąd. Programowanie pozostałych parametrów po uzgodnieniu z Działem Handlowym firmy Norlys. | 4.92 | 6.54 | 22x54.5x54.5 |  |  | 0.042 | Moduł LED | Philips Fortimo FastFlex LED 2x4 G5 3K | Philips Xi FP 75W 0,2-0,7A SNLDAE 230V C133 sXt kod. 929002101406 | 100000 | DALI2 / NightDim (4DIM) |  |  |  | 0% | SDCM4 | 80 | <=0 | RG0 lub RG1 | D | D | PF 0,98 | < 10% | 10 / 6kV |  | +25°C | TA MAX=+65°C | [20 empty] | TAK | TAK
6153GR0010 | 6153GR | BORG PRO POLE-TOP LED 6730LM VSM 3000K DALI2 | Borg |  | Oprawa | Post | Head | Aluminium |  | Grafitowy |  | Tak | LED zintegrowane | AC | DALI2 | 47,7W | 53W | 7218lm | 6730lm |  |  | IP65 | IK08 | 3000K | szerokie dół | 15.4x51.2x51.2 |  | Tak | Oprawa słupowa (nasadzana). | Odlew aluminiowy malowany proszkowo. |  | Klosz- tworzywo sztuczne PMMA przeźroczyste. | Uszczelka silikonowa. |  |  | przeźroczysty | Sterowanie światłem w systemie: DALI outdoor pełny program. Zasilacz zaprogramowany na max prąd. Programowanie pozostałych parametrów po uzgodnieniu z Działem Handlowym firmy Norlys. | 4.92 | 6.54 | 22x54.5x54.5 |  |  | 0.042 | Moduł LED | Philips Fortimo FastFlex LED 2x4 G5 3K | Philips Xi FP 75W 0,2-0,7A SNLDAE 230V C133 sXt kod. 929002101406 | 100000 | DALI2 / NightDim (4DIM) |  |  |  | 0% | SDCM4 | 80 | <=0 | RG0 lub RG1 | D | D | PF 0,98 | < 10% | 10 / 6kV |  | +25°C | TA MAX=+65°C | [20 empty] | TAK | TAK
6153AL0010 SPECJALNA | 6153AL | BORG PRO POLE-TOP LED 5310LM VSM 3000K DALI2 | Borg |  | Oprawa | Post | Head | Aluminium |  | Aluminium |  | Tak | LED zintegrowane | AC | DALI2 | 34,6W | 39,6W | 5512lm | 5310lm |  |  | IP65 | IK08 | 3000K | szerokie dół | 15x51x51 |  | Nie | Oprawa słupowa (nasadzana). | Odlew aluminiowy malowany proszkowo. |  | Klosz- tworzywo sztuczne PMMA przeźroczyste. | Uszczelka silikonowa. |  |  |  | Sterowanie światłem w systemie: DALI outdoor pełny program. Zasilacz zaprogramowany na max prąd. Programowanie pozostałych parametrów po uzgodnieniu z Działem Handlowym firmy Norlys. | 4.92 | 6.54 | 22x54.5x54.5 |  |  | 0.042 | Moduł LED | Philips Fortimo FastFlex LED 2x4 G5 3K | Philips Xi FP 75W 0,2-0,7A SNLDAE 230V C133 sXt kod. 929002101406 | 100000 | DALI2 / NightDim (4DIM) |  |  |  | 0% | SDCM5 | 80 | <=0 |  | D | D | PF 0,94 | 8% | 10 / 6kV |  | +25°C | Ta max=+65°C | 43A / 260µs | B 10A: 6, B 16A: 10, C 10A: 10, C 16A: 17 | [10 empty] | 0 | 0 |  |  |  | 3004XX0009 Słup oświetleniowy teleskopowy o regulowanej wysokości 3600...4500mm, trzonek montażowy Ø76, 3005XX0009 Słup oświetleniowy teleskopowy o regulowanej wysokości 3600...4500mm, trzonek montażowy Ø76. Dołączona kotwa montażowa do zabetonowania., 7661ZX0009 Puszka podłączeniowa., 7663ZX0009 Kotwa montażowa do zabetonowania., 7664ZX0009 Fundament betonowy 100kg do montażu słupa., 7665XX0009 Redukcja dla opraw Ø60 do montażu na słupie Ø76. |  | 961530003 Zestaw serwisowy. |  | TAK
6153GR0010 SPECJALNA | 6153GR | BORG PRO POLE-TOP LED 5310LM VSM 3000K DALI2 | Borg |  | Oprawa | Post | Head | Aluminium |  | Grafitowy |  | Tak | LED zintegrowane | AC | DALI2 | 34,6W | 39,6W | 5512lm | 5310lm |  |  | IP65 | IK08 | 3000K | szerokie dół | 15x51x51 |  | Nie | Oprawa słupowa (nasadzana). | Odlew aluminiowy malowany proszkowo. |  | Klosz- tworzywo sztuczne PMMA przeźroczyste. | Uszczelka silikonowa. |  |  |  | Sterowanie światłem w systemie: DALI outdoor pełny program. Zasilacz zaprogramowany na max prąd. Programowanie pozostałych parametrów po uzgodnieniu z Działem Handlowym firmy Norlys. | 4.92 | 6.54 | 22x54.5x54.5 |  |  | 0.042 | Moduł LED | Philips Fortimo FastFlex LED 2x4 G5 3K | Philips Xi FP 75W 0,2-0,7A SNLDAE 230V C133 sXt kod. 929002101406 | 100000 | DALI2 / NightDim (4DIM) |  |  |  | 0% | SDCM5 | 80 | <=0 |  | D | D | PF 0,94 | 8% | 10 / 6kV |  | +25°C | Ta max=+65°C | 43A / 260µs | B 10A: 6, B 16A: 10, C 10A: 10, C 16A: 17 | [10 empty] | 0 | 0 |  |  |  | 3004XX0009 Słup oświetleniowy teleskopowy o regulowanej wysokości 3600...4500mm, trzonek montażowy Ø76, 3005XX0009 Słup oświetleniowy teleskopowy o regulowanej wysokości 3600...4500mm, trzonek montażowy Ø76. Dołączona kotwa montażowa do zabetonowania., 7661ZX0009 Puszka podłączeniowa., 7663ZX0009 Kotwa montażowa do zabetonowania., 7664ZX0009 Fundament betonowy 100kg do montażu słupa., 7665XX0009 Redukcja dla opraw Ø60 do montażu na słupie Ø76. |  | 961530003 Zestaw serwisowy. |  | TAK
6153ALA010 | 6153AL | BORG PRO POLE-TOP LED 5310LM VSM 3000K NIGHTDIM | Borg |  | Oprawa | Post | Head | Aluminium |  | Aluminium |  | Tak | LED zintegrowane | AC | NightDim | 34,6W | 39,6W | 5512lm | 5310lm |  |  | IP65 | IK08 | 3000K | szerokie dół | 15x51x51 |  | Nie | Oprawa słupowa (nasadzana). | Odlew aluminiowy malowany proszkowo. |  | Klosz- tworzywo sztuczne PMMA przeźroczyste. | Uszczelka silikonowa. |  |  |  | Sterowanie światłem w systemie: NightDim w/g projektu - szczegóły w instrukcji. Programowanie pozostałych parametrów po uzgodnieniu z Działem Handlowym firmy Norlys. | 4.92 | 6.54 | 22x54.5x54.5 |  |  | 0.042 | Moduł LED | Philips Fortimo FastFlex LED 2x4 G5 3K | Philips Xi FP 75W 0,2-0,7A SNLDAE 230V C133 sXt kod. 929002101406 | 100000 | DALI2 / NightDim (XI FP NLD) |  |  |  | 0% | SDCM5 | 70 | <=0 |  | D | D | PF 0,94 | 8% | 10 / 6kV |  | +25°C | Ta max=+65°C | 43A / 260µs | B 10A: 6, B 16A: 10, C 10A: 10, C 16A: 17 | [15 empty] | 3004XX0009 Słup oświetleniowy teleskopowy o regulowanej wysokości 3600...4500mm, trzonek montażowy Ø76, 3005XX0009 Słup oświetleniowy teleskopowy o regulowanej wysokości 3600...4500mm, trzonek montażowy Ø76. Dołączona kotwa montażowa do zabetonowania., 7661ZX0009 Puszka podłączeniowa., 7663ZX0009 Kotwa montażowa do zabetonowania., 7664ZX0009 Fundament betonowy 100kg do montażu słupa., 7665XX0009 Redukcja dla opraw Ø60 do montażu na słupie Ø76. |  | 961530003 Zestaw serwisowy. | TAK | TAK
6153GRA010 | 6153GR | BORG PRO POLE-TOP LED 5310LM VSM 3000K NIGHTDIM | Borg |  | Oprawa | Post | Head | Aluminium |  | Grafitowy |  | Tak | LED zintegrowane | AC | NightDim | 34,6W | 39,6W | 5512lm | 5310lm |  |  | IP65 | IK08 | 3000K | szerokie dół | 15x51x51 |  | Nie | Oprawa słupowa (nasadzana). | Odlew aluminiowy malowany proszkowo. |  | Klosz- tworzywo sztuczne PMMA przeźroczyste. | Uszczelka silikonowa. |  |  |  | Sterowanie światłem w systemie: NightDim w/g projektu - szczegóły w instrukcji. Programowanie pozostałych parametrów po uzgodnieniu z Działem Handlowym firmy Norlys. | 4.92 | 6.54 | 22x54.5x54.5 |  |  | 0.042 | Moduł LED | Philips Fortimo FastFlex LED 2x4 G5 3K | Philips Xi FP 75W 0,2-0,7A SNLDAE 230V C133 sXt kod. 929002101406 | 100000 | DALI2 / NightDim (XI FP NLD) |  |  |  | 0% | SDCM5 | 70 | <=0 |  | D | D | PF 0,94 | 8% | 10 / 6kV |  | +25°C | Ta max=+65°C | 43A / 260µs | B 10A: 6, B 16A: 10, C 10A: 10, C 16A: 17 | [15 empty] | 3004XX0009 Słup oświetleniowy teleskopowy o regulowanej wysokości 3600...4500mm, trzonek montażowy Ø76, 3005XX0009 Słup oświetleniowy teleskopowy o regulowanej wysokości 3600...4500mm, trzonek montażowy Ø76. Dołączona kotwa montażowa do zabetonowania., 7661ZX0009 Puszka podłączeniowa., 7663ZX0009 Kotwa montażowa do zabetonowania., 7664ZX0009 Fundament betonowy 100kg do montażu słupa., 7665XX0009 Redukcja dla opraw Ø60 do montażu na słupie Ø76. |  | 961530003 Zestaw serwisowy. | TAK | TAK
6153ALAA10 | 6153AL | BORG PRO POLE-TOP LED 7000LM VSM 3000K NIGHTDIM | Borg |  | Oprawa | Post | Head | Aluminium |  | Aluminium |  | Tak | LED zintegrowane | AC | NightDim | 47,7W | 53W | 7218lm | 7000lm |  |  | IP65 | IK08 | 3000K | szerokie dół | 15.4x51.2x51.2 | >100 000h | Nie | Oprawa słupowa (nasadzana). | Odlew aluminiowy malowany proszkowo. |  | Klosz- tworzywo sztuczne PMMA przeźroczyste. | Uszczelka silikonowa. |  |  |  | Sterowanie światłem w systemie: NightDim w/g projektu - szczegóły w instrukcji. Programowanie pozostałych parametrów po uzgodnieniu z Działem Handlowym firmy Norlys. | 4.92 | 6.54 | 22x54.5x54.5 |  |  | 0.042 | Moduł LED | Philips Fortimo FastFlex LED 2x4 G5 3K | Philips Xi FP 75W 0,2-0,7A SNLDAE 230V C133 sXt kod. 929002101406 | 100000 | DALI2 / NightDim (XI FP NLD) | 0,45W |  |  | 0% | SDCM1 | 70 | <=0 |  | D | D | PF 0,94 | 8% | 10 / 6kV |  | +25°C | Ta max=+65°C | 43A / 260µs | B 10A: 6, B 16A: 10, C 10A: 10, C 16A: 17 | [10 empty] | 0 | 0 |  |  |  | 3004XX0009 Słup oświetleniowy teleskopowy o regulowanej wysokości 3600...4500mm, trzonek montażowy Ø76, 3005XX0009 Słup oświetleniowy teleskopowy o regulowanej wysokości 3600...4500mm, trzonek montażowy Ø76. Dołączona kotwa montażowa do zabetonowania., 7661ZX0009 Puszka podłączeniowa., 7663ZX0009 Kotwa montażowa do zabetonowania., 7664ZX0009 Fundament betonowy 100kg do montażu słupa., 7665XX0009 Redukcja dla opraw Ø60 do montażu na słupie Ø76. |  | ZS4699100411 Zestaw serwisowy zasilacz, ZS4699100415 Zestaw serwisowy LED, ZS6153xxAA10 Zestaw serwisowy. | TAK | TAK
6153GRAA10 | 6153GR | BORG PRO POLE-TOP LED 7000LM VSM 3000K NIGHTDIM | Borg |  | Oprawa | Post | Head | Aluminium |  | Grafitowy |  | Tak | LED zintegrowane | AC | NightDim | 47,7W | 53W | 7218lm | 7000lm |  |  | IP65 | IK08 | 3000K | szerokie dół | 15.4x51.2x51.2 | >100 000h | Nie | Oprawa słupowa (nasadzana). | Odlew aluminiowy malowany proszkowo. |  | Klosz- tworzywo sztuczne PMMA przeźroczyste. | Uszczelka silikonowa. |  |  |  | Sterowanie światłem w systemie: NightDim w/g projektu - szczegóły w instrukcji. Programowanie pozostałych parametrów po uzgodnieniu z Działem Handlowym firmy Norlys. | 4.92 | 6.54 | 22x54.5x54.5 |  |  | 0.042 | Moduł LED | Philips Fortimo FastFlex LED 2x4 G5 3K | Philips Xi FP 75W 0,2-0,7A SNLDAE 230V C133 sXt kod. 929002101406 | 100000 | DALI2 / NightDim (XI FP NLD) | 0,45W |  |  | 0% | SDCM1 | 70 | <=0 |  | D | D | PF 0,94 | 8% | 10 / 6kV |  | +25°C | Ta max=+65°C | 43A / 260µs | B 10A: 6, B 16A: 10, C 10A: 10, C 16A: 17 | [10 empty] | 0 | 0 |  |  |  | 3004XX0009 Słup oświetleniowy teleskopowy o regulowanej wysokości 3600...4500mm, trzonek montażowy Ø76, 3005XX0009 Słup oświetleniowy teleskopowy o regulowanej wysokości 3600...4500mm, trzonek montażowy Ø76. Dołączona kotwa montażowa do zabetonowania., 7661ZX0009 Puszka podłączeniowa., 7663ZX0009 Kotwa montażowa do zabetonowania., 7664ZX0009 Fundament betonowy 100kg do montażu słupa., 7665XX0009 Redukcja dla opraw Ø60 do montażu na słupie Ø76. |  | ZS4699100411 Zestaw serwisowy zasilacz, ZS4699100415 Zestaw serwisowy LED, ZS6153xxAA10 Zestaw serwisowy. | TAK | TAK
6153ALAB10 | 6153AL | BORG PRO POLE-TOP LED 7000LM VSM 3000K NIGHTDIM | Borg |  | Oprawa | Post | Head | Aluminium |  | Aluminium |  | Tak | LED zintegrowane | AC | NightDim | 47,7W | 53W | 7218lm | 7000lm |  |  | IP65 | IK08 | 3000K | szerokie dół | 15.4x51.2x51.2 | >100 000h | Nie | Oprawa słupowa (nasadzana). | Odlew aluminiowy malowany proszkowo. |  | Klosz- tworzywo sztuczne PMMA przeźroczyste. | Uszczelka silikonowa. |  |  |  | Sterowanie światłem w systemie: NightDim w/g projektu - szczegóły w instrukcji. Programowanie pozostałych parametrów po uzgodnieniu z Działem Handlowym firmy Norlys. | 4.92 | 6.54 | 22x54.5x54.5 |  |  | 0.042 | Moduł LED | Philips Fortimo FastFlex LED 2x4 G5 3K | Philips Xi FP 75W 0,2-0,7A SNLDAE 230V C133 sXt kod. 929002101406 | 100000 | DALI2 / NightDim (XI FP NLD) | 0,45W |  |  | 0% | SDCM1 | 70 | <=0 |  | D | D | PF 0,94 | 8% | 10 / 6kV |  | +25°C | Ta max=+65°C | 43A / 260µs | [16 empty] | 3004XX0009 Słup oświetleniowy teleskopowy o regulowanej wysokości 3600...4500mm, trzonek montażowy Ø76, 3005XX0009 Słup oświetleniowy teleskopowy o regulowanej wysokości 3600...4500mm, trzonek montażowy Ø76. Dołączona kotwa montażowa do zabetonowania., 7661ZX0009 Puszka podłączeniowa., 7663ZX0009 Kotwa montażowa do zabetonowania., 7664ZX0009 Fundament betonowy 100kg do montażu słupa., 7665XX0009 Redukcja dla opraw Ø60 do montażu na słupie Ø76. |  | ZS4699100411 Zestaw serwisowy zasilacz, ZS4699100415 Zestaw serwisowy LED, ZS6153xxAB10 Zestaw serwisowy. | TAK | TAK
6153GRAB10 | 6153GR | BORG PRO POLE-TOP LED 7000LM VSM 3000K NIGHTDIM | Borg |  | Oprawa | Post | Head | Aluminium |  | Grafitowy |  | Tak | LED zintegrowane | AC | NightDim | 47,7W | 53W | 7218lm | 7000lm |  |  | IP65 | IK08 | 3000K | szerokie dół | 15.4x51.2x51.2 | >100 000h | Nie | Oprawa słupowa (nasadzana). | Odlew aluminiowy malowany proszkowo. |  | Klosz- tworzywo sztuczne PMMA przeźroczyste. | Uszczelka silikonowa. |  |  |  | Sterowanie światłem w systemie: NightDim w/g projektu - szczegóły w instrukcji. Programowanie pozostałych parametrów po uzgodnieniu z Działem Handlowym firmy Norlys. | 4.92 | 6.54 | 22x54.5x54.5 |  |  | 0.042 | Moduł LED | Philips Fortimo FastFlex LED 2x4 G5 3K | Philips Xi FP 75W 0,2-0,7A SNLDAE 230V C133 sXt kod. 929002101406 | 100000 | DALI2 / NightDim (XI FP NLD) | 0,45W |  |  | 0% | SDCM1 | 70 | <=0 |  | D | D | PF 0,94 | 8% | 10 / 6kV |  | +25°C | Ta max=+65°C | 43A / 260µs | [16 empty] | 3004XX0009 Słup oświetleniowy teleskopowy o regulowanej wysokości 3600...4500mm, trzonek montażowy Ø76, 3005XX0009 Słup oświetleniowy teleskopowy o regulowanej wysokości 3600...4500mm, trzonek montażowy Ø76. Dołączona kotwa montażowa do zabetonowania., 7661ZX0009 Puszka podłączeniowa., 7663ZX0009 Kotwa montażowa do zabetonowania., 7664ZX0009 Fundament betonowy 100kg do montażu słupa., 7665XX0009 Redukcja dla opraw Ø60 do montażu na słupie Ø76. |  | ZS4699100411 Zestaw serwisowy zasilacz, ZS4699100415 Zestaw serwisowy LED, ZS6153xxAB10 Zestaw serwisowy. | TAK | TAK
6154AL0009 | 6154AL | BORG POLE-TOP 3XLED 6900LM VSM 3000K D4I | Borg |  | Oprawa | Post | Head | Aluminium |  | Aluminium |  | Nie | LED zintegrowane | AC | D4i | 47,4W | 53W | 6960lm | 6900lm |  |  | IP65 | IK08 | 3000K | szerokie dół | 0x0x0 | > 72 000h | Nie | Oprawa słupowa (nasadzana). | Odlew aluminiowy malowany proszkowo. |  | Klosz- tworzywo sztuczne PMMA przeźroczyste. | Uszczelka silikonowa. |  |  | przeźroczysty | Sterowanie światłem w systemie D4i. Zasilacz zaprogramowany na max dopuszczalny prąd. Programowanie pozostałych parametrów po uzgodnieniu z Działem Handlowym firmy Norlys. | 4.92 | 6.54 | 54.5x54.5x22 |  |  | 0.042 | 3 Moduły LED | Philips Fortimo FastFlex LED 2x4 G4+ 3K | Philips Xi SR 75W 0.2-0.7A SNEMP 230V C150 sXt 12NC:929002808406 | 0 | D4i |  |  |  | 0% | SDCM4 | 80 | <=0 | RG0 lub RG1 | D | D | PF 0,98 | < 10% | 10 / 6kV |  | +25°C | Ta max=+65°C | [17 empty] | 3004XX0009 Słup oświetleniowy teleskopowy o regulowanej wysokości 3600...4500mm, trzonek montażowy Ø76, 3005XX0009 Słup oświetleniowy teleskopowy o regulowanej wysokości 3600...4500mm, trzonek montażowy Ø76. Dołączona kotwa montażowa do zabetonowania., 7661ZX0009 Puszka podłączeniowa., 7663ZX0009 Kotwa montażowa do zabetonowania., 7664ZX0009 Fundament betonowy 100kg do montażu słupa., 7665XX0009 Redukcja dla opraw Ø60 do montażu na słupie Ø76. |  |  | TAK | TAK
6154GR0009 | 6154GR | BORG POLE-TOP 3XLED 6900LM VSM 3000K D4I | Borg |  | Oprawa | Post | Head | Aluminium |  | Grafitowy |  | Nie | LED zintegrowane | AC | D4i | 47,4W | 53W | 6960lm | 6900lm |  |  | IP65 | IK08 | 3000K | szerokie dół | 0x0x0 | > 72 000h | Nie | Oprawa słupowa (nasadzana). | Odlew aluminiowy malowany proszkowo. |  | Klosz- tworzywo sztuczne PMMA przeźroczyste. | Uszczelka silikonowa. |  |  | przeźroczysty | Sterowanie światłem w systemie D4i. Zasilacz zaprogramowany na max dopuszczalny prąd. Programowanie pozostałych parametrów po uzgodnieniu z Działem Handlowym firmy Norlys. | 4.92 | 6.54 | 54.5x54.5x22 |  |  | 0.042 | 3 Moduły LED | Philips Fortimo FastFlex LED 2x4 G4+ 3K | Philips Xi SR 75W 0.2-0.7A SNEMP 230V C150 sXt 12NC:929002808406 | 0 | D4i |  |  |  | 0% | SDCM4 | 80 | <=0 | RG0 lub RG1 | D | D | PF 0,98 | < 10% | 10 / 6kV |  | +25°C | Ta max=+65°C | [17 empty] | 3004XX0009 Słup oświetleniowy teleskopowy o regulowanej wysokości 3600...4500mm, trzonek montażowy Ø76, 3005XX0009 Słup oświetleniowy teleskopowy o regulowanej wysokości 3600...4500mm, trzonek montażowy Ø76. Dołączona kotwa montażowa do zabetonowania., 7661ZX0009 Puszka podłączeniowa., 7663ZX0009 Kotwa montażowa do zabetonowania., 7664ZX0009 Fundament betonowy 100kg do montażu słupa., 7665XX0009 Redukcja dla opraw Ø60 do montażu na słupie Ø76. |  |  | TAK | TAK
6154AL0010 | 6154AL | BORG PRO POLE-TOP 3XLED 6730LM VSM 3000K D4I | Borg |  | Oprawa | Post | Head | Aluminium |  | Aluminium |  | Tak | LED zintegrowane | AC | D4i | 47,7W | 52,6W | 7218lm | 6730lm |  |  | IP65 | IK08 | 3000K | szerokie dół |  |  | Tak | Oprawa słupowa (nasadzana). | Odlew aluminiowy malowany proszkowo. |  | Klosz- tworzywo sztuczne PMMA przeźroczyste. | Uszczelka silikonowa. |  |  | przeźroczysty | Sterowanie światłem w systemie D4i. Zasilacz zaprogramowany na max dopuszczalny prąd. Programowanie pozostałych parametrów po uzgodnieniu z Działem Handlowym firmy Norlys. | 4.92 | 6.54 | 22x54.5x54.5 |  |  | 0.042 | 3 Moduły LED | Philips Fortimo FastFlex LED 2x4 G5 3K | Philips Xi SR 75W 0.2-0.7A SNEMP 230V C150 sXt 12NC:929002808406 | 0 | D4i |  |  |  | 0% | SDCM4 | 80 | <=0 | RG0 lub RG1 | D | D | PF 0,98 | < 10% | 10 / 6kV |  | +25°C | TA MAX=+65°C | [20 empty] | TAK | TAK
6154GR0010 | 6154GR | BORG PRO POLE-TOP 3XLED 6730LM VSM 3000K D4I | Borg |  | Oprawa | Post | Head | Aluminium |  | Grafitowy |  | Tak | LED zintegrowane | AC | D4i | 47,7W | 52,6W | 7218lm | 6730lm |  |  | IP65 | IK08 | 3000K | szerokie dół |  |  | Tak | Oprawa słupowa (nasadzana). | Odlew aluminiowy malowany proszkowo. |  | Klosz- tworzywo sztuczne PMMA przeźroczyste. | Uszczelka silikonowa. |  |  | przeźroczysty | Sterowanie światłem w systemie D4i. Zasilacz zaprogramowany na max dopuszczalny prąd. Programowanie pozostałych parametrów po uzgodnieniu z Działem Handlowym firmy Norlys. | 4.92 | 6.54 | 22x54.5x54.5 |  |  | 0.042 | 3 Moduły LED | Philips Fortimo FastFlex LED 2x4 G5 3K | Philips Xi SR 75W 0.2-0.7A SNEMP 230V C150 sXt 12NC:929002808406 | 0 | D4i |  |  |  | 0% | SDCM4 | 80 | <=0 | RG0 lub RG1 | D | D | PF 0,98 | < 10% | 10 / 6kV |  | +25°C | TA MAX=+65°C | [20 empty] | TAK | TAK
6155AL0009 | 6155AL | BORG POLE-TOP LED 7200LM VSM 4000K DALI2 | Borg |  | Oprawa | Post | Head | Aluminium |  | Aluminium |  | Nie | LED zintegrowane | AC | DALI2 | 47,4W | 53W | 7426lm | 7200lm |  |  | IP65 | IK08 | 4000K | szerokie dół |  |  | Tak | Oprawa słupowa (nasadzana). | Odlew aluminiowy malowany proszkowo. |  | Klosz- tworzywo sztuczne PMMA przeźroczyste. | Uszczelka silikonowa. |  |  | przeźroczysty | Sterowanie światłem w systemie: DALI outdoor pełny program. Zasilacz zaprogramowany na max prąd. Programowanie pozostałych parametrów po uzgodnieniu z Działem Handlowym firmy Norlys. | 4.92 | 6.54 | 54.5x54.5x22 |  |  | 0.042 | Moduł LED | Philips Fortimo FastFlex LED 2x4 G4+ 4K | Philips Xi FP 75W 0,2-0,7A SNLDAE 230V C133 sXt kod. 929002101406 | 100000 | DALI2 / NightDim (4DIM) |  |  |  | 0% | SDCM4 | 80 | <=0 |  | D | D | PF 0,98 | 10% | 10 / 6kV |  | +25°C | TA MAX=+65°C | 43A / 260µs | [18 empty] | ZS6155zx0009 Zestaw serwisowy. | TAK | TAK
6155GR0009 | 6155GR | BORG POLE-TOP LED 7200LM VSM 4000K DALI2 | Borg |  | Oprawa | Post | Head | Aluminium |  | Grafitowy |  | Nie | LED zintegrowane | AC | DALI2 | 47,4W | 53W | 7426lm | 7200lm |  |  | IP65 | IK08 | 4000K | szerokie dół |  |  | Tak | Oprawa słupowa (nasadzana). | Odlew aluminiowy malowany proszkowo. |  | Klosz- tworzywo sztuczne PMMA przeźroczyste. | Uszczelka silikonowa. |  |  | przeźroczysty | Sterowanie światłem w systemie: DALI outdoor pełny program. Zasilacz zaprogramowany na max prąd. Programowanie pozostałych parametrów po uzgodnieniu z Działem Handlowym firmy Norlys. | 4.92 | 6.54 | 54.5x54.5x22 |  |  | 0.042 | Moduł LED | Philips Fortimo FastFlex LED 2x4 G4+ 4K | Philips Xi FP 75W 0,2-0,7A SNLDAE 230V C133 sXt kod. 929002101406 | 100000 | DALI2 / NightDim (4DIM) |  |  |  | 0% | SDCM4 | 80 | <=0 |  | D | D | PF 0,98 | 10% | 10 / 6kV |  | +25°C | TA MAX=+65°C | 43A / 260µs | [18 empty] | ZS6155zx0009 Zestaw serwisowy. | TAK | TAK
6155AL0010 | 6155AL | BORG PRO POLE-TOP LED 7160LM VSM 4000K DALI2 | Borg |  | Oprawa | Post | Head | Aluminium |  | Aluminium |  | Tak | LED zintegrowane | AC | DALI2 | 47,7W | 52,6W | 7793lm | 7160lm |  |  | IP65 | IK08 | 4000K | szerokie dół |  | > 100 000h | Nie | Oprawa słupowa (nasadzana). | Odlew aluminiowy malowany proszkowo. |  | Klosz- tworzywo sztuczne PMMA przeźroczyste. | Uszczelka silikonowa. |  |  | przeźroczysty | Sterowanie światłem w systemie: DALI outdoor pełny program. Zasilacz zaprogramowany na max prąd. Programowanie pozostałych parametrów po uzgodnieniu z Działem Handlowym firmy Norlys. | 4.92 | 6.54 | 22x54.5x54.5 |  |  | 0.042 | Moduł LED | Philips Fortimo FastFlex LED 2x4 G5 4K | Philips Xi FP 75W 0,2-0,7A SNLDAE 230V C133 sXt kod. 929002101406 | 100000 | DALI2 / NightDim (4DIM) |  |  |  | 0% | SDCM4 | 80 | <=0 |  | D | D | PF 0,98 | 10% | 10 / 6kV |  | +25°C | TA MAX=+65°C | 43A / 260µs | [18 empty] | ZS6155zx0009 Zestaw serwisowy. | TAK | TAK
6155GR0010 | 6155GR | BORG PRO POLE-TOP LED 7160LM VSM 4000K DALI2 | Borg |  | Oprawa | Post | Head | Aluminium |  | Grafitowy |  | Tak | LED zintegrowane | AC | DALI2 | 47,7W | 52,6W | 7793lm | 7160lm |  |  | IP65 | IK08 | 4000K | szerokie dół |  | > 100 000h | Nie | Oprawa słupowa (nasadzana). | Odlew aluminiowy malowany proszkowo. |  | Klosz- tworzywo sztuczne PMMA przeźroczyste. | Uszczelka silikonowa. |  |  | przeźroczysty | Sterowanie światłem w systemie: DALI outdoor pełny program. Zasilacz zaprogramowany na max prąd. Programowanie pozostałych parametrów po uzgodnieniu z Działem Handlowym firmy Norlys. | 4.92 | 6.54 | 22x54.5x54.5 |  |  | 0.042 | Moduł LED | Philips Fortimo FastFlex LED 2x4 G5 4K | Philips Xi FP 75W 0,2-0,7A SNLDAE 230V C133 sXt kod. 929002101406 | 100000 | DALI2 / NightDim (4DIM) |  |  |  | 0% | SDCM4 | 80 | <=0 |  | D | D | PF 0,98 | 10% | 10 / 6kV |  | +25°C | TA MAX=+65°C | 43A / 260µs | [18 empty] | ZS6155zx0009 Zestaw serwisowy. | TAK | TAK
6155ALA010 | 6155AL | BORG PRO POLE-TOP LED LM VSM 4000K NIGHTDIM | Borg |  | Oprawa | Post | Head | Aluminium |  | Aluminium |  | Tak | LED zintegrowane | AC | NightDim | 34,6W | 39,6W | 5949lm | XXlm |  |  | IP65 | IK08 | 4000K | szerokie dół | 15x51x51 |  | Nie | Oprawa słupowa (nasadzana). | Odlew aluminiowy malowany proszkowo. |  | Klosz- tworzywo sztuczne PMMA przeźroczyste. | Uszczelka silikonowa. |  |  |  | Sterowanie światłem w systemie: NightDim w/g projektu - szczegóły w instrukcji. Programowanie pozostałych parametrów po uzgodnieniu z Działem Handlowym firmy Norlys. | 4.92 | 6.54 | 22x54.5x54.5 |  |  | 0.042 | Moduł LED | Philips Fortimo FastFlex LED 2x4 G5 4K | Philips Xi FP 75W 0,2-0,7A SNLDAE 230V C133 sXt kod. 929002101406 | 100000 | DALI2 / NightDim (XI FP NLD) |  |  |  | 0% | SDCM5 | 70 | <=0 |  | D | D | PF 0,94 | 8% | 10 / 6kV |  | +25°C | Ta max=+65°C | 43A / 260µs | B 10A: 6, B 16A: 10, C 10A: 10, C 16A: 17 | [15 empty] | 3004XX0009 Słup oświetleniowy teleskopowy o regulowanej wysokości 3600...4500mm, trzonek montażowy Ø76, 3005XX0009 Słup oświetleniowy teleskopowy o regulowanej wysokości 3600...4500mm, trzonek montażowy Ø76. Dołączona kotwa montażowa do zabetonowania., 7661ZX0009 Puszka podłączeniowa., 7663ZX0009 Kotwa montażowa do zabetonowania., 7664ZX0009 Fundament betonowy 100kg do montażu słupa., 7665XX0009 Redukcja dla opraw Ø60 do montażu na słupie Ø76. |  | ZS4699100411 Zestaw serwisowy zasilacz, ZS4699100416 Zestaw serwisowy LED, ZSxxx Zestaw serwisowy. | TAK | TAK
6155GRA010 | 6155GR | BORG PRO POLE-TOP LED LM VSM 4000K NIGHTDIM | Borg |  | Oprawa | Post | Head | Aluminium |  | Grafitowy |  | Tak | LED zintegrowane | AC | NightDim | 34,6W | 39,6W | 5949lm | XXlm |  |  | IP65 | IK08 | 4000K | szerokie dół | 15x51x51 |  | Nie | Oprawa słupowa (nasadzana). | Odlew aluminiowy malowany proszkowo. |  | Klosz- tworzywo sztuczne PMMA przeźroczyste. | Uszczelka silikonowa. |  |  |  | Sterowanie światłem w systemie: NightDim w/g projektu - szczegóły w instrukcji. Programowanie pozostałych parametrów po uzgodnieniu z Działem Handlowym firmy Norlys. | 4.92 | 6.54 | 22x54.5x54.5 |  |  | 0.042 | Moduł LED | Philips Fortimo FastFlex LED 2x4 G5 4K | Philips Xi FP 75W 0,2-0,7A SNLDAE 230V C133 sXt kod. 929002101406 | 100000 | DALI2 / NightDim (XI FP NLD) |  |  |  | 0% | SDCM5 | 70 | <=0 |  | D | D | PF 0,94 | 8% | 10 / 6kV |  | +25°C | Ta max=+65°C | 43A / 260µs | B 10A: 6, B 16A: 10, C 10A: 10, C 16A: 17 | [15 empty] | 3004XX0009 Słup oświetleniowy teleskopowy o regulowanej wysokości 3600...4500mm, trzonek montażowy Ø76, 3005XX0009 Słup oświetleniowy teleskopowy o regulowanej wysokości 3600...4500mm, trzonek montażowy Ø76. Dołączona kotwa montażowa do zabetonowania., 7661ZX0009 Puszka podłączeniowa., 7663ZX0009 Kotwa montażowa do zabetonowania., 7664ZX0009 Fundament betonowy 100kg do montażu słupa., 7665XX0009 Redukcja dla opraw Ø60 do montażu na słupie Ø76. |  | ZS4699100411 Zestaw serwisowy zasilacz, ZS4699100416 Zestaw serwisowy LED, ZSxxx Zestaw serwisowy. | TAK | TAK
6155ALAA10 | 6155AL | BORG PRO POLE-TOP LED 7160LM VSM 4000K NIGHTDIM | Borg |  | Oprawa | Post | Head | Aluminium |  | Aluminium |  | Tak | LED zintegrowane | AC | NightDim | 47,7W | 53W | 7793lm | 7160lm |  |  | IP65 | IK08 | 4000K | szerokie dół | 15.4x51.2x51.2 | >100 000h | Nie | Oprawa słupowa (nasadzana). | Odlew aluminiowy malowany proszkowo. |  | Klosz- tworzywo sztuczne PMMA przeźroczyste. | Uszczelka silikonowa. |  |  |  | Sterowanie światłem w systemie: NightDim w/g projektu - szczegóły w instrukcji. Programowanie pozostałych parametrów po uzgodnieniu z Działem Handlowym firmy Norlys. | 4.92 | 6.54 | 22x54.5x54.5 |  |  | 0.042 | Moduł LED | Philips Fortimo FastFlex LED 2x4 G5 4K | Philips Xi FP 75W 0,2-0,7A SNLDAE 230V C133 sXt kod. 929002101406 | 100000 | DALI2 / NightDim (XI FP NLD) | 0,45W |  |  | 0% | SDCM5 | 70 | <=0 |  | D | D | PF 0,94 | 8% | 10 / 6kV |  | +25°C | Ta max=+65°C | 43A / 260µs | B 10A: 6, B 16A: 10, C 10A: 10, C 16A: 17 | [15 empty] | 3004XX0009 Słup oświetleniowy teleskopowy o regulowanej wysokości 3600...4500mm, trzonek montażowy Ø76, 3005XX0009 Słup oświetleniowy teleskopowy o regulowanej wysokości 3600...4500mm, trzonek montażowy Ø76. Dołączona kotwa montażowa do zabetonowania., 7661ZX0009 Puszka podłączeniowa., 7663ZX0009 Kotwa montażowa do zabetonowania., 7664ZX0009 Fundament betonowy 100kg do montażu słupa., 7665XX0009 Redukcja dla opraw Ø60 do montażu na słupie Ø76. |  | ZS4699100411 Zestaw serwisowy zasilacz, ZS4699100416 Zestaw serwisowy LED, ZS6155zxAA10 Zestaw serwisowy. | TAK | TAK
6155GRAA10 | 6155GR | BORG PRO POLE-TOP LED 7160LM VSM 4000K NIGHTDIM | Borg |  | Oprawa | Post | Head | Aluminium |  | Grafitowy |  | Tak | LED zintegrowane | AC | NightDim | 47,7W | 53W | 7793lm | 7160lm |  |  | IP65 | IK08 | 4000K | szerokie dół | 15.4x51.2x51.2 | >100 000h | Nie | Oprawa słupowa (nasadzana). | Odlew aluminiowy malowany proszkowo. |  | Klosz- tworzywo sztuczne PMMA przeźroczyste. | Uszczelka silikonowa. |  |  |  | Sterowanie światłem w systemie: NightDim w/g projektu - szczegóły w instrukcji. Programowanie pozostałych parametrów po uzgodnieniu z Działem Handlowym firmy Norlys. | 4.92 | 6.54 | 22x54.5x54.5 |  |  | 0.042 | Moduł LED | Philips Fortimo FastFlex LED 2x4 G5 4K | Philips Xi FP 75W 0,2-0,7A SNLDAE 230V C133 sXt kod. 929002101406 | 100000 | DALI2 / NightDim (XI FP NLD) | 0,45W |  |  | 0% | SDCM5 | 70 | <=0 |  | D | D | PF 0,94 | 8% | 10 / 6kV |  | +25°C | Ta max=+65°C | 43A / 260µs | B 10A: 6, B 16A: 10, C 10A: 10, C 16A: 17 | [15 empty] | 3004XX0009 Słup oświetleniowy teleskopowy o regulowanej wysokości 3600...4500mm, trzonek montażowy Ø76, 3005XX0009 Słup oświetleniowy teleskopowy o regulowanej wysokości 3600...4500mm, trzonek montażowy Ø76. Dołączona kotwa montażowa do zabetonowania., 7661ZX0009 Puszka podłączeniowa., 7663ZX0009 Kotwa montażowa do zabetonowania., 7664ZX0009 Fundament betonowy 100kg do montażu słupa., 7665XX0009 Redukcja dla opraw Ø60 do montażu na słupie Ø76. |  | ZS4699100411 Zestaw serwisowy zasilacz, ZS4699100416 Zestaw serwisowy LED, ZS6155zxAA10 Zestaw serwisowy. | TAK | TAK
6156AL0009 | 6156AL | BORG POLE-TOP LED 7200LM VSM 4000K D4I | Borg |  | Oprawa | Post | Head | Aluminium |  | Aluminium |  | Nie | LED zintegrowane | AC | D4i | 47,4W | 53W | 7426lm | 7200lm |  |  | IP65 | IK08 | 4000K | szerokie dół | 51.2x51.2x15.4 |  | Tak | Oprawa słupowa (nasadzana). | Odlew aluminiowy malowany proszkowo. |  | Klosz- tworzywo sztuczne PMMA przeźroczyste. | Uszczelka silikonowa. |  |  | przeźroczysty | Sterowanie światłem w systemie D4i. Zasilacz zaprogramowany na max dopuszczalny prąd. Programowanie pozostałych parametrów po uzgodnieniu z Działem Handlowym firmy Norlys. | 4.92 | 6.54 | 54.5x54.5x22 |  |  | 0.042 | Moduł LED | Philips Fortimo FastFlex LED 2x4 G4+ 4K | Philips Xi SR 75W 0.2-0.7A SNEMP 230V C150 sXt 12NC:929002808406 | 100000 | D4i |  |  |  | 0% | SDCM4 | 80 | <=0 | RG0 lub RG1 | D | D | PF 0,98 | < 10% | 10 / 6kV |  | +25°C | TA MAX=+65°C | [20 empty] | TAK | TAK
6156GR0009 | 6156GR | BORG POLE-TOP LED 7200LM VSM 4000K D4I | Borg |  | Oprawa | Post | Head | Aluminium |  | Grafitowy |  | Nie | LED zintegrowane | AC | D4i | 47,4W | 53W | 7426lm | 7200lm |  |  | IP65 | IK08 | 4000K | szerokie dół | 51.2x51.2x15.4 |  | Tak | Oprawa słupowa (nasadzana). | Odlew aluminiowy malowany proszkowo. |  | Klosz- tworzywo sztuczne PMMA przeźroczyste. | Uszczelka silikonowa. |  |  | przeźroczysty | Sterowanie światłem w systemie D4i. Zasilacz zaprogramowany na max dopuszczalny prąd. Programowanie pozostałych parametrów po uzgodnieniu z Działem Handlowym firmy Norlys. | 4.92 | 6.54 | 54.5x54.5x22 |  |  | 0.042 | Moduł LED | Philips Fortimo FastFlex LED 2x4 G4+ 4K | Philips Xi SR 75W 0.2-0.7A SNEMP 230V C150 sXt 12NC:929002808406 | 100000 | D4i |  |  |  | 0% | SDCM4 | 80 | <=0 | RG0 lub RG1 | D | D | PF 0,98 | < 10% | 10 / 6kV |  | +25°C | TA MAX=+65°C | [20 empty] | TAK | TAK
6156AL0010 | 6156AL | BORG PRO POLE-TOP 3XLED 7160LM VSM 4000K D4I | Borg |  | Oprawa | Post | Head | Aluminium |  | Aluminium |  | Tak | LED zintegrowane | AC | D4i | 47,7W | 52,6W | 7793lm | 7160lm |  |  | IP65 | IK08 | 4000K | szerokie dół | 0x0x0 | > 100 000h | Nie | Oprawa słupowa (nasadzana). | Odlew aluminiowy malowany proszkowo. |  | Klosz- tworzywo sztuczne PMMA przeźroczyste. | Uszczelka silikonowa. |  |  | przeźroczysty | Sterowanie światłem w systemie D4i. Zasilacz zaprogramowany na max dopuszczalny prąd. Programowanie pozostałych parametrów po uzgodnieniu z Działem Handlowym firmy Norlys. | 4.92 | 6.54 | 22x54.5x54.5 |  |  | 0.042 | 3 Moduły LED | Philips Fortimo FastFlex LED 2x4 G5 4K | Philips Xi SR 75W 0,2-0,7A SNEMP 230V C150 929002808406 | 100000 | D4i |  |  |  | 0% | SDCM5 | 80 | <=0 |  | D | D | PF 0,98 | 9% | 6 / 10kV |  | +25°C | Ta max=+65°C | 12A / 100µs | [16 empty] | 3005XX0009 Słup oświetleniowy teleskopowy o regulowanej wysokości 3600...4500mm, trzonek montażowy Ø76. Dołączona kotwa montażowa do zabetonowania., 7661ZX0009 Puszka podłączeniowa., 7663ZX0009 Kotwa montażowa do zabetonowania., 7664ZX0009 Fundament betonowy 100kg do montażu słupa., 7665XX0009 Redukcja dla opraw Ø60 do montażu na słupie Ø76., SENSOR POD ZłĄCZE ZHAGA BOOK 18 According to the manufacturer. |  |  | TAK | TAK
6156GR0010 | 6156GR | BORG PRO POLE-TOP 3XLED 7160LM VSM 4000K D4I | Borg |  | Oprawa | Post | Head | Aluminium |  | Grafitowy |  | Tak | LED zintegrowane | AC | D4i | 47,7W | 52,6W | 7793lm | 7160lm |  |  | IP65 | IK08 | 4000K | szerokie dół | 0x0x0 | > 100 000h | Nie | Oprawa słupowa (nasadzana). | Odlew aluminiowy malowany proszkowo. |  | Klosz- tworzywo sztuczne PMMA przeźroczyste. | Uszczelka silikonowa. |  |  | przeźroczysty | Sterowanie światłem w systemie D4i. Zasilacz zaprogramowany na max dopuszczalny prąd. Programowanie pozostałych parametrów po uzgodnieniu z Działem Handlowym firmy Norlys. | 4.92 | 6.54 | 22x54.5x54.5 |  |  | 0.042 | 3 Moduły LED | Philips Fortimo FastFlex LED 2x4 G5 4K | Philips Xi SR 75W 0,2-0,7A SNEMP 230V C150 929002808406 | 100000 | D4i |  |  |  | 0% | SDCM5 | 80 | <=0 |  | D | D | PF 0,98 | 9% | 6 / 10kV |  | +25°C | Ta max=+65°C | 12A / 100µs | [16 empty] | 3005XX0009 Słup oświetleniowy teleskopowy o regulowanej wysokości 3600...4500mm, trzonek montażowy Ø76. Dołączona kotwa montażowa do zabetonowania., 7661ZX0009 Puszka podłączeniowa., 7663ZX0009 Kotwa montażowa do zabetonowania., 7664ZX0009 Fundament betonowy 100kg do montażu słupa., 7665XX0009 Redukcja dla opraw Ø60 do montażu na słupie Ø76., SENSOR POD ZłĄCZE ZHAGA BOOK 18 According to the manufacturer. |  |  | TAK | TAK
615BL0012 | 615 | BERLIN WALL LED E27 240LM DIM. | Berlin |  | Oprawa | Wall |  | Aluminium |  | Czarny |  | Nie | Wymienne | E27 |  | LED max 9W | 8,3W |  | 240lm |  |  | IP54 | IK10 |  |  | 27x27x14 |  | Tak | Oprawa ścienna. | Odlew aluminiowy malowany proszkowo. |  | Klosz- poliwęglan mleczny, stabilizowany UV. | Uszczelka silikonowa. | Dławnica EPDM. |  | mleczny | Oprawa ściemnialna fazowo TRAILING EDGE (TE) - LEADING EDGE (LE) | 1.75 | 2.06 | 27.5x27.5x15 |  |  |  | Lampa LED E27 |  |  | 0 | Ściemnianie fazowe LED GU10 E27 |  |  |  | 15% | SDCM6 | 80 | <=0 |  | F | F |  |  |  |  | +25°C | TA MAX=+65°C | [19 empty] | 06620003 Klosz - zestaw serwisowy, 08550005 Uszczelka. | TAK | TAK
615WH0012 | 615 | BERLIN WALL LED E27 240LM DIM. | Berlin |  | Oprawa | Wall |  | Aluminium |  | Biały |  | Nie | Wymienne | E27 |  | LED max 9W | 8,3W |  | 240lm |  |  | IP54 | IK10 |  |  | 27x27x14 |  | Tak | Oprawa ścienna. | Odlew aluminiowy malowany proszkowo. |  | Klosz- poliwęglan mleczny, stabilizowany UV. | Uszczelka silikonowa. | Dławnica EPDM. |  | mleczny | Oprawa ściemnialna fazowo TRAILING EDGE (TE) - LEADING EDGE (LE) | 1.75 | 2.06 | 27.5x27.5x15 |  |  |  | Lampa LED E27 |  |  | 0 | Ściemnianie fazowe LED GU10 E27 |  |  |  | 15% | SDCM6 | 80 | <=0 |  | F | F |  |  |  |  | +25°C | TA MAX=+65°C | [19 empty] | 06620003 Klosz - zestaw serwisowy, 08550005 Uszczelka. | TAK | TAK
6161BL0008 | 6161 | MOSS CEILING/WALL LED 3000K DIM. | Moss |  | Oprawa | Spot | Wall | Aluminium |  | Czarny |  | Nie | LED zintegrowane | AC | DIM. | 4W | 4W | 352lm |  |  |  | IP65 |  | 3000K |  | 0x0x0 | 50 000h | Nie | Oprawa sufitowo-ścienna. | Odlew aluminiowy malowany proszkowo. |  | Klosz- szkło bezpieczne, przeźroczyste. |  |  | Triac |  | Oprawa ściemnialna fazowo TRAILING EDGE (TE) - LEADING EDGE (LE) | 1 | 1 | 0x0x0 |  |  | 0 | Moduł LED | Lumens EDC 38C 4W xxx 230V A001 |  | 0 | Ściemnianie fazowe Lumens LED AC |  |  |  |  | SDCM3 | 80 | <=0 | RG0 lub RG1 |  |  | PF 0,95 | 20% |  |  | +25°C | Ta max=+65°C | 17mA / 60ms | [20 empty] | TAK
6161GR0008 | 6161GR | MOSS CEILING/WALL LED 3000K DIM. | Moss |  | Oprawa | Spot | Wall | Aluminium |  | Grafitowy |  | Nie | LED zintegrowane | AC | DIM. | 4W | 4W | 352lm |  |  |  | IP65 |  | 3000K |  | 0x0x0 | 50 000h | Nie | Oprawa sufitowo-ścienna. | Odlew aluminiowy malowany proszkowo. |  | Klosz- szkło bezpieczne, przeźroczyste. |  |  | Triac |  | Oprawa ściemnialna fazowo TRAILING EDGE (TE) - LEADING EDGE (LE) | 1 | 1 | 0x0x0 |  |  | 0 | Moduł LED | Lumens EDC 38C 4W xxx 230V A001 |  | 0 | Ściemnianie fazowe Lumens LED AC |  |  |  |  | SDCM3 | 80 | <=0 | RG0 lub RG1 |  |  | PF 0,95 | 20% |  |  | +25°C | Ta max=+65°C | 17mA / 60ms | [20 empty] | TAK
6161BL0009 | 6161 | MOSS CEILING/WALL LED 382LM 36D 3000K DIM. | Moss |  | Oprawa | Spot | Wall | Aluminium |  | Czarny |  | Nie | LED zintegrowane | AC | DIM. | 4W | 4,2W | 439lm | 382lm |  |  | IP65 | IK06 | 3000K |  | 7.5x8x13 | > 50 000h | Tak | Oprawa sufitowo-ścienna. | Odlew aluminiowy malowany proszkowo. |  | Klosz- szkło bezpieczne, przeźroczyste. |  |  | Triac |  | Oprawa ściemnialna fazowo TRAILING EDGE (TE) - LEADING EDGE (LE) | 0.4 | 0.5 | 10x10x15 |  |  |  | Moduł LED | Lumens EDC 38C 4W xxx 230V A101 3K |  | 0 | Ściemnianie fazowe Lumens LED AC |  |  |  | 100% | SDCM3 | 80 | <=0 | RG0 lub RG1 | E | E | PF>0,98 | < 20% |  |  | +25°C | TA MAX=+65°C | 17mA / 60ms | [19 empty] | TAK | TAK
6162BL0009 | 6162 | MOSS CEILING/WALL LED 406LM 36D 4000K DIM. | Moss |  | Oprawa | Spot | Wall | Aluminium |  | Czarny |  | Nie | LED zintegrowane | AC | DIM. | 4W | 4,2W | 466lm | 406lm |  |  | IP65 | IK06 | 4000K |  | 7.5x8x13 | > 50 000h | Tak | Oprawa sufitowo-ścienna. | Odlew aluminiowy malowany proszkowo. |  | Klosz- szkło bezpieczne, przeźroczyste. |  |  | Triac |  | Oprawa ściemnialna fazowo TRAILING EDGE (TE) - LEADING EDGE (LE) | 0.4 | 0.5 | 10x10x15 |  |  |  | Moduł LED | Lumens EDC 38C 4W xxx 230V A101 4K |  | 0 | Ściemnianie fazowe Lumens LED AC |  |  |  | 100% | SDCM3 | 80 | <=0 | RG0 lub RG1 | E | E | PF>0,98 | < 20% |  |  | +25°C | TA MAX=+65°C | 17mA / 60ms | [19 empty] | TAK | TAK
6163BL0009 | 6163 | MOSS CEILING/WALL LED 687LM 36D 3000K DIM. | Moss |  | Oprawa | Spot | Wall | Aluminium |  | Czarny |  | Nie | LED zintegrowane | AC | DIM. | 8W | 8,5W | 840lm | 687lm |  |  | IP65 | IK06 | 3000K |  |  | > 50 000h | Tak | Oprawa sufitowo-ścienna. | Odlew aluminiowy malowany proszkowo. |  | Klosz- szkło bezpieczne, przeźroczyste. |  |  | Triac |  | Oprawa ściemnialna fazowo TRAILING EDGE (TE) - LEADING EDGE (LE) | 0.4 | 0.5 | 10x10x15 |  |  |  | Moduł LED | Lumens EDC 38C 8W xxx 230V A101 3K |  | 0 | Ściemnianie fazowe Lumens LED AC |  |  |  | 100% | SDCM3 | 80 | <=0 | RG0 lub RG1 | E | E | PF>0,98 | < 20% |  |  | +25°C | TA MAX=+65°C | 35mA / 60ms | [19 empty] | TAK | TAK
6163BL0Y09 | 6163 | MOSS DC24V CEILING/WALL LED 687LM 36D 3000K | Moss |  | Oprawa | Spot | Wall | Aluminium |  | Czarny |  | Nie | LED zintegrowane | DC |  | 6,8W | 6,8W | 915lm | 687lm |  |  | IP65 | IK06 | 3000K |  | 7.25x8x13.2 |  | Tak | Oprawa sufitowo-ścienna. | Odlew aluminiowy malowany proszkowo. |  | Klosz- szkło bezpieczne, przeźroczyste. |  |  | Triac |  |  | 0.4 | 0.5 | 10x10x15 |  |  |  | Moduł LED | Cree DK250602 JR5050C DC24V 6W 3K |  | 0 |  |  |  |  | 100% | SDCM3 | 80 | <=0 | RG0 lub RG1 | E | E |  |  |  |  | +25°C | TA MAX=+65°C | 0,33A | [19 empty] | TAK | TAK
6163GR0Y09 | 6163GR | MOSS DC24V CEILING/WALL LED 687LM 36D 3000K | Moss |  | Oprawa | Spot | Wall | Aluminium |  | Grafitowy |  | Nie | LED zintegrowane | DC |  | 6,8W | 6,8W | 915lm | 687lm |  |  | IP65 | IK06 | 3000K |  | 7.25x8x13.2 |  | Tak | Oprawa sufitowo-ścienna. | Odlew aluminiowy malowany proszkowo. |  | Klosz- szkło bezpieczne, przeźroczyste. |  |  | Triac |  |  | 0.4 | 0.5 | 10x10x15 |  |  |  | Moduł LED | Cree DK250602 JR5050C DC24V 6W 3K |  | 0 |  |  |  |  | 100% | SDCM3 | 80 | <=0 | RG0 lub RG1 | E | E |  |  |  |  | +25°C | TA MAX=+65°C | 0,33A | [19 empty] | TAK | TAK
6164BL0008 | 6164 | MOSS CEILING/WALL LED 36º 4000K DIM. | Moss |  | Oprawa | Spot | Wall | Aluminium |  | Czarny |  | Nie | LED zintegrowane | AC | DIM. | 8W | 8W | 744lm |  |  |  | IP65 |  | 4000K |  | 0x0x0 | 50 000h | Nie | Oprawa sufitowo-ścienna. | Odlew aluminiowy malowany proszkowo. |  | Klosz- szkło bezpieczne, przeźroczyste. |  |  | Triac |  | Oprawa ściemnialna fazowo TRAILING EDGE (TE) - LEADING EDGE (LE) | 0 | 0 | 0x0x0 |  |  | 0 | Moduł LED | Lumens EDC/38C/8W/840/230V/A |  |  | Ściemnianie fazowe Lumens LED AC |  |  |  |  | SDCM3 | 80 | <=0 | RG0 lub RG1 |  |  | PF 0,98 | 20% |  |  | +25°C | Ta max=+65°C | 35mA / 60ms | [19 empty] | TAK | TAK
6164GR0008 | 6164GR | MOSS CEILING/WALL LED 36º 4000K DIM. | Moss |  | Oprawa | Spot | Wall | Aluminium |  | Grafitowy |  | Nie | LED zintegrowane | AC | DIM. | 8W | 8W | 744lm |  |  |  | IP65 |  | 4000K |  | 0x0x0 | 50 000h | Nie | Oprawa sufitowo-ścienna. | Odlew aluminiowy malowany proszkowo. |  | Klosz- szkło bezpieczne, przeźroczyste. |  |  | Triac |  | Oprawa ściemnialna fazowo TRAILING EDGE (TE) - LEADING EDGE (LE) | 0 | 0 | 0x0x0 |  |  | 0 | Moduł LED | Lumens EDC/38C/8W/840/230V/A |  |  | Ściemnianie fazowe Lumens LED AC |  |  |  |  | SDCM3 | 80 | <=0 | RG0 lub RG1 |  |  | PF 0,98 | 20% |  |  | +25°C | Ta max=+65°C | 35mA / 60ms | [19 empty] | TAK | TAK
6164BL0009 | 6164 | MOSS CEILING/WALL LED 752LM 36D 4000K DIM. | Moss |  | Oprawa | Spot | Wall | Aluminium |  | Czarny |  | Nie | LED zintegrowane | AC | DIM. | 8W | 8,3W | 891lm | 752lm |  |  | IP65 | IK06 | 4000K |  | 7.5x8x13 | > 50 000h | Tak | Oprawa sufitowo-ścienna. | Odlew aluminiowy malowany proszkowo. |  | Klosz- szkło bezpieczne, przeźroczyste. |  |  | Triac |  | Oprawa ściemnialna fazowo TRAILING EDGE (TE) - LEADING EDGE (LE) | 0.4 | 0.5 | 10x10x15 |  |  |  | Moduł LED | Lumens EDC 38C 8W xxx 230V A101 4K |  | 0 | Ściemnianie fazowe Lumens LED AC |  |  |  | 100% | SDCM3 | 80 | <=0 | RG0 lub RG1 | E | E | PF>0,98 | < 20% |  |  | +25°C | TA MAX=+65°C | 35mA / 60ms | [19 empty] | TAK | TAK
6165BC0008 | 6165BC | MOSS FLOODLIGHT-EARTHSPIKE LED 36º 3000K DIM. TRIAC | Moss |  | Oprawa | Ground |  | Aluminium |  | Miedziana Patyna |  | Nie | LED zintegrowane | AC | DIM. TRIAC | 4W | 4W | 352lm |  |  |  | IP65 |  | 3000K |  | 0x0x0 | 50 000h | Nie | Oprawa typu reflektor, przenośna gruntowa. | Odlew aluminiowy malowany proszkowo. |  | Klosz- szkło bezpieczne, przeźroczyste. |  |  | Triac |  | Oprawa ściemnialna fazowo TRAILING EDGE (TE) - LEADING EDGE (LE) | 0.56 | 0.64 | 23x12.5x9 |  |  | 0 | Moduł LED | Lumens EDC 38C 4W xxx 230V A001 |  |  | Ściemnianie fazowe Lumens LED AC |  |  |  |  | SDCM3 | 80 | <=0 | RG0 lub RG1 |  |  | PF 0,95 | 20% |  |  | +25°C | Ta max=+65°C | 17mA / 60ms | [16 empty] | 145ZX0009 Puszka podłączeniowa IP68 3 torowa., 146ZX0009 Puszka podłączeniowa IP68 8 torowa. |  |  | TAK | TAK
6165BL0008 | 6165 | MOSS FLOODLIGHT-EARTHSPIKE LED 36º 3000K DIM. TRIAC | Moss |  | Oprawa | Ground |  | Aluminium |  | Czarny |  | Nie | LED zintegrowane | AC | DIM. TRIAC | 4W | 4W | 352lm |  |  |  | IP65 |  | 3000K |  | 0x0x0 | 50 000h | Nie | Oprawa typu reflektor, przenośna gruntowa. | Odlew aluminiowy malowany proszkowo. |  | Klosz- szkło bezpieczne, przeźroczyste. |  |  | Triac |  | Oprawa ściemnialna fazowo TRAILING EDGE (TE) - LEADING EDGE (LE) | 0.56 | 0.64 | 23x12.5x9 |  |  | 0 | Moduł LED | Lumens EDC 38C 4W xxx 230V A001 |  |  | Ściemnianie fazowe Lumens LED AC |  |  |  |  | SDCM3 | 80 | <=0 | RG0 lub RG1 |  |  | PF 0,95 | 20% |  |  | +25°C | Ta max=+65°C | 17mA / 60ms | [16 empty] | 145ZX0009 Puszka podłączeniowa IP68 3 torowa., 146ZX0009 Puszka podłączeniowa IP68 8 torowa. |  |  | TAK | TAK
6165GR0008 | 6165GR | MOSS FLOODLIGHT-EARTHSPIKE LED 36º 3000K DIM. TRIAC | Moss |  | Oprawa | Ground |  | Aluminium |  | Grafitowy |  | Nie | LED zintegrowane | AC | DIM. TRIAC | 4W | 4W | 352lm |  |  |  | IP65 |  | 3000K |  | 0x0x0 | 50 000h | Nie | Oprawa typu reflektor, przenośna gruntowa. | Odlew aluminiowy malowany proszkowo. |  | Klosz- szkło bezpieczne, przeźroczyste. |  |  | Triac |  | Oprawa ściemnialna fazowo TRAILING EDGE (TE) - LEADING EDGE (LE) | 0.56 | 0.64 | 23x12.5x9 |  |  | 0 | Moduł LED | Lumens EDC 38C 4W xxx 230V A001 |  |  | Ściemnianie fazowe Lumens LED AC |  |  |  |  | SDCM3 | 80 | <=0 | RG0 lub RG1 |  |  | PF 0,95 | 20% |  |  | +25°C | Ta max=+65°C | 17mA / 60ms | [16 empty] | 145ZX0009 Puszka podłączeniowa IP68 3 torowa., 146ZX0009 Puszka podłączeniowa IP68 8 torowa. |  |  | TAK | TAK
6165BL0009 | 6165 | MOSS FLOODLIGHT-EARTHSPIKE LED 382LM 36D 3000K DIM. | Moss |  | Oprawa | Ground |  | Aluminium |  | Czarny |  | Nie | LED zintegrowane | AC | DIM. | 4W | 4,2W | 439lm | 382lm |  |  | IP65 | IK06 | 3000K |  |  | > 50 000h | Tak | Oprawa typu reflektor, przenośna gruntowa. | Odlew aluminiowy malowany proszkowo. |  | Klosz- szkło bezpieczne, przeźroczyste. |  |  | Triac |  | Oprawa ściemnialna fazowo TRAILING EDGE (TE) - LEADING EDGE (LE) | 0.56 | 0.64 | 23x12.5x9 |  |  |  | Moduł LED | Lumens EDC 38C 4W xxx 230V A101 3K |  | 0 | Ściemnianie fazowe Lumens LED AC |  |  |  | 100% | SDCM3 | 80 | <=0 | RG0 lub RG1 | E | E | PF>0,98 | < 20% |  |  | +25°C | TA MAX=+65°C | 17mA / 60ms | [16 empty] | 145ZX0009 Puszka podłączeniowa IP68 3 torowa., 146ZX0009 Puszka podłączeniowa IP68 8 torowa. |  |  | TAK | TAK
6166BL0009 | 6166 | MOSS FLOODLIGHT-EARTHSPIKE LED 414LM 36º 4000K DIM. | Moss |  | Oprawa | Ground |  | Aluminium |  | Czarny |  | Nie | LED zintegrowane | AC | DIM. | 4W | 4W | 466lm | 414lm |  |  | IP65 |  | 4000K |  | 0x0x0 | >50000 | Nie | Oprawa typu reflektor, przenośna gruntowa. | Odlew aluminiowy malowany proszkowo. |  | Klosz- szkło bezpieczne, przeźroczyste. |  |  | Triac |  | Oprawa ściemnialna fazowo TRAILING EDGE (TE) - LEADING EDGE (LE) | 0.56 | 0.64 | 23x12.5x9 |  |  | 0 | Moduł LED | Lumens EDC 38C 4W xxx 230V A001 |  |  | Ściemnianie fazowe Lumens LED AC |  |  |  |  | SDCM3 | 80 | <=0 | RG0 lub RG1 |  |  | PF>0,98 | < 20% |  |  | +25°C | Ta max=+65°C | 17mA / 60ms | B 10A: 0, B 16A: 0, C 10A: 0, C 16A: 0 | [15 empty] | 145ZX0009 Puszka podłączeniowa IP68 3 torowa., 146ZX0009 Puszka podłączeniowa IP68 8 torowa. |  |  | TAK | TAK
6166GR0009 | 6166GR | MOSS FLOODLIGHT-EARTHSPIKE LED 414LM 36º 4000K DIM. | Moss |  | Oprawa | Ground |  | Aluminium |  | Grafitowy |  | Nie | LED zintegrowane | AC | DIM. | 4W | 4W | 466lm | 414lm |  |  | IP65 |  | 4000K |  | 0x0x0 | >50000 | Nie | Oprawa typu reflektor, przenośna gruntowa. | Odlew aluminiowy malowany proszkowo. |  | Klosz- szkło bezpieczne, przeźroczyste. |  |  | Triac |  | Oprawa ściemnialna fazowo TRAILING EDGE (TE) - LEADING EDGE (LE) | 0.56 | 0.64 | 23x12.5x9 |  |  | 0 | Moduł LED | Lumens EDC 38C 4W xxx 230V A001 |  |  | Ściemnianie fazowe Lumens LED AC |  |  |  |  | SDCM3 | 80 | <=0 | RG0 lub RG1 |  |  | PF>0,98 | < 20% |  |  | +25°C | Ta max=+65°C | 17mA / 60ms | B 10A: 0, B 16A: 0, C 10A: 0, C 16A: 0 | [15 empty] | 145ZX0009 Puszka podłączeniowa IP68 3 torowa., 146ZX0009 Puszka podłączeniowa IP68 8 torowa. |  |  | TAK | TAK
6166BL0010 | 6166 | MOSS FLOODLIGHT-EARTHSPIKE LED 414LM 36D 4000K DIM. | Moss |  | Oprawa | Ground |  | Aluminium |  | Czarny |  | Nie | LED zintegrowane | AC | DIM. | 4W | 4,2W | 466lm | 414lm |  |  | IP65 |  | 4000K |  |  | >50000 | Tak | Oprawa typu reflektor, przenośna gruntowa. | Odlew aluminiowy malowany proszkowo. |  | Klosz- szkło bezpieczne, przeźroczyste. |  |  | Triac |  | Oprawa ściemnialna fazowo TRAILING EDGE (TE) - LEADING EDGE (LE) | 0.39 | 0.49 | 23x12.5x9 |  |  |  | Moduł LED | Lumens EDC 38C 4W xxx 230V A101 4K |  | 0 | Ściemnianie fazowe Lumens LED AC |  |  |  |  | SDCM3 | 80 | <=0 | RG0 lub RG1 | E | E | PF>0,98 | < 20% |  |  | +25°C | TA MAX=+65°C | 17mA / 60ms | [19 empty] | TAK | TAK
6167.01GR0009 | 6167.01GR | MOSS FLOODLIGHT-EARTHSPIKE LED 686LM 36º 3000K DIM. | Moss |  | Oprawa | Ground |  | Aluminium |  | Grafitowy |  | Nie | LED zintegrowane | AC | DIM. | 8W | 8W | 840lm | 686lm |  |  | IP65 |  | 3000K |  |  | > 50 000h | Nie | Oprawa typu reflektor, przenośna gruntowa. | Odlew aluminiowy malowany proszkowo. |  | Klosz- szkło bezpieczne, przeźroczyste. |  |  | Triac |  | Oprawa ściemnialna fazowo TRAILING EDGE (TE) - LEADING EDGE (LE) | 0.56 | 0.64 | 23x12.5x9 |  |  |  | Moduł LED | Lumens EDC 38C 8W xxx 230V A101 3K |  |  | Ściemnianie fazowe Lumens LED AC |  |  |  |  | SDCM3 | 80 | <=0 | RG0 lub RG1 | F | F | PF>0,98 | < 20% |  |  | +25°C | Ta max=+65°C | 35mA / 60ms | [16 empty] | 145ZX0009 Puszka podłączeniowa IP68 3 torowa., 146ZX0009 Puszka podłączeniowa IP68 8 torowa. |  |  | TAK | TAK
6167BC0008 | 6167BC | MOSS FLOODLIGHT-EARTHSPIKE LED 36º 3000K DIM. | Moss |  | Oprawa | Ground |  | Aluminium |  | Miedziana Patyna |  | Nie | LED zintegrowane | AC | DIM. | 8W | 8W | 720lm |  |  |  | IP65 |  | 3000K |  | 0x0x0 | 50 000h | Nie | Oprawa typu reflektor, przenośna gruntowa. | Odlew aluminiowy malowany proszkowo. |  | Klosz- szkło bezpieczne, przeźroczyste. |  |  | Triac |  | Oprawa ściemnialna fazowo TRAILING EDGE (TE) - LEADING EDGE (LE) | 0.56 | 0.64 | 23x12.5x9 |  |  | 0 | Moduł LED | Lumens EDC/38C/8W/XXX/230V/A001 |  |  | Ściemnianie fazowe Lumens LED AC |  |  |  |  | SDCM3 | 80 | <=0 | RG0 lub RG1 | F | F | PF 0,98 | 20% |  |  | +25°C | Ta max=+65°C | 35mA / 60ms | [16 empty] | 145ZX0009 Puszka podłączeniowa IP68 3 torowa., 146ZX0009 Puszka podłączeniowa IP68 8 torowa. |  |  | TAK | TAK
6167BL0008 | 6167 | MOSS FLOODLIGHT-EARTHSPIKE LED 36º 3000K DIM. | Moss |  | Oprawa | Ground |  | Aluminium |  | Czarny |  | Nie | LED zintegrowane | AC | DIM. | 8W | 8W | 720lm |  |  |  | IP65 |  | 3000K |  | 0x0x0 | 50 000h | Nie | Oprawa typu reflektor, przenośna gruntowa. | Odlew aluminiowy malowany proszkowo. |  | Klosz- szkło bezpieczne, przeźroczyste. |  |  | Triac |  | Oprawa ściemnialna fazowo TRAILING EDGE (TE) - LEADING EDGE (LE) | 0.56 | 0.64 | 23x12.5x9 |  |  | 0 | Moduł LED | Lumens EDC/38C/8W/XXX/230V/A001 |  |  | Ściemnianie fazowe Lumens LED AC |  |  |  |  | SDCM3 | 80 | <=0 | RG0 lub RG1 | F | F | PF 0,98 | 20% |  |  | +25°C | Ta max=+65°C | 35mA / 60ms | [16 empty] | 145ZX0009 Puszka podłączeniowa IP68 3 torowa., 146ZX0009 Puszka podłączeniowa IP68 8 torowa. |  |  | TAK | TAK
6167GR0008 | 6167GR | MOSS FLOODLIGHT-EARTHSPIKE LED 36º 3000K DIM. | Moss |  | Oprawa | Ground |  | Aluminium |  | Grafitowy |  | Nie | LED zintegrowane | AC | DIM. | 8W | 8W | 720lm |  |  |  | IP65 |  | 3000K |  | 0x0x0 | 50 000h | Nie | Oprawa typu reflektor, przenośna gruntowa. | Odlew aluminiowy malowany proszkowo. |  | Klosz- szkło bezpieczne, przeźroczyste. |  |  | Triac |  | Oprawa ściemnialna fazowo TRAILING EDGE (TE) - LEADING EDGE (LE) | 0.56 | 0.64 | 23x12.5x9 |  |  | 0 | Moduł LED | Lumens EDC/38C/8W/XXX/230V/A001 |  |  | Ściemnianie fazowe Lumens LED AC |  |  |  |  | SDCM3 | 80 | <=0 | RG0 lub RG1 | F | F | PF 0,98 | 20% |  |  | +25°C | Ta max=+65°C | 35mA / 60ms | [16 empty] | 145ZX0009 Puszka podłączeniowa IP68 3 torowa., 146ZX0009 Puszka podłączeniowa IP68 8 torowa. |  |  | TAK | TAK
6167BL0009 | 6167 | MOSS FLOODLIGHT-EARTHSPIKE LED 687LM 36D 3000K DIM. | Moss |  | Oprawa | Ground |  | Aluminium |  | Czarny |  | Nie | LED zintegrowane | AC | DIM. | 8W | 8,4W | 840lm | 687lm |  |  | IP65 | IK06 | 3000K |  |  | > 50 000h | Tak | Oprawa typu reflektor, przenośna gruntowa. | Odlew aluminiowy malowany proszkowo. |  | Klosz- szkło bezpieczne, przeźroczyste. |  |  | Triac |  | Oprawa ściemnialna fazowo TRAILING EDGE (TE) - LEADING EDGE (LE) | 0.56 | 0.64 | 23x12.5x9 |  |  |  | Moduł LED | Lumens EDC 38C 8W xxx 230V A101 3K |  | 0 | Ściemnianie fazowe Lumens LED AC |  |  |  | 100% | SDCM3 | 80 | <=0 | RG0 lub RG1 | E | E | PF>0,98 | < 20% |  |  | +25°C | TA MAX=+65°C | 35mA / 60ms | [16 empty] | 145ZX0009 Puszka podłączeniowa IP68 3 torowa., 146ZX0009 Puszka podłączeniowa IP68 8 torowa. |  |  | TAK | TAK
6168BL0009 | 6168 | MOSS FLOODLIGHT-EARTHSPIKE LED 752LM 36D 4000K DIM. | Moss |  | Oprawa | Ground |  | Aluminium |  | Czarny |  | Nie | LED zintegrowane | AC | DIM. | 8W | 8,4W | 891lm | 752lm |  |  | IP65 | IK06 | 4000K |  |  | >50000 | Tak | Oprawa typu reflektor, przenośna gruntowa. | Odlew aluminiowy malowany proszkowo. |  | Klosz- szkło bezpieczne, przeźroczyste. |  |  | Triac |  | Oprawa ściemnialna fazowo TRAILING EDGE (TE) - LEADING EDGE (LE) | 0.56 | 0.64 | 23x12.5x9 |  |  |  | Moduł LED | Lumens EDC 38C 8W xxx 230V A101 4K |  | 0 | Ściemnianie fazowe Lumens LED AC |  |  |  | 100% | SDCM3 | 80 | <=0 | RG0 lub RG1 | E | E | PF>0,98 | < 20% |  |  | +25°C | TA MAX=+65°C | 35mA / 60ms | [16 empty] | 145ZX0009 Puszka podłączeniowa IP68 3 torowa., 146ZX0009 Puszka podłączeniowa IP68 8 torowa. |  |  | TAK | TAK
617.01BL0009 | 617 | BERLIN WALL LED LM 3000K DALI | Berlin |  | Oprawa | Wall |  | Aluminium |  | Czarny |  | Nie | LED zintegrowane | AC | DALI | 6,7W | 8,8W | 1059lm | XXXlm |  |  | IP54 |  | 3000K |  | 0x0x0 | 50000 | Nie | Oprawa ścienna. | Odlew aluminiowy malowany proszkowo. |  | Klosz- poliwęglan mleczny, stabilizowany UV. | Uszczelka silikonowa. | Dławnica EPDM. |  | mleczny |  | 1.7 | 2.05 | 27.5x27.5x15 |  |  | 0 | Moduł LED | Philips Fortimo SLM C 1203 L09 1619 G7 3K | Osram OTi DALI 15/220 240/1A0 LT2 | [6 empty] | SDCM3 | 80 | <=0 | RG0 lub RG1 | D | D | PF > 0,90 |  |  |  | +25°C | Ta max=+65°C | [19 empty] | 06620003 Klosz - zestaw serwisowy, xxxxxxx Zestaw elektryczny.
617.01WH0009 | 617 | BERLIN WALL LED LM 3000K DALI | Berlin |  | Oprawa | Wall |  | Aluminium |  | Biały |  | Nie | LED zintegrowane | AC | DALI | 6,7W | 8,8W | 1059lm | XXXlm |  |  | IP54 |  | 3000K |  | 0x0x0 | 50000 | Nie | Oprawa ścienna. | Odlew aluminiowy malowany proszkowo. |  | Klosz- poliwęglan mleczny, stabilizowany UV. | Uszczelka silikonowa. | Dławnica EPDM. |  | mleczny |  | 1.7 | 2.05 | 27.5x27.5x15 |  |  | 0 | Moduł LED | Philips Fortimo SLM C 1203 L09 1619 G7 3K | Osram OTi DALI 15/220 240/1A0 LT2 | [6 empty] | SDCM3 | 80 | <=0 | RG0 lub RG1 | D | D | PF > 0,90 |  |  |  | +25°C | Ta max=+65°C | [19 empty] | 06620003 Klosz - zestaw serwisowy, xxxxxxx Zestaw elektryczny.
617.02BL0009 | 617.02 | BERLIN WALL LED LM 3000K ON/OFF | Berlin |  | Oprawa | Wall |  | Aluminium |  | Czarny |  | Nie | LED zintegrowane | AC | ON/OFF | 17,5W | 17,5W | 1950lm | XXXlm |  |  | IP54 |  | 3000K |  | 0x0x0 | 50 000h | Nie | Oprawa ścienna. | Odlew aluminiowy malowany proszkowo. |  | Klosz- poliwęglan mleczny, stabilizowany UV. | Uszczelka silikonowa. | Dławnica EPDM. |  | mleczny | Oprawa nieściemnialna | 1.7 | 2.05 | 27.5x27.5x15 |  |  | 0 | Moduł LED | Philips Fortimo DLM ES 2000/8xx G2 3K | [6 empty] | XXX% | SDCM3 | 80 | <=0 | RG0 lub RG1 | E | E | PF > 0,90 | < 30% |  |  | +25°C | Ta max=+65°C | 3,01A/32,66µs | [18 empty] | 06620003 Klosz - zestaw serwisowy, 46999751 Moduł LED., ZS617.02zx0009 Zestaw serwisowy.
617.02WH0009 | 617.02 | BERLIN WALL LED LM 3000K ON/OFF | Berlin |  | Oprawa | Wall |  | Aluminium |  | Biały |  | Nie | LED zintegrowane | AC | ON/OFF | 17,5W | 17,5W | 1950lm | XXXlm |  |  | IP54 |  | 3000K |  | 0x0x0 | 50 000h | Nie | Oprawa ścienna. | Odlew aluminiowy malowany proszkowo. |  | Klosz- poliwęglan mleczny, stabilizowany UV. | Uszczelka silikonowa. | Dławnica EPDM. |  | mleczny | Oprawa nieściemnialna | 1.7 | 2.05 | 27.5x27.5x15 |  |  | 0 | Moduł LED | Philips Fortimo DLM ES 2000/8xx G2 3K | [6 empty] | XXX% | SDCM3 | 80 | <=0 | RG0 lub RG1 | E | E | PF > 0,90 | < 30% |  |  | +25°C | Ta max=+65°C | 3,01A/32,66µs | [18 empty] | 06620003 Klosz - zestaw serwisowy, 46999751 Moduł LED., ZS617.02zx0009 Zestaw serwisowy.
6170AL0009 | 6170AL | BORG BOLLARD BOLLARD 55CM LED 1358LM 3000K ON/OFF | Borg |  | Oprawa | Bollard |  | Aluminium |  | Aluminium |  | Nie | LED zintegrowane | AC | ON/OFF | 13,7W | 16,1W | 2093lm | 1358lm |  |  | IP65 |  | 3000K | szerokie dół | 0x0x0 | > 72 000h | Nie | Oprawa słupkowa. | Odlew aluminiowy malowany proszkowo. |  | Klosz- tworzywo sztuczne PMMA satynowane. | Uszczelka silikonowa. |  | 55cm |  | Oprawa nieściemnialna | 2.38 | 2.87 | 22x22x57.5 |  |  | 0 | Moduł LED | Cree DK201002 V1 JK3030 6V 3K | Philips Xitanium 16W/m 0,35A 46V SC 230V | 50000 |  |  |  |  | 0% | SDCM3 | 80 | <=0 | RG0 lub RG1 | E | E | PF 0,9 | 20% |  |  | +25°C | Ta max=+65°C | 7,7A / 207µs | [16 empty] | 202GA0009 Kotwa montażowa do gruntu., 203ZX0009 Kotwa montażowa do zabetonowania. |  | ZS6170zx0009 Zestaw serwisowy. | TAK | TAK
6170GR0009 | 6170GR | BORG BOLLARD BOLLARD 55CM LED 1358LM 3000K ON/OFF | Borg |  | Oprawa | Bollard |  | Aluminium |  | Grafitowy |  | Nie | LED zintegrowane | AC | ON/OFF | 13,7W | 16,1W | 2093lm | 1358lm |  |  | IP65 |  | 3000K | szerokie dół | 0x0x0 | > 72 000h | Nie | Oprawa słupkowa. | Odlew aluminiowy malowany proszkowo. |  | Klosz- tworzywo sztuczne PMMA satynowane. | Uszczelka silikonowa. |  | 55cm |  | Oprawa nieściemnialna | 2.38 | 2.87 | 22x22x57.5 |  |  | 0 | Moduł LED | Cree DK201002 V1 JK3030 6V 3K | Philips Xitanium 16W/m 0,35A 46V SC 230V | 50000 |  |  |  |  | 0% | SDCM3 | 80 | <=0 | RG0 lub RG1 | E | E | PF 0,9 | 20% |  |  | +25°C | Ta max=+65°C | 7,7A / 207µs | [16 empty] | 202GA0009 Kotwa montażowa do gruntu., 203ZX0009 Kotwa montażowa do zabetonowania. |  | ZS6170zx0009 Zestaw serwisowy. | TAK | TAK
6170AL0010 | 6170AL | BORG BOLLARD BOLLARD 55CM LED 1358LM 3000K DIM. | Borg |  | Oprawa | Bollard |  | Aluminium |  | Aluminium |  | Nie | LED zintegrowane | AC | DIM. | 13,7W | 16W | 2093lm | 1358lm |  |  | IP65 | IK08 | 3000K | szerokie dół | 20x20x55 |  | Tak | Oprawa słupkowa. | Odlew aluminiowy malowany proszkowo. |  | Klosz- tworzywo sztuczne PMMA satynowane. | Uszczelka silikonowa. |  | 55cm |  | Oprawa ściemnialna fazowo TRAILING EDGE (TE) - LEADING EDGE (LE) | 2.38 | 2.87 | 22x22x57.5 |  |  |  | Moduł LED | Cree DK201002 V1 JK3030 6V 3K | TCI Mini MD 18W 350mA code 127030 Triac | 0 |  |  |  |  | 0% | SDCM3 | 80 | <=0 |  | E | E | PF 0,95 | 10% |  |  | +25°C | TA MAX=+65°C | 2A / 50µs | [18 empty] | ZS6170zx0010 Zestaw serwisowy. | TAK | TAK
6170GR0010 | 6170GR | BORG BOLLARD BOLLARD 55CM LED 1358LM 3000K DIM. | Borg |  | Oprawa | Bollard |  | Aluminium |  | Grafitowy |  | Nie | LED zintegrowane | AC | DIM. | 13,7W | 16W | 2093lm | 1358lm |  |  | IP65 | IK08 | 3000K | szerokie dół | 20x20x55 |  | Tak | Oprawa słupkowa. | Odlew aluminiowy malowany proszkowo. |  | Klosz- tworzywo sztuczne PMMA satynowane. | Uszczelka silikonowa. |  | 55cm |  | Oprawa ściemnialna fazowo TRAILING EDGE (TE) - LEADING EDGE (LE) | 2.38 | 2.87 | 22x22x57.5 |  |  |  | Moduł LED | Cree DK201002 V1 JK3030 6V 3K | TCI Mini MD 18W 350mA code 127030 Triac | 0 |  |  |  |  | 0% | SDCM3 | 80 | <=0 |  | E | E | PF 0,95 | 10% |  |  | +25°C | TA MAX=+65°C | 2A / 50µs | [18 empty] | ZS6170zx0010 Zestaw serwisowy. | TAK | TAK
6170AL0011 | 6170AL | BORG BOLLARD BOLLARD 55CM LED 1358LM 3000K DIM. | Borg |  | Oprawa | Bollard |  | Aluminium |  | Aluminium |  | Nie | LED zintegrowane | AC | DIM. | 13,7W | 16W | 2093lm | 1358lm |  |  | IP65 | IK08 | 3000K | szerokie dół | 20x20x55 |  | Nie | Oprawa słupkowa. | Odlew aluminiowy malowany proszkowo. |  | Klosz- tworzywo sztuczne PMMA satynowane. | Uszczelka silikonowa. |  | 55cm |  | Oprawa ściemnialna fazowo TRAILING EDGE (TE) - LEADING EDGE (LE) | 2.38 | 2.87 | 22x22x57.5 |  |  |  | Moduł LED | Cree DK250702 JB2835 3V 3K uzupełnić | TCI Mini MD 18W 350mA code 127030 Triac | 0 |  |  |  |  | 0% | SDCM3 | 80 | <=0 |  | E | E | PF 0,95 | 10% |  |  | +25°C | -25...+50°C | 2A / 50µs | B 10A: 31, B 16A: 50, C 10A: 52, C 16A: 85 | [10 empty] | 1 | 0.4 | [5 empty] | ZS0961800005 Klosz - zestaw serwisowy, ZS469996502 Zestaw serwisowy zasilacz, ZS6170zx0011 Zestaw serwisowy. |  | TAK
6170BL0011 | 6170 | BORG BOLLARD BOLLARD 55CM LED 1358LM 3000K DIM. | Borg |  | Oprawa | Bollard |  | Aluminium |  | Czarny |  | Nie | LED zintegrowane | AC | DIM. | 13,7W | 16W | 2093lm | 1358lm |  |  | IP65 | IK08 | 3000K | szerokie dół | 20x20x55 |  | Nie | Oprawa słupkowa. | Odlew aluminiowy malowany proszkowo. |  | Klosz- tworzywo sztuczne PMMA satynowane. | Uszczelka silikonowa. |  | 55cm |  | Oprawa ściemnialna fazowo TRAILING EDGE (TE) - LEADING EDGE (LE) | 2.38 | 2.87 | 22x22x57.5 |  |  |  | Moduł LED | Cree DK250702 JB2835 3V 3K uzupełnić | TCI Mini MD 18W 350mA code 127030 Triac | 0 |  |  |  |  | 0% | SDCM3 | 80 | <=0 |  | E | E | PF 0,95 | 10% |  |  | +25°C | -25...+50°C | 2A / 50µs | B 10A: 31, B 16A: 50, C 10A: 52, C 16A: 85 | [10 empty] | 1 | 0.4 | [5 empty] | ZS0961800005 Klosz - zestaw serwisowy, ZS469996502 Zestaw serwisowy zasilacz, ZS6170zx0011 Zestaw serwisowy. |  | TAK
6170GR0011 | 6170GR | BORG BOLLARD BOLLARD 55CM LED 1358LM 3000K DIM. | Borg |  | Oprawa | Bollard |  | Aluminium |  | Grafitowy |  | Nie | LED zintegrowane | AC | DIM. | 13,7W | 16W | 2093lm | 1358lm |  |  | IP65 | IK08 | 3000K | szerokie dół | 20x20x55 |  | Nie | Oprawa słupkowa. | Odlew aluminiowy malowany proszkowo. |  | Klosz- tworzywo sztuczne PMMA satynowane. | Uszczelka silikonowa. |  | 55cm |  | Oprawa ściemnialna fazowo TRAILING EDGE (TE) - LEADING EDGE (LE) | 2.38 | 2.87 | 22x22x57.5 |  |  |  | Moduł LED | Cree DK250702 JB2835 3V 3K uzupełnić | TCI Mini MD 18W 350mA code 127030 Triac | 0 |  |  |  |  | 0% | SDCM3 | 80 | <=0 |  | E | E | PF 0,95 | 10% |  |  | +25°C | -25...+50°C | 2A / 50µs | B 10A: 31, B 16A: 50, C 10A: 52, C 16A: 85 | [10 empty] | 1 | 0.4 | [5 empty] | ZS0961800005 Klosz - zestaw serwisowy, ZS469996502 Zestaw serwisowy zasilacz, ZS6170zx0011 Zestaw serwisowy. |  | TAK
6170WH0011 | 6170 | BORG BOLLARD BOLLARD 55CM LED 1358LM 3000K DIM. | Borg |  | Oprawa | Bollard |  | Aluminium |  | Biały |  | Nie | LED zintegrowane | AC | DIM. | 13,7W | 16W | 2093lm | 1358lm |  |  | IP65 | IK08 | 3000K | szerokie dół | 20x20x55 |  | Nie | Oprawa słupkowa. | Odlew aluminiowy malowany proszkowo. |  | Klosz- tworzywo sztuczne PMMA satynowane. | Uszczelka silikonowa. |  | 55cm |  | Oprawa ściemnialna fazowo TRAILING EDGE (TE) - LEADING EDGE (LE) | 2.38 | 2.87 | 22x22x57.5 |  |  |  | Moduł LED | Cree DK250702 JB2835 3V 3K uzupełnić | TCI Mini MD 18W 350mA code 127030 Triac | 0 |  |  |  |  | 0% | SDCM3 | 80 | <=0 |  | E | E | PF 0,95 | 10% |  |  | +25°C | -25...+50°C | 2A / 50µs | B 10A: 31, B 16A: 50, C 10A: 52, C 16A: 85 | [10 empty] | 1 | 0.4 | [5 empty] | ZS0961800005 Klosz - zestaw serwisowy, ZS469996502 Zestaw serwisowy zasilacz, ZS6170zx0011 Zestaw serwisowy. |  | TAK
6171AL0009 | 6171AL | BORG BOLLARD BOLLARD 55CM LED 1396LM 4000K ON/OFF | Borg |  | Oprawa | Bollard |  | Aluminium |  | Aluminium |  | Nie | LED zintegrowane | AC | ON/OFF | 13,7W | 16W | 2214lm | 1396lm |  |  | IP65 |  | 4000K | szerokie dół | 0x0x0 | > 72 000h | Nie | Oprawa słupkowa. | Odlew aluminiowy malowany proszkowo. |  | Klosz- tworzywo sztuczne PMMA satynowane. | Uszczelka silikonowa. |  | 55cm |  | Oprawa nieściemnialna | 2.38 | 2.87 | 22x22x57.5 |  |  | 0 | Moduł LED | Cree DK201002 V1 JK3030 6V 4K | Philips Xitanium 16W/m 0,35A 46V SC 230V | 50000 |  |  |  |  | 0% | SDCM3 | 80 | <=0 |  | E | E | PF 0,9 | 20% |  |  | +25°C | Ta max=+65°C | 7,7A / 207µs | [16 empty] | 202GA0009 Kotwa montażowa do gruntu., 203ZX0009 Kotwa montażowa do zabetonowania. |  | ZS6171zx0009 Zestaw serwisowy. | TAK | TAK
6171GR0009 | 6171GR | BORG BOLLARD BOLLARD 55CM LED 1396LM 4000K ON/OFF | Borg |  | Oprawa | Bollard |  | Aluminium |  | Grafitowy |  | Nie | LED zintegrowane | AC | ON/OFF | 13,7W | 16W | 2214lm | 1396lm |  |  | IP65 |  | 4000K | szerokie dół | 0x0x0 | > 72 000h | Nie | Oprawa słupkowa. | Odlew aluminiowy malowany proszkowo. |  | Klosz- tworzywo sztuczne PMMA satynowane. | Uszczelka silikonowa. |  | 55cm |  | Oprawa nieściemnialna | 2.38 | 2.87 | 22x22x57.5 |  |  | 0 | Moduł LED | Cree DK201002 V1 JK3030 6V 4K | Philips Xitanium 16W/m 0,35A 46V SC 230V | 50000 |  |  |  |  | 0% | SDCM3 | 80 | <=0 |  | E | E | PF 0,9 | 20% |  |  | +25°C | Ta max=+65°C | 7,7A / 207µs | [16 empty] | 202GA0009 Kotwa montażowa do gruntu., 203ZX0009 Kotwa montażowa do zabetonowania. |  | ZS6171zx0009 Zestaw serwisowy. | TAK | TAK
6171AL0010 | 6171AL | BORG BOLLARD BOLLARD 55CM LED 1396LM 4000K DIM. | Borg |  | Oprawa | Bollard |  | Aluminium |  | Aluminium |  | Nie | LED zintegrowane | AC | DIM. | 13,7W | 16W | 2214lm | 1396lm |  |  | IP65 | IK08 | 4000K | szerokie dół | 20x20x55 |  | Tak | Oprawa słupkowa. | Odlew aluminiowy malowany proszkowo. |  | Klosz- tworzywo sztuczne PMMA satynowane. | Uszczelka silikonowa. |  | 55cm |  | Oprawa ściemnialna fazowo TRAILING EDGE (TE) - LEADING EDGE (LE) | 2.38 | 2.87 | 22x22x57.5 |  |  |  | Moduł LED | Cree DK201002 V1 JK3030 6V 4K | TCI Mini MD 18W 350mA code 127030 Triac | 0 |  |  |  |  | 0% | SDCM3 | 80 | <=0 |  | E | E | PF 0,95 | 10% |  |  | +25°C | TA MAX=+65°C | 2A / 50µs | [18 empty] | ZS6171zx0010 Zestaw serwisowy. | TAK | TAK
6171GR0010 | 6171GR | BORG BOLLARD BOLLARD 55CM LED 1396LM 4000K DIM. | Borg |  | Oprawa | Bollard |  | Aluminium |  | Grafitowy |  | Nie | LED zintegrowane | AC | DIM. | 13,7W | 16W | 2214lm | 1396lm |  |  | IP65 | IK08 | 4000K | szerokie dół | 20x20x55 |  | Tak | Oprawa słupkowa. | Odlew aluminiowy malowany proszkowo. |  | Klosz- tworzywo sztuczne PMMA satynowane. | Uszczelka silikonowa. |  | 55cm |  | Oprawa ściemnialna fazowo TRAILING EDGE (TE) - LEADING EDGE (LE) | 2.38 | 2.87 | 22x22x57.5 |  |  |  | Moduł LED | Cree DK201002 V1 JK3030 6V 4K | TCI Mini MD 18W 350mA code 127030 Triac | 0 |  |  |  |  | 0% | SDCM3 | 80 | <=0 |  | E | E | PF 0,95 | 10% |  |  | +25°C | TA MAX=+65°C | 2A / 50µs | [18 empty] | ZS6171zx0010 Zestaw serwisowy. | TAK | TAK
6172AL0009 | 6172AL | BORG BOLLARD BOLLARD 55CM LED 1358LM 3000K DALI2 | Borg |  | Oprawa | Bollard |  | Aluminium |  | Aluminium |  | Nie | LED zintegrowane | AC | DALI2 | 13,7W | 17,6W | 2093lm | 1358lm |  |  | IP65 | IK08 | 3000K | szerokie dół | 20x20x55 |  | Tak | Oprawa słupkowa. | Odlew aluminiowy malowany proszkowo. |  | Klosz- tworzywo sztuczne PMMA satynowane. | Uszczelka silikonowa. |  | 55cm |  | Sterowanie światłem w systemie: DALI outdoor pełny program. Zasilacz zaprogramowany na max prąd. Programowanie pozostałych parametrów po uzgodnieniu z Działem Handlowym firmy Norlys. | 2.42 | 2.91 | 22x22x57.5 |  |  |  | Moduł LED | Cree DK201002 V1 JK3030 6V 3K | Philips Xi FP 22W 0,2-0,7A SNLDAE 230V S175 sXt 929002172306 | 100000 | DALI2 / NightDim (XI FP NLD) |  |  |  | 0% | SDCM3 | 80 | <=0 |  | E | E | PF 0,99 | 7% |  |  | +25°C | TA MAX=+65°C | 15A / 295µs | [11 empty] | 0.1 | 0.1 | [5 empty] | ZS6172zx0009 Zestaw serwisowy. | TAK | TAK
6172GR0009 | 6172GR | BORG BOLLARD BOLLARD 55CM LED 1358LM 3000K DALI2 | Borg |  | Oprawa | Bollard |  | Aluminium |  | Grafitowy |  | Nie | LED zintegrowane | AC | DALI2 | 13,7W | 17,6W | 2093lm | 1358lm |  |  | IP65 | IK08 | 3000K | szerokie dół | 20x20x55 |  | Tak | Oprawa słupkowa. | Odlew aluminiowy malowany proszkowo. |  | Klosz- tworzywo sztuczne PMMA satynowane. | Uszczelka silikonowa. |  | 55cm |  | Sterowanie światłem w systemie: DALI outdoor pełny program. Zasilacz zaprogramowany na max prąd. Programowanie pozostałych parametrów po uzgodnieniu z Działem Handlowym firmy Norlys. | 2.42 | 2.91 | 22x22x57.5 |  |  |  | Moduł LED | Cree DK201002 V1 JK3030 6V 3K | Philips Xi FP 22W 0,2-0,7A SNLDAE 230V S175 sXt 929002172306 | 100000 | DALI2 / NightDim (XI FP NLD) |  |  |  | 0% | SDCM3 | 80 | <=0 |  | E | E | PF 0,99 | 7% |  |  | +25°C | TA MAX=+65°C | 15A / 295µs | [11 empty] | 0.1 | 0.1 | [5 empty] | ZS6172zx0009 Zestaw serwisowy. | TAK | TAK
6173AL0009 | 6173AL | BORG BOLLARD BOLLARD 55CM LED 1396LM 4000K DALI2 | Borg |  | Oprawa | Bollard |  | Aluminium |  | Aluminium |  | Nie | LED zintegrowane | AC | DALI2 | 13,7W | 17,6W | 2216lm | 1396lm |  |  | IP65 | IK08 | 4000K | szerokie dół | 20x20x55 |  | Tak | Oprawa słupkowa. | Odlew aluminiowy malowany proszkowo. |  | Klosz- tworzywo sztuczne PMMA satynowane. | Uszczelka silikonowa. |  | 55cm |  | Sterowanie światłem w systemie: DALI outdoor pełny program. Zasilacz zaprogramowany na max prąd. Programowanie pozostałych parametrów po uzgodnieniu z Działem Handlowym firmy Norlys. | 2.42 | 2.91 | 22x22x57.5 |  |  |  | Moduł LED | Cree DK201002 V1 JK3030 6V 4K | Philips Xi FP 22W 0,2-0,7A SNLDAE 230V S175 sXt 929002172306 | 100000 | DALI2 / NightDim (XI FP NLD) |  |  |  | 0% | SDCM3 | 80 | <=0 |  | E | E | PF 0,99 | 7% |  |  | +25°C | TA MAX=+65°C | 15A / 295µs | [11 empty] | 0.1 | 0.1 | [5 empty] | ZS6172zx0009 Zestaw serwisowy. | TAK | TAK
6173GR0009 | 6173GR | BORG BOLLARD BOLLARD 55CM LED 1396LM 4000K DALI2 | Borg |  | Oprawa | Bollard |  | Aluminium |  | Grafitowy |  | Nie | LED zintegrowane | AC | DALI2 | 13,7W | 17,6W | 2216lm | 1396lm |  |  | IP65 | IK08 | 4000K | szerokie dół | 20x20x55 |  | Tak | Oprawa słupkowa. | Odlew aluminiowy malowany proszkowo. |  | Klosz- tworzywo sztuczne PMMA satynowane. | Uszczelka silikonowa. |  | 55cm |  | Sterowanie światłem w systemie: DALI outdoor pełny program. Zasilacz zaprogramowany na max prąd. Programowanie pozostałych parametrów po uzgodnieniu z Działem Handlowym firmy Norlys. | 2.42 | 2.91 | 22x22x57.5 |  |  |  | Moduł LED | Cree DK201002 V1 JK3030 6V 4K | Philips Xi FP 22W 0,2-0,7A SNLDAE 230V S175 sXt 929002172306 | 100000 | DALI2 / NightDim (XI FP NLD) |  |  |  | 0% | SDCM3 | 80 | <=0 |  | E | E | PF 0,99 | 7% |  |  | +25°C | TA MAX=+65°C | 15A / 295µs | [11 empty] | 0.1 | 0.1 | [5 empty] | ZS6172zx0009 Zestaw serwisowy. | TAK | TAK
6175AL0009 | 6175AL | BORG BOLLARD BOLLARD 55CM LED LM 2700K DIM. | Borg |  | Oprawa | Bollard |  | Aluminium |  | Aluminium |  | Nie | LED zintegrowane | AC | DIM. | 13,7W | 16W | XXXXlm | XXXXlm |  |  | IP65 | IK08 | 2700K | szerokie dół | 20x20x55 |  | Nie | Oprawa słupkowa. | Odlew aluminiowy malowany proszkowo. |  | Klosz- tworzywo sztuczne PMMA satynowane. | Uszczelka silikonowa. |  | 55cm |  | Oprawa ściemnialna fazowo TRAILING EDGE (TE) - LEADING EDGE (LE) | 2.38 | 2.87 | 22x22x57.5 |  |  |  | Moduł LED | Cree DK201002 V1 JK3030 6V 2,7K | TCI Mini MD 18W 350mA code 127030 Triac | 0 |  |  |  |  | 0% | SDCM3 | 80 | <=0 |  | E | E | PF 0,95 | 10% |  |  | +25°C | TA MAX=+65°C | 2A / 50µs | [18 empty] | ZS6175zx0009 Zestaw serwisowy. |  | TAK
6175GR0009 | 6175GR | BORG BOLLARD BOLLARD 55CM LED LM 2700K DIM. | Borg |  | Oprawa | Bollard |  | Aluminium |  | Grafitowy |  | Nie | LED zintegrowane | AC | DIM. | 13,7W | 16W | XXXXlm | XXXXlm |  |  | IP65 | IK08 | 2700K | szerokie dół | 20x20x55 |  | Nie | Oprawa słupkowa. | Odlew aluminiowy malowany proszkowo. |  | Klosz- tworzywo sztuczne PMMA satynowane. | Uszczelka silikonowa. |  | 55cm |  | Oprawa ściemnialna fazowo TRAILING EDGE (TE) - LEADING EDGE (LE) | 2.38 | 2.87 | 22x22x57.5 |  |  |  | Moduł LED | Cree DK201002 V1 JK3030 6V 2,7K | TCI Mini MD 18W 350mA code 127030 Triac | 0 |  |  |  |  | 0% | SDCM3 | 80 | <=0 |  | E | E | PF 0,95 | 10% |  |  | +25°C | TA MAX=+65°C | 2A / 50µs | [18 empty] | ZS6175zx0009 Zestaw serwisowy. |  | TAK
617AL0011 | 617AL | BERLIN WALL LED 3000K | Berlin |  | Oprawa | Wall |  | Aluminium |  | Aluminium |  | Nie | LED zintegrowane | AC |  | 11,3W | 11,3W | 1100lm |  |  |  | IP54 |  | 3000K |  |  | 50000 | Nie | Oprawa ścienna. | Odlew aluminiowy malowany proszkowo. |  | Klosz- poliwęglan mleczny, stabilizowany UV. | Uszczelka silikonowa. | Dławnica EPDM. |  | mleczny | Oprawa nieściemnialna | 1.7 | 2.05 | 27.5x27.5x15 |  |  | 0 | Moduł LED | Osram PL-CUBE-AC -1100-830-230-G3 | [7 empty] | SDCM3 | 80 |  |  | D | D | PF > 0,9 |  |  |  | +25°C | Ta max=+65°C |  | B 10A: 51, B 16A: 84, C 10A: 87, C 16A: 142 | [17 empty] | 06620003 Klosz - zestaw serwisowy, 08550005 Uszczelka., 46999648 Moduł LED., ZS617zx0011 Zestaw serwisowy. | TAK | TAK
617BL0011 | 617 | BERLIN WALL LED 3000K | Berlin |  | Oprawa | Wall |  | Aluminium |  | Czarny |  | Nie | LED zintegrowane | AC |  | 11,3W | 11,3W | 1100lm |  |  |  | IP54 |  | 3000K |  |  | 50000 | Nie | Oprawa ścienna. | Odlew aluminiowy malowany proszkowo. |  | Klosz- poliwęglan mleczny, stabilizowany UV. | Uszczelka silikonowa. | Dławnica EPDM. |  | mleczny | Oprawa nieściemnialna | 1.7 | 2.05 | 27.5x27.5x15 |  |  | 0 | Moduł LED | Osram PL-CUBE-AC -1100-830-230-G3 | [7 empty] | SDCM3 | 80 |  |  | D | D | PF > 0,9 |  |  |  | +25°C | Ta max=+65°C |  | B 10A: 51, B 16A: 84, C 10A: 87, C 16A: 142 | [17 empty] | 06620003 Klosz - zestaw serwisowy, 08550005 Uszczelka., 46999648 Moduł LED., ZS617zx0011 Zestaw serwisowy. | TAK | TAK
617WH0011 | 617 | BERLIN WALL LED 3000K | Berlin |  | Oprawa | Wall |  | Aluminium |  | Biały |  | Nie | LED zintegrowane | AC |  | 11,3W | 11,3W | 1100lm |  |  |  | IP54 |  | 3000K |  |  | 50000 | Nie | Oprawa ścienna. | Odlew aluminiowy malowany proszkowo. |  | Klosz- poliwęglan mleczny, stabilizowany UV. | Uszczelka silikonowa. | Dławnica EPDM. |  | mleczny | Oprawa nieściemnialna | 1.7 | 2.05 | 27.5x27.5x15 |  |  | 0 | Moduł LED | Osram PL-CUBE-AC -1100-830-230-G3 | [7 empty] | SDCM3 | 80 |  |  | D | D | PF > 0,9 |  |  |  | +25°C | Ta max=+65°C |  | B 10A: 51, B 16A: 84, C 10A: 87, C 16A: 142 | [17 empty] | 06620003 Klosz - zestaw serwisowy, 08550005 Uszczelka., 46999648 Moduł LED., ZS617zx0011 Zestaw serwisowy. | TAK | TAK
617BL0012 | 617 | BERLIN WALL LED 276LM 3000K DIM. | Berlin |  | Oprawa | Wall |  | Aluminium |  | Czarny |  | Nie | LED zintegrowane | AC | DIM. | 10W | 10W | 1100lm | 276lm |  |  | IP54 |  | 3000K |  | 0x0x0 | 50000 | Nie | Oprawa ścienna. | Odlew aluminiowy malowany proszkowo. |  | Klosz- poliwęglan mleczny, stabilizowany UV. | Uszczelka silikonowa. | Dławnica EPDM. |  | mleczny | Oprawa ściemnialna fazowo TRAILING EDGE (TE) - LEADING EDGE (LE) | 1.7 | 2.05 | 27.5x27.5x15 |  |  | 0 | Moduł LED | LUMENS LED DLM90C/230V/A 830 | [7 empty] | SDCM3 | 80 | <=0 |  |  |  | PF > 0,90 |  |  |  | +25°C | Ta max=+65°C | 150mA / 500µs | [18 empty] | 06620003 Klosz - zestaw serwisowy, 46999402 Moduł LED. | TAK | TAK
617WH0012 | 617 | BERLIN WALL LED 276LM 3000K DIM. | Berlin |  | Oprawa | Wall |  | Aluminium |  | Biały |  | Nie | LED zintegrowane | AC | DIM. | 10W | 10W | 1100lm | 276lm |  |  | IP54 |  | 3000K |  | 0x0x0 | 50000 | Nie | Oprawa ścienna. | Odlew aluminiowy malowany proszkowo. |  | Klosz- poliwęglan mleczny, stabilizowany UV. | Uszczelka silikonowa. | Dławnica EPDM. |  | mleczny | Oprawa ściemnialna fazowo TRAILING EDGE (TE) - LEADING EDGE (LE) | 1.7 | 2.05 | 27.5x27.5x15 |  |  | 0 | Moduł LED | LUMENS LED DLM90C/230V/A 830 | [7 empty] | SDCM3 | 80 | <=0 |  |  |  | PF > 0,90 |  |  |  | +25°C | Ta max=+65°C | 150mA / 500µs | [18 empty] | 06620003 Klosz - zestaw serwisowy, 46999402 Moduł LED. | TAK | TAK
617BL0013 | 617 | BERLIN WALL LED 185LM 3000K DIM. | Berlin |  | Oprawa | Wall |  | Aluminium |  | Czarny |  | Nie | LED zintegrowane | AC | DIM. | 8W | 8W | 880lm | 185lm |  |  | IP54 | IK10 | 3000K |  | 27x27x14 | 50 000h | Nie | Oprawa ścienna. | Odlew aluminiowy malowany proszkowo. |  | Klosz- poliwęglan mleczny, stabilizowany UV. | Uszczelka silikonowa. | Dławnica EPDM. |  | mleczny | Oprawa ściemnialna fazowo TRAILING EDGE (TE) - LEADING EDGE (LE) | 2 | 2.03 | 27.5x27.5x15 |  |  | 0 | Moduł LED | Lumens EDC 38C 8W xxx 230V A101 3K |  | 0 | Ściemnianie fazowe Lumens LED AC |  |  |  |  | SDCM3 | 80 | <=0 |  | E | E | PF 0,90 | 20% |  |  | +25°C | Ta max=+65°C | 35mA / 60ms | B 10A: 0, B 16A: 0, C 10A: 0, C 16A: 0 | [17 empty] | ZS617zx0013 Zestaw serwisowy. | TAK | TAK
617WH0013 | 617 | BERLIN WALL LED 185LM 3000K DIM. | Berlin |  | Oprawa | Wall |  | Aluminium |  | Biały |  | Nie | LED zintegrowane | AC | DIM. | 8W | 8W | 880lm | 185lm |  |  | IP54 | IK10 | 3000K |  | 27x27x14 | 50 000h | Nie | Oprawa ścienna. | Odlew aluminiowy malowany proszkowo. |  | Klosz- poliwęglan mleczny, stabilizowany UV. | Uszczelka silikonowa. | Dławnica EPDM. |  | mleczny | Oprawa ściemnialna fazowo TRAILING EDGE (TE) - LEADING EDGE (LE) | 2 | 2.03 | 27.5x27.5x15 |  |  | 0 | Moduł LED | Lumens EDC 38C 8W xxx 230V A101 3K |  | 0 | Ściemnianie fazowe Lumens LED AC |  |  |  |  | SDCM3 | 80 | <=0 |  | E | E | PF 0,90 | 20% |  |  | +25°C | Ta max=+65°C | 35mA / 60ms | B 10A: 0, B 16A: 0, C 10A: 0, C 16A: 0 | [17 empty] | ZS617zx0013 Zestaw serwisowy. | TAK | TAK
617BL0014 | 617 | BERLIN WALL LED 185LM 3000K DIM. | Berlin |  | Oprawa | Wall |  | Aluminium |  | Czarny |  | Nie | LED zintegrowane | AC | DIM. | 8W | 8W | 880lm | 185lm |  |  | IP54 | IK10 | 3000K |  | 27x27x14 |  | Tak | Oprawa ścienna. | Odlew aluminiowy malowany proszkowo. |  | Klosz- poliwęglan mleczny, stabilizowany UV. | Uszczelka silikonowa. | Dławnica EPDM. |  | mleczny | Oprawa ściemnialna fazowo TRAILING EDGE (TE) - LEADING EDGE (LE) | 2 | 2.03 | 27.5x27.5x15 |  |  |  | Moduł LED | Lumens EDC 38C 8W xxx 230V A101 3K |  | 0 | Ściemnianie fazowe Lumens LED AC |  |  |  | 9% | SDCM3 | 80 | <=0 |  | E | E | PF 0,90 | 20% |  |  | +25°C | TA MAX=+65°C | 35mA / 60ms | [18 empty] | ZS617zx0014 Zestaw serwisowy. | TAK | TAK
617WH0014 | 617 | BERLIN WALL LED 185LM 3000K DIM. | Berlin |  | Oprawa | Wall |  | Aluminium |  | Biały |  | Nie | LED zintegrowane | AC | DIM. | 8W | 8W | 880lm | 185lm |  |  | IP54 | IK10 | 3000K |  | 27x27x14 |  | Tak | Oprawa ścienna. | Odlew aluminiowy malowany proszkowo. |  | Klosz- poliwęglan mleczny, stabilizowany UV. | Uszczelka silikonowa. | Dławnica EPDM. |  | mleczny | Oprawa ściemnialna fazowo TRAILING EDGE (TE) - LEADING EDGE (LE) | 2 | 2.03 | 27.5x27.5x15 |  |  |  | Moduł LED | Lumens EDC 38C 8W xxx 230V A101 3K |  | 0 | Ściemnianie fazowe Lumens LED AC |  |  |  | 9% | SDCM3 | 80 | <=0 |  | E | E | PF 0,90 | 20% |  |  | +25°C | TA MAX=+65°C | 35mA / 60ms | [18 empty] | ZS617zx0014 Zestaw serwisowy. | TAK | TAK
6180.01GR0010 | 6180.01GR | BORG BOLLARD BOLLARD 85CM LED 1287LM 2700K DIM. | Borg |  | Oprawa | Bollard |  | Aluminium |  | Grafitowy |  | Nie | LED zintegrowane | AC | DIM. | 13,9W | 16,3W | 2012lm | 1287lm |  |  | IP65 |  | 2700K | szerokie dół | 20x20x85 | > 162 000h | Tak | Oprawa słupkowa. | Odlew aluminiowy malowany proszkowo. |  | Klosz- tworzywo sztuczne PMMA satynowane. | Uszczelka silikonowa. |  | 85cm |  | Oprawa ściemnialna fazowo TRAILING EDGE (TE) - LEADING EDGE (LE) | 0 | 0 | 0x0x0 |  |  | 0 | Moduł LED | Cree DK201002 V1 JK3030 6V 2,7K | TCI Mini MD 18W 350mA code 127030 Triac | 0 |  |  |  |  | 0% | SDCM3 | 80 | <=0 |  | E | E | PF 0,95 | 10% |  |  | +25°C | Ta max=+65°C | 2A / 50µs | B 10A: 0, B 16A: 0, C 10A: 0, C 16A: 0 | [10 empty] | 0.4 | 1 |  |  |  | 202GA0009 Kotwa montażowa do gruntu., 203ZX0009 Kotwa montażowa do zabetonowania. |  | ZS6180.01zx0010 Zestaw serwisowy. |  | TAK
6180AL0009 | 6180AL | BORG BOLLARD BOLLARD 85CM LED 1358LM 3000K ON/OFF | Borg |  | Oprawa | Bollard |  | Aluminium |  | Aluminium |  | Nie | LED zintegrowane | AC | ON/OFF | 13,7W | 16,1W | 2093lm | 1358lm |  |  | IP65 |  | 3000K | szerokie dół | 0x0x0 | > 72 000h | Nie | Oprawa słupkowa. | Odlew aluminiowy malowany proszkowo. |  | Klosz- tworzywo sztuczne PMMA satynowane. | Uszczelka silikonowa. |  | 85cm |  | Oprawa nieściemnialna | 0 | 0 | 0x0x0 |  |  | 0 | Moduł LED | Cree DK201002 V1 JK3030 6V 3K | Philips Xitanium 16W/m 0,35A 46V SC 230V | 50000 |  |  |  |  | 0% | SDCM3 | 80 | <=0 | RG0 lub RG1 | E | E | PF 0,9 | 20% |  |  | +25°C | Ta max=+65°C | 7,7A / 207µs | B 10A: 0, B 16A: 0, C 10A: 0, C 16A: 0 | [15 empty] | 202GA0009 Kotwa montażowa do gruntu., 203ZX0009 Kotwa montażowa do zabetonowania. |  | ZS6180zx0009 Zestaw serwisowy. | TAK | TAK
6180GR0009 | 6180GR | BORG BOLLARD BOLLARD 85CM LED 1358LM 3000K ON/OFF | Borg |  | Oprawa | Bollard |  | Aluminium |  | Grafitowy |  | Nie | LED zintegrowane | AC | ON/OFF | 13,7W | 16,1W | 2093lm | 1358lm |  |  | IP65 |  | 3000K | szerokie dół | 0x0x0 | > 72 000h | Nie | Oprawa słupkowa. | Odlew aluminiowy malowany proszkowo. |  | Klosz- tworzywo sztuczne PMMA satynowane. | Uszczelka silikonowa. |  | 85cm |  | Oprawa nieściemnialna | 0 | 0 | 0x0x0 |  |  | 0 | Moduł LED | Cree DK201002 V1 JK3030 6V 3K | Philips Xitanium 16W/m 0,35A 46V SC 230V | 50000 |  |  |  |  | 0% | SDCM3 | 80 | <=0 | RG0 lub RG1 | E | E | PF 0,9 | 20% |  |  | +25°C | Ta max=+65°C | 7,7A / 207µs | B 10A: 0, B 16A: 0, C 10A: 0, C 16A: 0 | [15 empty] | 202GA0009 Kotwa montażowa do gruntu., 203ZX0009 Kotwa montażowa do zabetonowania. |  | ZS6180zx0009 Zestaw serwisowy. | TAK | TAK
6180AL0010 | 6180AL | BORG BOLLARD BOLLARD 85CM LED 1358LM 3000K DIM. | Borg |  | Oprawa | Bollard |  | Aluminium |  | Aluminium |  | Nie | LED zintegrowane | AC | DIM. | 13,7W | 16W | 2093lm | 1358lm |  |  | IP65 | IK08 | 3000K | szerokie dół | 20x20x85 |  | Tak | Oprawa słupkowa. | Odlew aluminiowy malowany proszkowo. |  | Klosz- tworzywo sztuczne PMMA satynowane. | Uszczelka silikonowa. |  | 85cm |  | Oprawa ściemnialna fazowo TRAILING EDGE (TE) - LEADING EDGE (LE) |  |  | 22x22x89 |  |  |  | Moduł LED | Cree DK201002 V1 JK3030 6V 3K | TCI Mini MD 18W 350mA code 127030 Triac | 0 |  |  |  |  | 0% | SDCM3 | 80 | <=0 |  | E | E | PF 0,95 | 10% |  |  | +25°C | TA MAX=+65°C | 2A / 50µs | [18 empty] | ZS6180zx0010 Zestaw serwisowy. | TAK | TAK
6180GR0010 | 6180GR | BORG BOLLARD BOLLARD 85CM LED 1358LM 3000K DIM. | Borg |  | Oprawa | Bollard |  | Aluminium |  | Grafitowy |  | Nie | LED zintegrowane | AC | DIM. | 13,7W | 16W | 2093lm | 1358lm |  |  | IP65 | IK08 | 3000K | szerokie dół | 20x20x85 |  | Tak | Oprawa słupkowa. | Odlew aluminiowy malowany proszkowo. |  | Klosz- tworzywo sztuczne PMMA satynowane. | Uszczelka silikonowa. |  | 85cm |  | Oprawa ściemnialna fazowo TRAILING EDGE (TE) - LEADING EDGE (LE) |  |  | 22x22x89 |  |  |  | Moduł LED | Cree DK201002 V1 JK3030 6V 3K | TCI Mini MD 18W 350mA code 127030 Triac | 0 |  |  |  |  | 0% | SDCM3 | 80 | <=0 |  | E | E | PF 0,95 | 10% |  |  | +25°C | TA MAX=+65°C | 2A / 50µs | [18 empty] | ZS6180zx0010 Zestaw serwisowy. | TAK | TAK
6181AL0009 | 6181AL | BORG BOLLARD BOLLARD 85CM LED 1396LM 4000K ON/OFF | Borg |  | Oprawa | Bollard |  | Aluminium |  | Aluminium |  | Nie | LED zintegrowane | AC | ON/OFF | 13,7W | 16W | 2241lm | 1396lm |  |  | IP65 |  | 4000K | szerokie dół | 0x0x0 | > 72 000h | Nie | Oprawa słupkowa. | Odlew aluminiowy malowany proszkowo. |  | Klosz- tworzywo sztuczne PMMA satynowane. | Uszczelka silikonowa. |  | 85cm |  | Oprawa nieściemnialna | 0 | 0 | 0x0x0 |  |  | 0 | Moduł LED | Cree DK201002 V1 JK3030 6V 4K | Philips Xitanium 16W/m 0,35A 46V SC 230V | 50000 |  |  |  |  | 0% | SDCM3 | 80 | <=0 | RG0 lub RG1 | E | E | PF 0,9 | 20% |  |  | +25°C | Ta max=+65°C | 7,7A / 205µs | B 10A: 0, B 16A: 0, C 10A: 0, C 16A: 0 | [15 empty] | 202GA0009 Kotwa montażowa do gruntu., 203ZX0009 Kotwa montażowa do zabetonowania. |  | ZS6181zx0009 Zestaw serwisowy. | TAK | TAK
6181GR0009 | 6181GR | BORG BOLLARD BOLLARD 85CM LED 1396LM 4000K ON/OFF | Borg |  | Oprawa | Bollard |  | Aluminium |  | Grafitowy |  | Nie | LED zintegrowane | AC | ON/OFF | 13,7W | 16W | 2241lm | 1396lm |  |  | IP65 |  | 4000K | szerokie dół | 0x0x0 | > 72 000h | Nie | Oprawa słupkowa. | Odlew aluminiowy malowany proszkowo. |  | Klosz- tworzywo sztuczne PMMA satynowane. | Uszczelka silikonowa. |  | 85cm |  | Oprawa nieściemnialna | 0 | 0 | 0x0x0 |  |  | 0 | Moduł LED | Cree DK201002 V1 JK3030 6V 4K | Philips Xitanium 16W/m 0,35A 46V SC 230V | 50000 |  |  |  |  | 0% | SDCM3 | 80 | <=0 | RG0 lub RG1 | E | E | PF 0,9 | 20% |  |  | +25°C | Ta max=+65°C | 7,7A / 205µs | B 10A: 0, B 16A: 0, C 10A: 0, C 16A: 0 | [15 empty] | 202GA0009 Kotwa montażowa do gruntu., 203ZX0009 Kotwa montażowa do zabetonowania. |  | ZS6181zx0009 Zestaw serwisowy. | TAK | TAK
6181AL0010 | 6181AL | BORG BOLLARD BOLLARD 85CM LED 1396LM 4000K DIM. | Borg |  | Oprawa | Bollard |  | Aluminium |  | Aluminium |  | Nie | LED zintegrowane | AC | DIM. | 13,7W | 16W | 2241lm | 1396lm |  |  | IP65 | IK08 | 4000K | szerokie dół | 20x20x85 |  | Tak | Oprawa słupkowa. | Odlew aluminiowy malowany proszkowo. |  | Klosz- tworzywo sztuczne PMMA satynowane. | Uszczelka silikonowa. |  | 85cm |  | Oprawa ściemnialna fazowo TRAILING EDGE (TE) - LEADING EDGE (LE) |  |  | 22x22x89 |  |  |  | Moduł LED | Cree DK201002 V1 JK3030 6V 4K | TCI Mini MD 18W 350mA code 127030 Triac | 0 |  |  |  |  | 0% | SDCM3 | 80 | <=0 |  | E | E | PF 0,95 | 10% |  |  | +25°C | TA MAX=+65°C | 2A / 50µs | [18 empty] | ZS6181zx0010 Zestaw serwisowy. | TAK | TAK
6181GR0010 | 6181GR | BORG BOLLARD BOLLARD 85CM LED 1396LM 4000K DIM. | Borg |  | Oprawa | Bollard |  | Aluminium |  | Grafitowy |  | Nie | LED zintegrowane | AC | DIM. | 13,7W | 16W | 2241lm | 1396lm |  |  | IP65 | IK08 | 4000K | szerokie dół | 20x20x85 |  | Tak | Oprawa słupkowa. | Odlew aluminiowy malowany proszkowo. |  | Klosz- tworzywo sztuczne PMMA satynowane. | Uszczelka silikonowa. |  | 85cm |  | Oprawa ściemnialna fazowo TRAILING EDGE (TE) - LEADING EDGE (LE) |  |  | 22x22x89 |  |  |  | Moduł LED | Cree DK201002 V1 JK3030 6V 4K | TCI Mini MD 18W 350mA code 127030 Triac | 0 |  |  |  |  | 0% | SDCM3 | 80 | <=0 |  | E | E | PF 0,95 | 10% |  |  | +25°C | TA MAX=+65°C | 2A / 50µs | [18 empty] | ZS6181zx0010 Zestaw serwisowy. | TAK | TAK
6182AL0009 | 6182AL | BORG BOLLARD BOLLARD 85CM LED 1358LM 3000K DALI2 | Borg |  | Oprawa | Bollard |  | Aluminium |  | Aluminium |  | Nie | LED zintegrowane | AC | DALI2 | 13,7W | 17,6W | 2093lm | 1358lm |  |  | IP65 | IK08 | 3000K | szerokie dół | 20x20x85 |  | Tak | Oprawa słupkowa. | Odlew aluminiowy malowany proszkowo. |  | Klosz- tworzywo sztuczne PMMA satynowane. | Uszczelka silikonowa. |  | 85cm |  | Sterowanie światłem w systemie: DALI outdoor pełny program. Zasilacz zaprogramowany na max prąd. Programowanie pozostałych parametrów po uzgodnieniu z Działem Handlowym firmy Norlys. |  |  | 22x22x89 |  |  |  | Moduł LED | Cree DK201002 V1 JK3030 6V 3K | Philips Xi FP 22W 0,2-0,7A SNLDAE 230V S175 sXt 929002172306 | 100000 | DALI2 / NightDim (XI FP NLD) |  |  |  | 0% | SDCM3 | 80 | <=0 |  | E | E | PF 0,99 | 7% | 6 / 10kV |  | +25°C | TA MAX=+65°C | 15A / 295µs | [11 empty] | 0.1 | 0.1 | [5 empty] | ZS6182zx0009 Zestaw serwisowy. | TAK | TAK
6182GR0009 | 6182GR | BORG BOLLARD BOLLARD 85CM LED 1358LM 3000K DALI2 | Borg |  | Oprawa | Bollard |  | Aluminium |  | Grafitowy |  | Nie | LED zintegrowane | AC | DALI2 | 13,7W | 17,6W | 2093lm | 1358lm |  |  | IP65 | IK08 | 3000K | szerokie dół | 20x20x85 |  | Tak | Oprawa słupkowa. | Odlew aluminiowy malowany proszkowo. |  | Klosz- tworzywo sztuczne PMMA satynowane. | Uszczelka silikonowa. |  | 85cm |  | Sterowanie światłem w systemie: DALI outdoor pełny program. Zasilacz zaprogramowany na max prąd. Programowanie pozostałych parametrów po uzgodnieniu z Działem Handlowym firmy Norlys. |  |  | 22x22x89 |  |  |  | Moduł LED | Cree DK201002 V1 JK3030 6V 3K | Philips Xi FP 22W 0,2-0,7A SNLDAE 230V S175 sXt 929002172306 | 100000 | DALI2 / NightDim (XI FP NLD) |  |  |  | 0% | SDCM3 | 80 | <=0 |  | E | E | PF 0,99 | 7% | 6 / 10kV |  | +25°C | TA MAX=+65°C | 15A / 295µs | [11 empty] | 0.1 | 0.1 | [5 empty] | ZS6182zx0009 Zestaw serwisowy. | TAK | TAK
6183AL0009 | 6183AL | BORG BOLLARD BOLLARD 85CM LED 1396LM 4000K DALI2 | Borg |  | Oprawa | Bollard |  | Aluminium |  | Aluminium |  | Nie | LED zintegrowane | AC | DALI2 | 13,7W | 15,9W | 2216lm | 1396lm |  |  | IP65 | IK08 | 4000K | szerokie dół | 20x20x85 |  | Tak | Oprawa słupkowa. | Odlew aluminiowy malowany proszkowo. |  | Klosz- tworzywo sztuczne PMMA satynowane. | Uszczelka silikonowa. |  | 85cm |  | Sterowanie światłem w systemie: DALI outdoor pełny program. Zasilacz zaprogramowany na max prąd. Programowanie pozostałych parametrów po uzgodnieniu z Działem Handlowym firmy Norlys. |  |  | 22x22x89 |  |  |  | Moduł LED | Cree DK201002 V1 JK3030 6V 4K | Philips Xi FP 22W 0,2-0,7A SNLDAE 230V S175 sXt 929002172306 | 100000 | DALI2 / NightDim (XI FP NLD) |  |  |  | 0% | SDCM3 | 80 | <=0 |  | E | E | PF 0,99 | 7% | 6 / 10kV |  | +25°C | TA MAX=+65°C | 15A / 295µs | [11 empty] | 0.1 | 0.1 | [5 empty] | ZS6182zx0009 Zestaw serwisowy. | TAK | TAK
6183GR0009 | 6183GR | BORG BOLLARD BOLLARD 85CM LED 1396LM 4000K DALI2 | Borg |  | Oprawa | Bollard |  | Aluminium |  | Grafitowy |  | Nie | LED zintegrowane | AC | DALI2 | 13,7W | 15,9W | 2216lm | 1396lm |  |  | IP65 | IK08 | 4000K | szerokie dół | 20x20x85 |  | Tak | Oprawa słupkowa. | Odlew aluminiowy malowany proszkowo. |  | Klosz- tworzywo sztuczne PMMA satynowane. | Uszczelka silikonowa. |  | 85cm |  | Sterowanie światłem w systemie: DALI outdoor pełny program. Zasilacz zaprogramowany na max prąd. Programowanie pozostałych parametrów po uzgodnieniu z Działem Handlowym firmy Norlys. |  |  | 22x22x89 |  |  |  | Moduł LED | Cree DK201002 V1 JK3030 6V 4K | Philips Xi FP 22W 0,2-0,7A SNLDAE 230V S175 sXt 929002172306 | 100000 | DALI2 / NightDim (XI FP NLD) |  |  |  | 0% | SDCM3 | 80 | <=0 |  | E | E | PF 0,99 | 7% | 6 / 10kV |  | +25°C | TA MAX=+65°C | 15A / 295µs | [11 empty] | 0.1 | 0.1 | [5 empty] | ZS6182zx0009 Zestaw serwisowy. | TAK | TAK
618BL0009 | 618 | BERLIN WALL LED 3000K MD | Berlin |  | Oprawa | Wall |  | Aluminium |  | Czarny |  | Nie | LED zintegrowane | AC | MD | 9,5W | 10W | 1080lm |  |  |  | IP54 |  | 3000K |  |  | 50 000h | Nie | Oprawa ścienna. | Odlew aluminiowy malowany proszkowo. |  | Klosz- poliwęglan mleczny, stabilizowany UV. | Uszczelka silikonowa. | Dławnica EPDM. |  | mleczny | Oprawa wyposażona w mikrofalowy czujnik ruchu, z wyłącznikiem zmierzchowym i podtrzymaniem ruchu | 1.69 | 2 | 27.5x27.5x15 |  |  |  | Moduł LED | Philips Fortimo DLM ES 1100/8xx G2 3K |  | 0 | Mikrofalowy czujnik ruchu HC005S |  |  |  |  | SDCM3 | 80 | <=0 |  | E | E |  |  |  |  | +25°C | TA MAX=+65°C | 2,98A / 34,07µs | [18 empty] | 06620003 Klosz - zestaw serwisowy, 08550005 Uszczelka., ZS618zx0009 Zestaw serwisowy. | TAK | TAK
618WH0009 | 618 | BERLIN WALL LED 3000K MD | Berlin |  | Oprawa | Wall |  | Aluminium |  | Biały |  | Nie | LED zintegrowane | AC | MD | 9,5W | 10W | 1080lm |  |  |  | IP54 |  | 3000K |  |  | 50 000h | Nie | Oprawa ścienna. | Odlew aluminiowy malowany proszkowo. |  | Klosz- poliwęglan mleczny, stabilizowany UV. | Uszczelka silikonowa. | Dławnica EPDM. |  | mleczny | Oprawa wyposażona w mikrofalowy czujnik ruchu, z wyłącznikiem zmierzchowym i podtrzymaniem ruchu | 1.69 | 2 | 27.5x27.5x15 |  |  |  | Moduł LED | Philips Fortimo DLM ES 1100/8xx G2 3K |  | 0 | Mikrofalowy czujnik ruchu HC005S |  |  |  |  | SDCM3 | 80 | <=0 |  | E | E |  |  |  |  | +25°C | TA MAX=+65°C | 2,98A / 34,07µs | [18 empty] | 06620003 Klosz - zestaw serwisowy, 08550005 Uszczelka., ZS618zx0009 Zestaw serwisowy. | TAK | TAK
618BL0010 | 618 | BERLIN WALL LED 3000K MD | Berlin |  | Oprawa | Wall |  | Aluminium |  | Czarny |  | Nie | LED zintegrowane | AC | MD | 9,5W | 10W | 1080lm |  |  |  | IP54 |  | 3000K |  |  |  | Tak | Oprawa ścienna. | Odlew aluminiowy malowany proszkowo. |  | Klosz- poliwęglan mleczny, stabilizowany UV. | Uszczelka silikonowa. | Dławnica EPDM. |  | mleczny | Oprawa wyposażona w mikrofalowy czujnik ruchu, z wyłącznikiem zmierzchowym i podtrzymaniem ruchu | 1.69 | 2 | 27.5x27.5x15 |  |  |  | Moduł LED | Philips Fortimo DLM ES 1100/8xx G2 3K |  | 0 | Mikrofalowy czujnik ruchu HC005S |  |  |  | 9% | SDCM3 | 80 | <=0 |  | E | E |  |  |  |  | +25°C | TA MAX=+65°C | 2,98A / 34,07µs | [18 empty] | 06620003 Klosz - zestaw serwisowy, 08550005 Uszczelka., ZS618zx0010 Zestaw serwisowy. | TAK | TAK
618WH0010 | 618 | BERLIN WALL LED 3000K MD | Berlin |  | Oprawa | Wall |  | Aluminium |  | Biały |  | Nie | LED zintegrowane | AC | MD | 9,5W | 10W | 1080lm |  |  |  | IP54 |  | 3000K |  |  |  | Tak | Oprawa ścienna. | Odlew aluminiowy malowany proszkowo. |  | Klosz- poliwęglan mleczny, stabilizowany UV. | Uszczelka silikonowa. | Dławnica EPDM. |  | mleczny | Oprawa wyposażona w mikrofalowy czujnik ruchu, z wyłącznikiem zmierzchowym i podtrzymaniem ruchu | 1.69 | 2 | 27.5x27.5x15 |  |  |  | Moduł LED | Philips Fortimo DLM ES 1100/8xx G2 3K |  | 0 | Mikrofalowy czujnik ruchu HC005S |  |  |  | 9% | SDCM3 | 80 | <=0 |  | E | E |  |  |  |  | +25°C | TA MAX=+65°C | 2,98A / 34,07µs | [18 empty] | 06620003 Klosz - zestaw serwisowy, 08550005 Uszczelka., ZS618zx0010 Zestaw serwisowy. | TAK | TAK
6190AL0009 | 6190AL | BORG BOLLARD BOLLARD 110CM LED 1358LM 3000K ON/OFF | Borg |  | Oprawa | Bollard |  | Aluminium |  | Aluminium |  | Nie | LED zintegrowane | AC | ON/OFF | 13,7W | 16W | 2093lm | 1358lm |  |  | IP65 |  | 3000K | szerokie dół | 0x0x0 | > 72 000h | Nie | Oprawa słupkowa. | Odlew aluminiowy malowany proszkowo. |  | Klosz- tworzywo sztuczne PMMA satynowane. | Uszczelka silikonowa. |  | 110cm |  | Oprawa nieściemnialna | 0 | 0 | 0x0x0 |  |  | 0 | Moduł LED | Cree DK201002 V1 JK3030 6V 3K | Philips Xitanium 16W/m 0,35A 46V SC 230V | 50000 |  |  |  |  | 0% | SDCM3 | 80 | <=0 | RG0 lub RG1 | E | E | PF 0,9 | 20% |  |  | +25°C | Ta max=+65°C | 7,7A / 207µs | B 10A: 0, B 16A: 0, C 10A: 0, C 16A: 0 | [15 empty] | 202GA0009 Kotwa montażowa do gruntu., 203ZX0009 Kotwa montażowa do zabetonowania. |  | ZS6190zx0009 Zestaw serwisowy. | TAK | TAK
6190GR0009 | 6190GR | BORG BOLLARD BOLLARD 110CM LED 1358LM 3000K ON/OFF | Borg |  | Oprawa | Bollard |  | Aluminium |  | Grafitowy |  | Nie | LED zintegrowane | AC | ON/OFF | 13,7W | 16W | 2093lm | 1358lm |  |  | IP65 |  | 3000K | szerokie dół | 0x0x0 | > 72 000h | Nie | Oprawa słupkowa. | Odlew aluminiowy malowany proszkowo. |  | Klosz- tworzywo sztuczne PMMA satynowane. | Uszczelka silikonowa. |  | 110cm |  | Oprawa nieściemnialna | 0 | 0 | 0x0x0 |  |  | 0 | Moduł LED | Cree DK201002 V1 JK3030 6V 3K | Philips Xitanium 16W/m 0,35A 46V SC 230V | 50000 |  |  |  |  | 0% | SDCM3 | 80 | <=0 | RG0 lub RG1 | E | E | PF 0,9 | 20% |  |  | +25°C | Ta max=+65°C | 7,7A / 207µs | B 10A: 0, B 16A: 0, C 10A: 0, C 16A: 0 | [15 empty] | 202GA0009 Kotwa montażowa do gruntu., 203ZX0009 Kotwa montażowa do zabetonowania. |  | ZS6190zx0009 Zestaw serwisowy. | TAK | TAK
6190AL0010 | 6190AL | BORG BOLLARD BOLLARD 105CM LED 1358LM 3000K DIM. | Borg |  | Oprawa | Bollard |  | Aluminium |  | Aluminium |  | Nie | LED zintegrowane | AC | DIM. | 13,7W | 16W | 2093lm | 1358lm |  |  | IP65 | IK08 | 3000K | szerokie dół | 20x20x105 |  | Tak | Oprawa słupkowa. | Odlew aluminiowy malowany proszkowo. |  | Klosz- tworzywo sztuczne PMMA satynowane. | Uszczelka silikonowa. |  | 105cm |  | Oprawa ściemnialna fazowo TRAILING EDGE (TE) - LEADING EDGE (LE) | 3.44 | 4.22 | 22x22x109 |  |  |  | Moduł LED | Cree DK201002 V1 JK3030 6V 3K | TCI Mini MD 18W 350mA code 127030 Triac | 0 |  |  |  |  | 0% | SDCM3 | 80 | <=0 |  | E | E | PF 0,95 | 10% |  |  | +25°C | TA MAX=+65°C | 2A / 50µs | [18 empty] | ZS6190zx0010 Zestaw serwisowy. | TAK | TAK
6190GR0010 | 6190GR | BORG BOLLARD BOLLARD 105CM LED 1358LM 3000K DIM. | Borg |  | Oprawa | Bollard |  | Aluminium |  | Grafitowy |  | Nie | LED zintegrowane | AC | DIM. | 13,7W | 16W | 2093lm | 1358lm |  |  | IP65 | IK08 | 3000K | szerokie dół | 20x20x105 |  | Tak | Oprawa słupkowa. | Odlew aluminiowy malowany proszkowo. |  | Klosz- tworzywo sztuczne PMMA satynowane. | Uszczelka silikonowa. |  | 105cm |  | Oprawa ściemnialna fazowo TRAILING EDGE (TE) - LEADING EDGE (LE) | 3.44 | 4.22 | 22x22x109 |  |  |  | Moduł LED | Cree DK201002 V1 JK3030 6V 3K | TCI Mini MD 18W 350mA code 127030 Triac | 0 |  |  |  |  | 0% | SDCM3 | 80 | <=0 |  | E | E | PF 0,95 | 10% |  |  | +25°C | TA MAX=+65°C | 2A / 50µs | [18 empty] | ZS6190zx0010 Zestaw serwisowy. | TAK | TAK
6191AL0009 | 6191AL | BORG BOLLARD BOLLARD 110CM LED 1396LM 4000K ON/OFF | Borg |  | Oprawa | Bollard |  | Aluminium |  | Aluminium |  | Nie | LED zintegrowane | AC | ON/OFF | 13,7W | 16W | 2241lm | 1396lm |  |  | IP65 |  | 4000K | szerokie dół | 0x0x0 | > 72 000h | Nie | Oprawa słupkowa. | Odlew aluminiowy malowany proszkowo. |  | Klosz- tworzywo sztuczne PMMA satynowane. | Uszczelka silikonowa. |  | 110cm |  | Oprawa nieściemnialna | 0 | 0 | 0x0x0 |  |  | 0 | Moduł LED | Cree DK201002 V1 JK3030 6V 4K | Philips Xitanium 16W/m 0,35A 46V SC 230V | 50000 |  |  |  |  | 0% | SDCM3 | 80 | <=0 | RG0 lub RG1 | E | E | PF 0,9 | 20% |  |  | +25°C | Ta max=+65°C | 7,7A / 207µs | [16 empty] | 202GA0009 Kotwa montażowa do gruntu., 203ZX0009 Kotwa montażowa do zabetonowania. |  | ZS6191zx0009 Zestaw serwisowy. | TAK | TAK
6191GR0009 | 6191GR | BORG BOLLARD BOLLARD 110CM LED 1396LM 4000K ON/OFF | Borg |  | Oprawa | Bollard |  | Aluminium |  | Grafitowy |  | Nie | LED zintegrowane | AC | ON/OFF | 13,7W | 16W | 2241lm | 1396lm |  |  | IP65 |  | 4000K | szerokie dół | 0x0x0 | > 72 000h | Nie | Oprawa słupkowa. | Odlew aluminiowy malowany proszkowo. |  | Klosz- tworzywo sztuczne PMMA satynowane. | Uszczelka silikonowa. |  | 110cm |  | Oprawa nieściemnialna | 0 | 0 | 0x0x0 |  |  | 0 | Moduł LED | Cree DK201002 V1 JK3030 6V 4K | Philips Xitanium 16W/m 0,35A 46V SC 230V | 50000 |  |  |  |  | 0% | SDCM3 | 80 | <=0 | RG0 lub RG1 | E | E | PF 0,9 | 20% |  |  | +25°C | Ta max=+65°C | 7,7A / 207µs | [16 empty] | 202GA0009 Kotwa montażowa do gruntu., 203ZX0009 Kotwa montażowa do zabetonowania. |  | ZS6191zx0009 Zestaw serwisowy. | TAK | TAK
6191AL0010 | 6191AL | BORG BOLLARD BOLLARD 105CM LED 1396LM 4000K DIM. | Borg |  | Oprawa | Bollard |  | Aluminium |  | Aluminium |  | Nie | LED zintegrowane | AC | DIM. | 13,7W | 16W | 2241lm | 1396lm |  |  | IP65 | IK08 | 4000K | szerokie dół | 20x20x105 |  | Tak | Oprawa słupkowa. | Odlew aluminiowy malowany proszkowo. |  | Klosz- tworzywo sztuczne PMMA satynowane. | Uszczelka silikonowa. |  | 105cm |  | Oprawa ściemnialna fazowo TRAILING EDGE (TE) - LEADING EDGE (LE) | 3.44 | 4.22 | 22x22x109 |  |  |  | Moduł LED | Cree DK201002 V1 JK3030 6V 4K | TCI Mini MD 18W 350mA code 127030 Triac | 0 |  |  |  |  | 0% | SDCM3 | 80 | <=0 |  | E | E | PF 0,95 | 10% |  |  | +25°C | TA MAX=+65°C | 2A / 50µs | [18 empty] | ZS6191zx0010 Zestaw serwisowy. | TAK | TAK
6191GR0010 | 6191GR | BORG BOLLARD BOLLARD 105CM LED 1396LM 4000K DIM. | Borg |  | Oprawa | Bollard |  | Aluminium |  | Grafitowy |  | Nie | LED zintegrowane | AC | DIM. | 13,7W | 16W | 2241lm | 1396lm |  |  | IP65 | IK08 | 4000K | szerokie dół | 20x20x105 |  | Tak | Oprawa słupkowa. | Odlew aluminiowy malowany proszkowo. |  | Klosz- tworzywo sztuczne PMMA satynowane. | Uszczelka silikonowa. |  | 105cm |  | Oprawa ściemnialna fazowo TRAILING EDGE (TE) - LEADING EDGE (LE) | 3.44 | 4.22 | 22x22x109 |  |  |  | Moduł LED | Cree DK201002 V1 JK3030 6V 4K | TCI Mini MD 18W 350mA code 127030 Triac | 0 |  |  |  |  | 0% | SDCM3 | 80 | <=0 |  | E | E | PF 0,95 | 10% |  |  | +25°C | TA MAX=+65°C | 2A / 50µs | [18 empty] | ZS6191zx0010 Zestaw serwisowy. | TAK | TAK
6192AL0009 | 6192AL | BORG BOLLARD BOLLARD 105CM LED 1358LM 3000K DALI2 | Borg |  | Oprawa | Bollard |  | Aluminium |  | Aluminium |  | Nie | LED zintegrowane | AC | DALI2 | 13,7W | 17,6W | 2093lm | 1358lm |  |  | IP65 | IK08 | 3000K | szerokie dół | 20x20x105 |  | Tak | Oprawa słupkowa. | Odlew aluminiowy malowany proszkowo. |  | Klosz- tworzywo sztuczne PMMA satynowane. | Uszczelka silikonowa. |  | 105cm |  | Sterowanie światłem w systemie: DALI outdoor pełny program. Zasilacz zaprogramowany na max prąd. Programowanie pozostałych parametrów po uzgodnieniu z Działem Handlowym firmy Norlys. | 3.9 | 4.54 | 20x22x109 |  |  |  | Moduł LED | Cree DK201002 V1 JK3030 6V 3K | Philips Xi FP 22W 0,2-0,7A SNLDAE 230V S175 sXt 929002172306 | 100000 | DALI2 / NightDim (XI FP NLD) |  |  |  | 0% | SDCM3 | 80 | <=0 |  | E | E | PF 0,99 | 7% | 6 / 10kV |  | +25°C | TA MAX=+65°C | 15A / 295µs | [11 empty] | 0.1 | 0.1 | [5 empty] | ZS6192zx0009 Zestaw serwisowy. | TAK | TAK
6192GR0009 | 6192GR | BORG BOLLARD BOLLARD 105CM LED 1358LM 3000K DALI2 | Borg |  | Oprawa | Bollard |  | Aluminium |  | Grafitowy |  | Nie | LED zintegrowane | AC | DALI2 | 13,7W | 17,6W | 2093lm | 1358lm |  |  | IP65 | IK08 | 3000K | szerokie dół | 20x20x105 |  | Tak | Oprawa słupkowa. | Odlew aluminiowy malowany proszkowo. |  | Klosz- tworzywo sztuczne PMMA satynowane. | Uszczelka silikonowa. |  | 105cm |  | Sterowanie światłem w systemie: DALI outdoor pełny program. Zasilacz zaprogramowany na max prąd. Programowanie pozostałych parametrów po uzgodnieniu z Działem Handlowym firmy Norlys. | 3.9 | 4.54 | 20x22x109 |  |  |  | Moduł LED | Cree DK201002 V1 JK3030 6V 3K | Philips Xi FP 22W 0,2-0,7A SNLDAE 230V S175 sXt 929002172306 | 100000 | DALI2 / NightDim (XI FP NLD) |  |  |  | 0% | SDCM3 | 80 | <=0 |  | E | E | PF 0,99 | 7% | 6 / 10kV |  | +25°C | TA MAX=+65°C | 15A / 295µs | [11 empty] | 0.1 | 0.1 | [5 empty] | ZS6192zx0009 Zestaw serwisowy. | TAK | TAK
6193AL0009 | 6193AL | BORG BOLLARD BOLLARD 105CM LED 1396LM 4000K DALI2 | Borg |  | Oprawa | Bollard |  | Aluminium |  | Aluminium |  | Nie | LED zintegrowane | AC | DALI2 | 13,7W | 17,6W | 2216lm | 1396lm |  |  | IP65 | IK08 | 4000K | szerokie dół | 105x20x20 |  | Tak | Oprawa słupkowa. | Odlew aluminiowy malowany proszkowo. |  | Klosz- tworzywo sztuczne PMMA satynowane. | Uszczelka silikonowa. |  | 105cm |  | Sterowanie światłem w systemie: DALI outdoor pełny program. Zasilacz zaprogramowany na max prąd. Programowanie pozostałych parametrów po uzgodnieniu z Działem Handlowym firmy Norlys. | 3.9 | 4.54 | 109x22x22 |  |  |  | Moduł LED | Cree DK201002 V1 JK3030 6V 4K | Philips Xi FP 22W 0,2-0,7A SNLDAE 230V S175 sXt 929002172306 | 100000 | DALI2 / NightDim (XI FP NLD) |  |  |  | 0% | SDCM3 | 80 | <=0 |  | E | E | PF 0,99 | 7% | 6 / 10kV |  | +25°C | TA MAX=+65°C | 15A / 295µs | [11 empty] | 0.1 | 0.1 | [5 empty] | ZS6192zx0009 Zestaw serwisowy. | TAK | TAK
6193GR0009 | 6193GR | BORG BOLLARD BOLLARD 105CM LED 1396LM 4000K DALI2 | Borg |  | Oprawa | Bollard |  | Aluminium |  | Grafitowy |  | Nie | LED zintegrowane | AC | DALI2 | 13,7W | 17,6W | 2216lm | 1396lm |  |  | IP65 | IK08 | 4000K | szerokie dół | 105x20x20 |  | Tak | Oprawa słupkowa. | Odlew aluminiowy malowany proszkowo. |  | Klosz- tworzywo sztuczne PMMA satynowane. | Uszczelka silikonowa. |  | 105cm |  | Sterowanie światłem w systemie: DALI outdoor pełny program. Zasilacz zaprogramowany na max prąd. Programowanie pozostałych parametrów po uzgodnieniu z Działem Handlowym firmy Norlys. | 3.9 | 4.54 | 109x22x22 |  |  |  | Moduł LED | Cree DK201002 V1 JK3030 6V 4K | Philips Xi FP 22W 0,2-0,7A SNLDAE 230V S175 sXt 929002172306 | 100000 | DALI2 / NightDim (XI FP NLD) |  |  |  | 0% | SDCM3 | 80 | <=0 |  | E | E | PF 0,99 | 7% | 6 / 10kV |  | +25°C | TA MAX=+65°C | 15A / 295µs | [11 empty] | 0.1 | 0.1 | [5 empty] | ZS6192zx0009 Zestaw serwisowy. | TAK | TAK
620AL0009 | 620AL | HAMBURG CEILING/WALL E27 | Hamburg |  | Oprawa | Wall | Ceiling | Aluminium |  | Aluminium |  | Nie | Wymienne | E27 |  | max 46W / LED 9W | [5 empty] | IP54 |  |  |  | 0x0x0 |  | Nie | Oprawa sufitowo-ścienna. | Odlew aluminiowy malowany proszkowo. |  | Klosz- poliwęglan przeźroczysty, stabilizowany UV. | Uszczelka silikonowa. | Dławnica EPDM. |  |  |  | 1.5 | 0 | 27.5x27.5x15 |  |  | 0 | Lampa E27 | QA55 / LED A55..60 | [7 empty] | SDCM |  | <=0 | [8 empty] | Ta max=+65°C | [17 empty] | 46999021 Lampa LED E27 | Osram ECO PRO Classic 46<=>60W E27, Osram LED Parathom Classic E27, Philips ECO Classic 42<=>60W E27, Philips Master LEDbulb / Ledbulb Classic E27 | 06620004 Klosz - zestaw serwisowy, 08550005 Uszczelka. | TAK | TAK
620BL0009 | 620 | HAMBURG CEILING/WALL E27 | Hamburg |  | Oprawa | Wall | Ceiling | Aluminium |  | Czarny |  | Nie | Wymienne | E27 |  | max 46W / LED 9W | [5 empty] | IP54 |  |  |  | 0x0x0 |  | Nie | Oprawa sufitowo-ścienna. | Odlew aluminiowy malowany proszkowo. |  | Klosz- poliwęglan przeźroczysty, stabilizowany UV. | Uszczelka silikonowa. | Dławnica EPDM. |  |  |  | 1.5 | 0 | 27.5x27.5x15 |  |  | 0 | Lampa E27 | QA55 / LED A55..60 | [7 empty] | SDCM |  | <=0 | [8 empty] | Ta max=+65°C | [17 empty] | 46999021 Lampa LED E27 | Osram ECO PRO Classic 46<=>60W E27, Osram LED Parathom Classic E27, Philips ECO Classic 42<=>60W E27, Philips Master LEDbulb / Ledbulb Classic E27 | 06620004 Klosz - zestaw serwisowy, 08550005 Uszczelka. | TAK | TAK
620WH0009 | 620 | HAMBURG CEILING/WALL E27 | Hamburg |  | Oprawa | Wall | Ceiling | Aluminium |  | Biały |  | Nie | Wymienne | E27 |  | max 46W / LED 9W | [5 empty] | IP54 |  |  |  | 0x0x0 |  | Nie | Oprawa sufitowo-ścienna. | Odlew aluminiowy malowany proszkowo. |  | Klosz- poliwęglan przeźroczysty, stabilizowany UV. | Uszczelka silikonowa. | Dławnica EPDM. |  |  |  | 1.5 | 0 | 27.5x27.5x15 |  |  | 0 | Lampa E27 | QA55 / LED A55..60 | [7 empty] | SDCM |  | <=0 | [8 empty] | Ta max=+65°C | [17 empty] | 46999021 Lampa LED E27 | Osram ECO PRO Classic 46<=>60W E27, Osram LED Parathom Classic E27, Philips ECO Classic 42<=>60W E27, Philips Master LEDbulb / Ledbulb Classic E27 | 06620004 Klosz - zestaw serwisowy, 08550005 Uszczelka. | TAK | TAK
621AL0009 | 621AL | HAMBURG CEILING/WALL E27 | Hamburg |  | Oprawa | Wall | Ceiling | Aluminium |  | Aluminium |  | Nie | Wymienne | E27 |  | max 46W / LED 9W | [5 empty] | IP54 |  |  |  | 0x0x0 |  | Nie | Oprawa sufitowo-ścienna. | Odlew aluminiowy malowany proszkowo. |  | Klosz- poliwęglan mleczny, stabilizowany UV. | Uszczelka silikonowa. | Dławnica EPDM. |  |  |  | 1.5 | 0 | 27.5x27.5x15 |  |  | 0 | Lampa E27 | QA55 / LED A55..60 | [7 empty] | SDCM |  | <=0 | [8 empty] | Ta max=+65°C | [17 empty] | 46999021 Lampa LED E27 | Osram ECO PRO Classic 46<=>60W E27, Osram LED Parathom Classic E27, Philips ECO Classic 42<=>60W E27, Philips Master LEDbulb / Ledbulb Classic E27 | 06620003 Klosz - zestaw serwisowy, 08550005 Uszczelka. | TAK | TAK
621BL0009 | 621 | HAMBURG CEILING/WALL E27 | Hamburg |  | Oprawa | Wall | Ceiling | Aluminium |  | Czarny |  | Nie | Wymienne | E27 |  | max 46W / LED 9W | [5 empty] | IP54 |  |  |  | 0x0x0 |  | Nie | Oprawa sufitowo-ścienna. | Odlew aluminiowy malowany proszkowo. |  | Klosz- poliwęglan mleczny, stabilizowany UV. | Uszczelka silikonowa. | Dławnica EPDM. |  |  |  | 1.5 | 0 | 27.5x27.5x15 |  |  | 0 | Lampa E27 | QA55 / LED A55..60 | [7 empty] | SDCM |  | <=0 | [8 empty] | Ta max=+65°C | [17 empty] | 46999021 Lampa LED E27 | Osram ECO PRO Classic 46<=>60W E27, Osram LED Parathom Classic E27, Philips ECO Classic 42<=>60W E27, Philips Master LEDbulb / Ledbulb Classic E27 | 06620003 Klosz - zestaw serwisowy, 08550005 Uszczelka. | TAK | TAK
621WH0009 | 621 | HAMBURG CEILING/WALL E27 | Hamburg |  | Oprawa | Wall | Ceiling | Aluminium |  | Biały |  | Nie | Wymienne | E27 |  | max 46W / LED 9W | [5 empty] | IP54 |  |  |  | 0x0x0 |  | Nie | Oprawa sufitowo-ścienna. | Odlew aluminiowy malowany proszkowo. |  | Klosz- poliwęglan mleczny, stabilizowany UV. | Uszczelka silikonowa. | Dławnica EPDM. |  |  |  | 1.5 | 0 | 27.5x27.5x15 |  |  | 0 | Lampa E27 | QA55 / LED A55..60 | [7 empty] | SDCM |  | <=0 | [8 empty] | Ta max=+65°C | [17 empty] | 46999021 Lampa LED E27 | Osram ECO PRO Classic 46<=>60W E27, Osram LED Parathom Classic E27, Philips ECO Classic 42<=>60W E27, Philips Master LEDbulb / Ledbulb Classic E27 | 06620003 Klosz - zestaw serwisowy, 08550005 Uszczelka. | TAK | TAK
6265BL0008 | 6265 | MOSS FLOODLIGHT-EARTHSPIKE LED 36º 3000K DIM. TRIAC | Moss |  | Oprawa | Ground |  | Aluminium |  | Czarny |  | Nie | LED zintegrowane | AC | DIM. TRIAC | 4W | 4W | 352lm |  |  |  | IP65 |  | 3000K |  | 0x0x0 | 50 000h | Nie | Oprawa typu reflektor, przenośna gruntowa. | Odlew aluminiowy malowany proszkowo. |  | Klosz- szkło bezpieczne, przeźroczyste. |  |  | Triac |  | Oprawa ściemnialna fazowo TRAILING EDGE (TE) - LEADING EDGE (LE) | 0.56 | 0.64 | 23x12.5x9 |  |  | 0 | Moduł LED | Lumens EDC 38C 4W xxx 230V A001 |  |  | Ściemnianie fazowe Lumens LED AC |  |  |  |  | SDCM3 | 80 | <=0 | RG0 lub RG1 |  |  | PF 0,95 | 20% |  |  | +25°C | Ta max=+65°C | 17mA / 60ms | [19 empty] | TAK | TAK
6265GR0008 | 6265GR | MOSS FLOODLIGHT-EARTHSPIKE LED 36º 3000K DIM. TRIAC | Moss |  | Oprawa | Ground |  | Aluminium |  | Grafitowy |  | Nie | LED zintegrowane | AC | DIM. TRIAC | 4W | 4W | 352lm |  |  |  | IP65 |  | 3000K |  | 0x0x0 | 50 000h | Nie | Oprawa typu reflektor, przenośna gruntowa. | Odlew aluminiowy malowany proszkowo. |  | Klosz- szkło bezpieczne, przeźroczyste. |  |  | Triac |  | Oprawa ściemnialna fazowo TRAILING EDGE (TE) - LEADING EDGE (LE) | 0.56 | 0.64 | 23x12.5x9 |  |  | 0 | Moduł LED | Lumens EDC 38C 4W xxx 230V A001 |  |  | Ściemnianie fazowe Lumens LED AC |  |  |  |  | SDCM3 | 80 | <=0 | RG0 lub RG1 |  |  | PF 0,95 | 20% |  |  | +25°C | Ta max=+65°C | 17mA / 60ms | [19 empty] | TAK | TAK
6265BL0009 | 6265 | MOSS FLOODLIGHT-EARTHSPIKE LED 389LM 36º 3000K DIM. | Moss |  | Oprawa | Ground |  | Aluminium |  | Czarny |  | Nie | LED zintegrowane | AC | DIM. | 4W | 4W | 439lm | 389lm |  |  | IP65 |  | 3000K |  | 0x0x0 | > 50 000h | Nie | Oprawa typu reflektor, przenośna gruntowa. | Odlew aluminiowy malowany proszkowo. |  | Klosz- szkło bezpieczne, przeźroczyste. |  |  | Triac |  | Oprawa ściemnialna fazowo TRAILING EDGE (TE) - LEADING EDGE (LE) | 0.56 | 0.64 | 23x12.5x9 |  |  | 0 | Moduł LED | Lumens EDC 38C 4W xxx 230V A101 3K |  |  | Ściemnianie fazowe Lumens LED AC |  |  |  |  | SDCM3 | 80 | <=0 | RG0 lub RG1 |  |  | PF>0,98 | < 20% |  |  | +25°C | Ta max=+65°C | 17mA / 60ms | B 10A: 0, B 16A: 0, C 10A: 0, C 16A: 0 | [19 empty] | TAK
6265GR0009 | 6265GR | MOSS FLOODLIGHT-EARTHSPIKE LED 389LM 36º 3000K DIM. | Moss |  | Oprawa | Ground |  | Aluminium |  | Grafitowy |  | Nie | LED zintegrowane | AC | DIM. | 4W | 4W | 439lm | 389lm |  |  | IP65 |  | 3000K |  | 0x0x0 | > 50 000h | Nie | Oprawa typu reflektor, przenośna gruntowa. | Odlew aluminiowy malowany proszkowo. |  | Klosz- szkło bezpieczne, przeźroczyste. |  |  | Triac |  | Oprawa ściemnialna fazowo TRAILING EDGE (TE) - LEADING EDGE (LE) | 0.56 | 0.64 | 23x12.5x9 |  |  | 0 | Moduł LED | Lumens EDC 38C 4W xxx 230V A101 3K |  |  | Ściemnianie fazowe Lumens LED AC |  |  |  |  | SDCM3 | 80 | <=0 | RG0 lub RG1 |  |  | PF>0,98 | < 20% |  |  | +25°C | Ta max=+65°C | 17mA / 60ms | B 10A: 0, B 16A: 0, C 10A: 0, C 16A: 0 | [19 empty] | TAK
6266BL0009 | 6266 | MOSS FLOODLIGHT-EARTHSPIKE LED 414LM 36º 4000K DIM. | Moss |  | Oprawa | Ground |  | Aluminium |  | Czarny |  | Nie | LED zintegrowane | AC | DIM. | 4W | 4W | 466lm | 414lm |  |  | IP65 |  | 4000K |  | 0x0x0 | >50000 | Nie | Oprawa typu reflektor, przenośna gruntowa. | Odlew aluminiowy malowany proszkowo. |  | Klosz- szkło bezpieczne, przeźroczyste. |  |  | Triac |  | Oprawa ściemnialna fazowo TRAILING EDGE (TE) - LEADING EDGE (LE) | 0.56 | 0.64 | 23x12.5x9 |  |  | 0 | Moduł LED | Lumens EDC 38C 4W xxx 230V A101 4K |  |  | Ściemnianie fazowe Lumens LED AC |  |  |  |  | SDCM3 | 80 | <=0 | RG0 lub RG1 |  |  | PF>0,98 | < 20% |  |  | +25°C | Ta max=+65°C | 17mA / 60ms | [20 empty] | TAK
6266GR0009 | 6266GR | MOSS FLOODLIGHT-EARTHSPIKE LED 414LM 36º 4000K DIM. | Moss |  | Oprawa | Ground |  | Aluminium |  | Grafitowy |  | Nie | LED zintegrowane | AC | DIM. | 4W | 4W | 466lm | 414lm |  |  | IP65 |  | 4000K |  | 0x0x0 | >50000 | Nie | Oprawa typu reflektor, przenośna gruntowa. | Odlew aluminiowy malowany proszkowo. |  | Klosz- szkło bezpieczne, przeźroczyste. |  |  | Triac |  | Oprawa ściemnialna fazowo TRAILING EDGE (TE) - LEADING EDGE (LE) | 0.56 | 0.64 | 23x12.5x9 |  |  | 0 | Moduł LED | Lumens EDC 38C 4W xxx 230V A101 4K |  |  | Ściemnianie fazowe Lumens LED AC |  |  |  |  | SDCM3 | 80 | <=0 | RG0 lub RG1 |  |  | PF>0,98 | < 20% |  |  | +25°C | Ta max=+65°C | 17mA / 60ms | [20 empty] | TAK
6267BL0009 | 6267 | MOSS FLOODLIGHT-EARTHSPIKE LED 686LM 36º 3000K DIM. | Moss |  | Oprawa | Ground |  | Aluminium |  | Czarny |  | Nie | LED zintegrowane | AC | DIM. | 8W | 8W | 840lm | 686lm |  |  | IP65 |  | 3000K |  | 0x0x0 | > 50 000h | Tak | Oprawa typu reflektor, przenośna gruntowa. | Odlew aluminiowy malowany proszkowo. |  | Klosz- szkło bezpieczne, przeźroczyste. |  |  | Triac |  | Oprawa ściemnialna fazowo TRAILING EDGE (TE) - LEADING EDGE (LE) | 0.64 | 0.69 | 23x12.5x9 |  |  | 0 | Moduł LED | Lumens EDC 38C 8W xxx 230V A101 3K |  |  | Ściemnianie fazowe Lumens LED AC |  |  |  |  | SDCM3 | 80 | <=0 | RG0 lub RG1 | E | E | PF>0,98 | < 20% |  |  | +25°C | Ta max=+65°C | 35mA / 60ms | [19 empty] | TAK | TAK
6268BL0009 | 6268 | MOSS FLOODLIGHT-EARTHSPIKE LED 749LM 36º 4000K DIM. | Moss |  | Oprawa | Ground |  | Aluminium |  | Czarny |  | Nie | LED zintegrowane | AC | DIM. | 8W | 8W | 891lm | 749lm |  |  | IP65 |  | 4000K |  | 0x0x0 | >50000 | Nie | Oprawa typu reflektor, przenośna gruntowa. | Odlew aluminiowy malowany proszkowo. |  | Klosz- szkło bezpieczne, przeźroczyste. |  |  | Triac |  | Oprawa ściemnialna fazowo TRAILING EDGE (TE) - LEADING EDGE (LE) | 0.56 | 0.64 | 23x12.5x9 |  |  | 0 | Moduł LED | Lumens EDC 38C 8W xxx 230V A101 4K |  |  | Ściemnianie fazowe Lumens LED AC |  |  |  |  | SDCM3 | 80 | <=0 | RG0 lub RG1 |  |  | PF>0,98 | < 20% |  |  | +25°C | Ta max=+65°C | 35mA / 60ms | [20 empty] | TAK
6268GR0009 | 6268GR | MOSS FLOODLIGHT-EARTHSPIKE LED 749LM 36º 4000K DIM. | Moss |  | Oprawa | Ground |  | Aluminium |  | Grafitowy |  | Nie | LED zintegrowane | AC | DIM. | 8W | 8W | 891lm | 749lm |  |  | IP65 |  | 4000K |  | 0x0x0 | >50000 | Nie | Oprawa typu reflektor, przenośna gruntowa. | Odlew aluminiowy malowany proszkowo. |  | Klosz- szkło bezpieczne, przeźroczyste. |  |  | Triac |  | Oprawa ściemnialna fazowo TRAILING EDGE (TE) - LEADING EDGE (LE) | 0.56 | 0.64 | 23x12.5x9 |  |  | 0 | Moduł LED | Lumens EDC 38C 8W xxx 230V A101 4K |  |  | Ściemnianie fazowe Lumens LED AC |  |  |  |  | SDCM3 | 80 | <=0 | RG0 lub RG1 |  |  | PF>0,98 | < 20% |  |  | +25°C | Ta max=+65°C | 35mA / 60ms | [20 empty] | TAK
628BL0009 | 628 | BREMEN WALL LED E27 TW WIZ PRO 366LM 2700K | Bremen |  | Oprawa | Wall |  | Stal |  | Czarny |  | Tak | Wymienne | E27 |  | 8W | 8W | 806lm | 366lm |  |  | IP54 | IK10 | 2700K |  | 27x27x14 | 25 000h | Nie | Oprawa ścienna. | Odlew aluminiowy malowany proszkowo. | Front- stal cynkowana ogniowo, stal malowana proszkowo. | Klosz- poliwęglan mleczny, stabilizowany UV. | Uszczelka silikonowa. | Dławnica EPDM. |  | mleczny | [7 empty] | Lampa LED TW E27 Wiz Pro | QA55 / LED A55..67 |  | 0 | [6 empty] | 90 | <=0 |  | F | F | PF 0,7 |  |  |  | +25°C | Ta max=+65°C | [12 empty] | 1 | 0.4 | [5 empty] | 06620003 Klosz - zestaw serwisowy, 08550005 Uszczelka. |  | TAK
628GA0009 | 628GA | BREMEN WALL LED E27 TW WIZ PRO 366LM 2700K | Bremen |  | Oprawa | Wall |  | Stal |  | Ocynk Ogniowy |  | Tak | Wymienne | E27 |  | 8W | 8W | 806lm | 366lm |  |  | IP54 | IK10 | 2700K |  | 27x27x14 | 25 000h | Nie | Oprawa ścienna. | Odlew aluminiowy malowany proszkowo. | Front- stal cynkowana ogniowo, stal malowana proszkowo. | Klosz- poliwęglan mleczny, stabilizowany UV. | Uszczelka silikonowa. | Dławnica EPDM. |  | mleczny | [7 empty] | Lampa LED TW E27 Wiz Pro | QA55 / LED A55..67 |  | 0 | [6 empty] | 90 | <=0 |  | F | F | PF 0,7 |  |  |  | +25°C | Ta max=+65°C | [12 empty] | 1 | 0.4 | [5 empty] | 06620003 Klosz - zestaw serwisowy, 08550005 Uszczelka. |  | TAK
630GA0010 | 630GA | BREMEN WALL E27 | Bremen |  | Oprawa | Wall |  | Stal |  | Ocynk Ogniowy |  | Nie | Wymienne | E27 |  | max 46W / LED 9W | [5 empty] | IP54 |  |  |  | 0x0x0 |  | Nie | Oprawa ścienna. | Odlew aluminiowy malowany proszkowo. | Front- stal cynkowana ogniowo, stal malowana proszkowo. | Klosz- poliwęglan przeźroczysty, stabilizowany UV. | Uszczelka silikonowa. | Dławnica EPDM. |  | przeźroczysty |  | 1.75 | 0 | 27.5x27.5x15 |  |  | 0 | Lampa E27 | QA55 / LED A55..60 | [7 empty] | SDCM |  | <=0 | [8 empty] | Ta max=+65°C | [17 empty] | 46999021 Lampa LED E27 | Osram ECO PRO Classic 46<=>60W E27, Osram LED Parathom Classic E27, Philips ECO Classic 42<=>60W E27, Philips Master LEDbulb / Ledbulb Classic E27 | 06620005 Klosz - zestaw serwisowy, 08550005 Uszczelka. | TAK | TAK
630BL0011 | 630 | BREMEN WALL E27 | Bremen |  | Oprawa | Wall |  | Stal |  | Czarny |  | Nie | Wymienne | E27 |  | LED max 9W | LED max 9W |  |  |  |  | IP54 | IK10 |  |  | 28x28x14 |  | Tak | Oprawa ścienna. | Odlew aluminiowy malowany proszkowo. | Front- stal cynkowana ogniowo, stal malowana proszkowo. | Klosz- poliwęglan przeźroczysty, stabilizowany UV. | Uszczelka silikonowa. | Dławnica EPDM. |  | przeźroczysty |  | 1.75 | 1.95 | 29x29x15 |  |  |  | Lampa E27 | LED A55..60 |  | 0 |  |  |  |  | 15% |  |  | <=0 | [8 empty] | TA MAX=+65°C | [18 empty] | Osram ECO PRO Classic 46<=>60W E27, Osram LED Parathom Classic E27, Philips ECO Classic 42<=>60W E27, Philips Master LEDbulb / Ledbulb Classic E27 | 06620005 Klosz - zestaw serwisowy, 08550005 Uszczelka. | TAK | TAK
630GA0011 | 630GA | BREMEN WALL E27 | Bremen |  | Oprawa | Wall |  | Stal |  | Ocynk Ogniowy |  | Nie | Wymienne | E27 |  | LED max 9W | LED max 9W |  |  |  |  | IP54 | IK10 |  |  | 28x28x14 |  | Tak | Oprawa ścienna. | Odlew aluminiowy malowany proszkowo. | Front- stal cynkowana ogniowo, stal malowana proszkowo. | Klosz- poliwęglan przeźroczysty, stabilizowany UV. | Uszczelka silikonowa. | Dławnica EPDM. |  | przeźroczysty |  | 1.75 | 1.95 | 29x29x15 |  |  |  | Lampa E27 | LED A55..60 |  | 0 |  |  |  |  | 15% |  |  | <=0 | [8 empty] | TA MAX=+65°C | [18 empty] | Osram ECO PRO Classic 46<=>60W E27, Osram LED Parathom Classic E27, Philips ECO Classic 42<=>60W E27, Philips Master LEDbulb / Ledbulb Classic E27 | 06620005 Klosz - zestaw serwisowy, 08550005 Uszczelka. | TAK | TAK
630BLU011 | 630U | BREMEN WALL E26 | Bremen |  | Oprawa | Wall |  | Stal |  | Czarny |  | Nie | Wymienne |  |  | LED max 9W | LED max 9W |  |  |  |  | IP54 |  |  |  | 27x27x14 |  | Nie | Oprawa ścienna. | Odlew aluminiowy malowany proszkowo. | Front- stal cynkowana ogniowo, stal malowana proszkowo. | Klosz- poliwęglan przeźroczysty, stabilizowany UV. | Uszczelka silikonowa. | Dławnica EPDM. |  | przeźroczysty |  | 1.75 | 1.95 | 29x29x15 |  |  |  | Lampa E26 | LED A55..60 |  | 0 | [7 empty] | <=0 | [8 empty] | TA MAX=+65°C | [19 empty] | 06620005 Klosz - zestaw serwisowy, 08550005 Uszczelka. | TAK | TAK
630GAU011 | 630UGA | BREMEN WALL E26 | Bremen |  | Oprawa | Wall |  | Stal |  | Ocynk Ogniowy |  | Nie | Wymienne |  |  | LED max 9W | LED max 9W |  |  |  |  | IP54 |  |  |  | 27x27x14 |  | Nie | Oprawa ścienna. | Odlew aluminiowy malowany proszkowo. | Front- stal cynkowana ogniowo, stal malowana proszkowo. | Klosz- poliwęglan przeźroczysty, stabilizowany UV. | Uszczelka silikonowa. | Dławnica EPDM. |  | przeźroczysty |  | 1.75 | 1.95 | 29x29x15 |  |  |  | Lampa E26 | LED A55..60 |  | 0 | [7 empty] | <=0 | [8 empty] | TA MAX=+65°C | [19 empty] | 06620005 Klosz - zestaw serwisowy, 08550005 Uszczelka. | TAK | TAK
631BL0009 | 631 | BREMEN WALL E27 | Bremen |  | Oprawa | Wall |  | Stal |  | Czarny |  | Nie | Wymienne | E27 |  | max 46W / LED 9W | [5 empty] | IP54 | [5 empty] | Tak | Oprawa ścienna. | Odlew aluminiowy malowany proszkowo. | Front- stal cynkowana ogniowo, stal malowana proszkowo. | Klosz- poliwęglan mleczny, stabilizowany UV. | Uszczelka silikonowa. | Dławnica EPDM. |  | mleczny |  | 1.75 | 0 | 27.5x27.5x15 |  |  | 0 | Lampa E27 | QA55 / LED A55..60 | [7 empty] | SDCM | [10 empty] | Ta max=+65°C |  | B 10A: 0, B 16A: 0, C 10A: 0, C 16A: 0 | [15 empty] | 46999021 Lampa LED E27 | Osram ECO PRO Classic 46<=>60W E27, Osram LED Parathom Classic E27, Philips ECO Classic 42<=>60W E27, Philips Master LEDbulb / Ledbulb Classic E27 | 06620003 Klosz - zestaw serwisowy, 08550005 Uszczelka. | TAK | TAK
631GA0009 | 631GA | BREMEN WALL E27 | Bremen |  | Oprawa | Wall |  | Stal |  | Ocynk Ogniowy |  | Nie | Wymienne | E27 |  | max 46W / LED 9W | [5 empty] | IP54 | [5 empty] | Tak | Oprawa ścienna. | Odlew aluminiowy malowany proszkowo. | Front- stal cynkowana ogniowo, stal malowana proszkowo. | Klosz- poliwęglan mleczny, stabilizowany UV. | Uszczelka silikonowa. | Dławnica EPDM. |  | mleczny |  | 1.75 | 0 | 27.5x27.5x15 |  |  | 0 | Lampa E27 | QA55 / LED A55..60 | [7 empty] | SDCM | [10 empty] | Ta max=+65°C |  | B 10A: 0, B 16A: 0, C 10A: 0, C 16A: 0 | [15 empty] | 46999021 Lampa LED E27 | Osram ECO PRO Classic 46<=>60W E27, Osram LED Parathom Classic E27, Philips ECO Classic 42<=>60W E27, Philips Master LEDbulb / Ledbulb Classic E27 | 06620003 Klosz - zestaw serwisowy, 08550005 Uszczelka. | TAK | TAK
631BL0010 | 631 | BREMEN WALL E27 | Bremen |  | Oprawa | Wall |  | Stal |  | Czarny |  | Nie | Wymienne | E27 |  | LED max 9W | LED max 9W |  |  |  |  | IP54 | IK10 |  |  | 28x28x14 |  | Tak | Oprawa ścienna. | Odlew aluminiowy malowany proszkowo. | Front- stal cynkowana ogniowo, stal malowana proszkowo. | Klosz- poliwęglan mleczny, stabilizowany UV. | Uszczelka silikonowa. | Dławnica EPDM. |  | mleczny |  | 1.75 | 1.95 | 27.5x27.5x15 |  |  |  | Lampa E27 | LED A55..60 |  | 0 |  |  |  |  | 16% |  |  | <=0 | [8 empty] | TA MAX=+65°C | [18 empty] | Osram ECO PRO Classic 46<=>60W E27, Osram LED Parathom Classic E27, Philips ECO Classic 42<=>60W E27, Philips Master LEDbulb / Ledbulb Classic E27 |  | TAK | TAK
631GA0010 | 631GA | BREMEN WALL E27 | Bremen |  | Oprawa | Wall |  | Stal |  | Ocynk Ogniowy |  | Nie | Wymienne | E27 |  | LED max 9W | LED max 9W |  |  |  |  | IP54 | IK10 |  |  | 28x28x14 |  | Tak | Oprawa ścienna. | Odlew aluminiowy malowany proszkowo. | Front- stal cynkowana ogniowo, stal malowana proszkowo. | Klosz- poliwęglan mleczny, stabilizowany UV. | Uszczelka silikonowa. | Dławnica EPDM. |  | mleczny |  | 1.75 | 1.95 | 27.5x27.5x15 |  |  |  | Lampa E27 | LED A55..60 |  | 0 |  |  |  |  | 16% |  |  | <=0 | [8 empty] | TA MAX=+65°C | [18 empty] | Osram ECO PRO Classic 46<=>60W E27, Osram LED Parathom Classic E27, Philips ECO Classic 42<=>60W E27, Philips Master LEDbulb / Ledbulb Classic E27 |  | TAK | TAK
6344BL0009 | 6344 | MOSS LED 391LM 15D 3000K DIM. | Moss |  | Oprawa | Recessed |  | Aluminium |  | Czarny |  | Nie | LED zintegrowane | AC | DIM. | 4W | 4,2W | 439lm | 391lm |  |  | IP65 | IK06 | 3000K |  | 12x12x7 |  | Nie | Oprawa wbudowana. | Odlew aluminiowy malowany proszkowo. | Front- stal nierdzewna, stal malowana proszkowo. | Klosz- szkło bezpieczne, przeźroczyste. |  |  | Ø120 | Mocowanie śrubowe | Oprawa ściemnialna fazowo TRAILING EDGE (TE) - LEADING EDGE (LE) | 0.5 | 0.59 | 13x13x12 |  |  |  | Moduł LED | Lumens EDC 38C 4W xxx 230V A101 3K |  | 0 | Ściemnianie fazowe Lumens LED AC |  |  |  | 100% | SDCM3 | 80 | <=0 | RG0 lub RG1 | E | E | PF>0,98 | < 20% |  |  | +25°C | TA MAX=+65°C | 17mA / 60ms | [19 empty] | TAK | TAK
6344GR0009 | 6344GR | MOSS LED 391LM 15D 3000K DIM. | Moss |  | Oprawa | Recessed |  | Aluminium |  | Grafitowy |  | Nie | LED zintegrowane | AC | DIM. | 4W | 4,2W | 439lm | 391lm |  |  | IP65 | IK06 | 3000K |  | 12x12x7 |  | Nie | Oprawa wbudowana. | Odlew aluminiowy malowany proszkowo. | Front- stal nierdzewna, stal malowana proszkowo. | Klosz- szkło bezpieczne, przeźroczyste. |  |  | Ø120 | Mocowanie śrubowe | Oprawa ściemnialna fazowo TRAILING EDGE (TE) - LEADING EDGE (LE) | 0.5 | 0.59 | 13x13x12 |  |  |  | Moduł LED | Lumens EDC 38C 4W xxx 230V A101 3K |  | 0 | Ściemnianie fazowe Lumens LED AC |  |  |  | 100% | SDCM3 | 80 | <=0 | RG0 lub RG1 | E | E | PF>0,98 | < 20% |  |  | +25°C | TA MAX=+65°C | 17mA / 60ms | [19 empty] | TAK | TAK
6344ST0009 | 6344ST | MOSS LED 391LM 15D 3000K DIM. | Moss |  | Oprawa | Recessed |  | Aluminium |  | Stal Nierdzewna |  | Nie | LED zintegrowane | AC | DIM. | 4W | 4,2W | 439lm | 391lm |  |  | IP65 | IK06 | 3000K |  | 12x12x7 |  | Nie | Oprawa wbudowana. | Odlew aluminiowy malowany proszkowo. | Front- stal nierdzewna, stal malowana proszkowo. | Klosz- szkło bezpieczne, przeźroczyste. |  |  | Ø120 | Mocowanie śrubowe | Oprawa ściemnialna fazowo TRAILING EDGE (TE) - LEADING EDGE (LE) | 0.5 | 0.59 | 13x13x12 |  |  |  | Moduł LED | Lumens EDC 38C 4W xxx 230V A101 3K |  | 0 | Ściemnianie fazowe Lumens LED AC |  |  |  | 100% | SDCM3 | 80 | <=0 | RG0 lub RG1 | E | E | PF>0,98 | < 20% |  |  | +25°C | TA MAX=+65°C | 17mA / 60ms | [19 empty] | TAK | TAK
6346BL0009 | 6346 | MOSS LED 382LM 36D 3000K DIM. | Moss |  | Oprawa | Recessed |  | Aluminium |  | Czarny |  | Nie | LED zintegrowane | AC | DIM. | 4W | 4,2W | 439lm | 382lm |  |  | IP65 | IK06 | 3000K |  | 12x12x7 | > 50 000h | Tak | Oprawa wbudowana. | Odlew aluminiowy malowany proszkowo. | Front- stal nierdzewna, stal malowana proszkowo. | Klosz- szkło bezpieczne, przeźroczyste. |  |  | Ø120 | Mocowanie śrubowe | Oprawa ściemnialna fazowo TRAILING EDGE (TE) - LEADING EDGE (LE) | 0.5 | 0.59 | 13x13x12 |  |  |  | Moduł LED | Lumens EDC 38C 4W xxx 230V A101 3K |  | 0 | Ściemnianie fazowe Lumens LED AC |  |  |  | 100% | SDCM3 | 80 | <=0 | RG0 lub RG1 | E | E | PF>0,98 | < 20% |  |  | +25°C | TA MAX=+65°C | 17mA / 60ms | [16 empty] | 145ZX0009 Puszka hermetyczna, 4701420002 Złącze hermetyczne |  |  | TAK | TAK
6346ST0009 | 6346ST | MOSS LED 382LM 36D 3000K DIM. | Moss |  | Oprawa | Recessed |  | Aluminium |  | Stal Nierdzewna |  | Nie | LED zintegrowane | AC | DIM. | 4W | 4,2W | 439lm | 382lm |  |  | IP65 | IK06 | 3000K |  | 12x12x7 | > 50 000h | Tak | Oprawa wbudowana. | Odlew aluminiowy malowany proszkowo. | Front- stal nierdzewna, stal malowana proszkowo. | Klosz- szkło bezpieczne, przeźroczyste. |  |  | Ø120 | Mocowanie śrubowe | Oprawa ściemnialna fazowo TRAILING EDGE (TE) - LEADING EDGE (LE) | 0.5 | 0.59 | 13x13x12 |  |  |  | Moduł LED | Lumens EDC 38C 4W xxx 230V A101 3K |  | 0 | Ściemnianie fazowe Lumens LED AC |  |  |  | 100% | SDCM3 | 80 | <=0 | RG0 lub RG1 | E | E | PF>0,98 | < 20% |  |  | +25°C | TA MAX=+65°C | 17mA / 60ms | [16 empty] | 145ZX0009 Puszka hermetyczna, 4701420002 Złącze hermetyczne |  |  | TAK | TAK
6350BL0009 | 6350 | MOSS LED 441LM 15D 4000K DIM. | Moss |  | Oprawa | Recessed |  | Aluminium |  | Czarny |  | Nie | LED zintegrowane | AC | DIM. | 4W | 4,2W | 466lm | 441lm |  |  | IP65 | IK06 | 4000K |  | 120x120x7 |  | Nie | Oprawa wbudowana. | Odlew aluminiowy malowany proszkowo. | Front- stal nierdzewna, stal malowana proszkowo. | Klosz- szkło bezpieczne, przeźroczyste. |  |  | Ø120 | Mocowanie śrubowe | Oprawa ściemnialna fazowo TRAILING EDGE (TE) - LEADING EDGE (LE) | 0.5 | 0.59 | 12x12x13 |  |  |  | Moduł LED | Lumens EDC 38C 4W xxx 230V A101 4K |  | 0 | Ściemnianie fazowe Lumens LED AC |  |  |  | 100% | SDCM3 | 80 | <=0 | RG0 lub RG1 | E | E | PF>0,98 | < 20% |  |  | +25°C | TA MAX=+65°C | 17mA / 60ms | [19 empty] | TAK | TAK
6350GR0009 | 6350GR | MOSS LED 441LM 15D 4000K DIM. | Moss |  | Oprawa | Recessed |  | Aluminium |  | Grafitowy |  | Nie | LED zintegrowane | AC | DIM. | 4W | 4,2W | 466lm | 441lm |  |  | IP65 | IK06 | 4000K |  | 120x120x7 |  | Nie | Oprawa wbudowana. | Odlew aluminiowy malowany proszkowo. | Front- stal nierdzewna, stal malowana proszkowo. | Klosz- szkło bezpieczne, przeźroczyste. |  |  | Ø120 | Mocowanie śrubowe | Oprawa ściemnialna fazowo TRAILING EDGE (TE) - LEADING EDGE (LE) | 0.5 | 0.59 | 12x12x13 |  |  |  | Moduł LED | Lumens EDC 38C 4W xxx 230V A101 4K |  | 0 | Ściemnianie fazowe Lumens LED AC |  |  |  | 100% | SDCM3 | 80 | <=0 | RG0 lub RG1 | E | E | PF>0,98 | < 20% |  |  | +25°C | TA MAX=+65°C | 17mA / 60ms | [19 empty] | TAK | TAK
6350ST0009 | 6350ST | MOSS LED 441LM 15D 4000K DIM. | Moss |  | Oprawa | Recessed |  | Aluminium |  | Stal Nierdzewna |  | Nie | LED zintegrowane | AC | DIM. | 4W | 4,2W | 466lm | 441lm |  |  | IP65 | IK06 | 4000K |  | 120x120x7 |  | Nie | Oprawa wbudowana. | Odlew aluminiowy malowany proszkowo. | Front- stal nierdzewna, stal malowana proszkowo. | Klosz- szkło bezpieczne, przeźroczyste. |  |  | Ø120 | Mocowanie śrubowe | Oprawa ściemnialna fazowo TRAILING EDGE (TE) - LEADING EDGE (LE) | 0.5 | 0.59 | 12x12x13 |  |  |  | Moduł LED | Lumens EDC 38C 4W xxx 230V A101 4K |  | 0 | Ściemnianie fazowe Lumens LED AC |  |  |  | 100% | SDCM3 | 80 | <=0 | RG0 lub RG1 | E | E | PF>0,98 | < 20% |  |  | +25°C | TA MAX=+65°C | 17mA / 60ms | [19 empty] | TAK | TAK
6352BL0009 | 6352 | MOSS LED 406LM 36D 4000K DIM. | Moss |  | Oprawa | Recessed |  | Aluminium |  | Czarny |  | Nie | LED zintegrowane | AC | DIM. | 4W | 4,2W | 466lm | 406lm |  |  | IP65 | IK06 | 4000K |  | 12x12x7 | > 50 000h | Tak | Oprawa wbudowana. | Odlew aluminiowy malowany proszkowo. | Front- stal nierdzewna, stal malowana proszkowo. | Klosz- szkło bezpieczne, przeźroczyste. |  |  | Ø120 | Mocowanie śrubowe | Oprawa ściemnialna fazowo TRAILING EDGE (TE) - LEADING EDGE (LE) | 0.5 | 0.59 | 13x13x12 |  |  |  | Moduł LED | Lumens EDC 38C 4W xxx 230V A101 4K |  | 0 | Ściemnianie fazowe Lumens LED AC |  |  |  | 100% | SDCM3 | 80 | <=0 | RG0 lub RG1 | E | E | PF>0,98 | < 20% |  |  | +25°C | TA MAX=+65°C | 17mA / 60ms | [16 empty] | 145ZX0009 Puszka hermetyczna, 4701420002 Złącze hermetyczne |  |  | TAK | TAK
6352ST0009 | 6352ST | MOSS LED 406LM 36D 4000K DIM. | Moss |  | Oprawa | Recessed |  | Aluminium |  | Stal Nierdzewna |  | Nie | LED zintegrowane | AC | DIM. | 4W | 4,2W | 466lm | 406lm |  |  | IP65 | IK06 | 4000K |  | 12x12x7 | > 50 000h | Tak | Oprawa wbudowana. | Odlew aluminiowy malowany proszkowo. | Front- stal nierdzewna, stal malowana proszkowo. | Klosz- szkło bezpieczne, przeźroczyste. |  |  | Ø120 | Mocowanie śrubowe | Oprawa ściemnialna fazowo TRAILING EDGE (TE) - LEADING EDGE (LE) | 0.5 | 0.59 | 13x13x12 |  |  |  | Moduł LED | Lumens EDC 38C 4W xxx 230V A101 4K |  | 0 | Ściemnianie fazowe Lumens LED AC |  |  |  | 100% | SDCM3 | 80 | <=0 | RG0 lub RG1 | E | E | PF>0,98 | < 20% |  |  | +25°C | TA MAX=+65°C | 17mA / 60ms | [16 empty] | 145ZX0009 Puszka hermetyczna, 4701420002 Złącze hermetyczne |  |  | TAK | TAK
6353BL0009 | 6353 | MOSS LED 391LM 15D 3000K DIM. | Moss |  | Oprawa | Recessed |  | Aluminium |  | Czarny |  | Nie | LED zintegrowane | AC | DIM. | 4W | 4,2W | 439lm | 391lm |  |  | IP65 | IK06 | 3000K |  | 13x13x6.5 |  | Nie | Oprawa wbudowana. | Odlew aluminiowy malowany proszkowo. | Front- stal nierdzewna, stal malowana proszkowo. | Klosz- szkło bezpieczne, przeźroczyste. |  |  | Ø130 | Mocowanie sprężynowe | Oprawa ściemnialna fazowo TRAILING EDGE (TE) - LEADING EDGE (LE) | 0.5 | 0.62 | 15x14x10 |  |  |  | Moduł LED | Lumens EDC 38C 4W xxx 230V A101 3K |  | 0 | Ściemnianie fazowe Lumens LED AC |  |  |  | 100% | SDCM3 | 80 | <=0 | RG0 lub RG1 |  |  | PF>0,98 | < 20% |  |  | +25°C | TA MAX=+65°C | 17mA / 60ms | [19 empty] | TAK | TAK
6353GR0009 | 6353GR | MOSS LED 391LM 15D 3000K DIM. | Moss |  | Oprawa | Recessed |  | Aluminium |  | Grafitowy |  | Nie | LED zintegrowane | AC | DIM. | 4W | 4,2W | 439lm | 391lm |  |  | IP65 | IK06 | 3000K |  | 13x13x6.5 |  | Nie | Oprawa wbudowana. | Odlew aluminiowy malowany proszkowo. | Front- stal nierdzewna, stal malowana proszkowo. | Klosz- szkło bezpieczne, przeźroczyste. |  |  | Ø130 | Mocowanie sprężynowe | Oprawa ściemnialna fazowo TRAILING EDGE (TE) - LEADING EDGE (LE) | 0.5 | 0.62 | 15x14x10 |  |  |  | Moduł LED | Lumens EDC 38C 4W xxx 230V A101 3K |  | 0 | Ściemnianie fazowe Lumens LED AC |  |  |  | 100% | SDCM3 | 80 | <=0 | RG0 lub RG1 |  |  | PF>0,98 | < 20% |  |  | +25°C | TA MAX=+65°C | 17mA / 60ms | [19 empty] | TAK | TAK
6353ST0009 | 6353ST | MOSS LED 391LM 15D 3000K DIM. | Moss |  | Oprawa | Recessed |  | Aluminium |  | Stal Nierdzewna |  | Nie | LED zintegrowane | AC | DIM. | 4W | 4,2W | 439lm | 391lm |  |  | IP65 | IK06 | 3000K |  | 13x13x6.5 |  | Nie | Oprawa wbudowana. | Odlew aluminiowy malowany proszkowo. | Front- stal nierdzewna, stal malowana proszkowo. | Klosz- szkło bezpieczne, przeźroczyste. |  |  | Ø130 | Mocowanie sprężynowe | Oprawa ściemnialna fazowo TRAILING EDGE (TE) - LEADING EDGE (LE) | 0.5 | 0.62 | 15x14x10 |  |  |  | Moduł LED | Lumens EDC 38C 4W xxx 230V A101 3K |  | 0 | Ściemnianie fazowe Lumens LED AC |  |  |  | 100% | SDCM3 | 80 | <=0 | RG0 lub RG1 |  |  | PF>0,98 | < 20% |  |  | +25°C | TA MAX=+65°C | 17mA / 60ms | [19 empty] | TAK | TAK
6354BL0009 | 6354 | MOSS LED 389LM 24º 3000K DIM. | Moss |  | Oprawa |  |  | Aluminium |  | Czarny |  | Nie | LED zintegrowane | AC | DIM. | 4W | 4W | 439lm | 389lm |  |  | IP65 |  | 3000K |  |  | > 50 000h | Nie | Oprawa wbudowana. | Odlew aluminiowy malowany proszkowo. | Front- stal nierdzewna, stal malowana proszkowo. | Klosz- szkło bezpieczne, przeźroczyste. |  |  | Ø130 | Mocowanie sprężynowe | Oprawa ściemnialna fazowo TRAILING EDGE (TE) - LEADING EDGE (LE) | 0.5 | 0.62 | 15x14x10 |  |  |  | Moduł LED | Lumens EDC 38C 4W xxx 230V A101 3K |  | 0 | Ściemnianie fazowe Lumens LED AC |  |  |  |  | SDCM3 | 80 | <=0 | RG0 lub RG1 |  |  | PF>0,98 | < 20% |  |  | +25°C | Ta max=+65°C | 17mA / 60ms | [16 empty] | 145ZX0009 Puszka hermetyczna, 4701420002 Złącze hermetyczne |  |  |  | TAK
6354ST0009 | 6354ST | MOSS LED 389LM 24º 3000K DIM. | Moss |  | Oprawa |  |  | Aluminium |  | Stal Nierdzewna |  | Nie | LED zintegrowane | AC | DIM. | 4W | 4W | 439lm | 389lm |  |  | IP65 |  | 3000K |  |  | > 50 000h | Nie | Oprawa wbudowana. | Odlew aluminiowy malowany proszkowo. | Front- stal nierdzewna, stal malowana proszkowo. | Klosz- szkło bezpieczne, przeźroczyste. |  |  | Ø130 | Mocowanie sprężynowe | Oprawa ściemnialna fazowo TRAILING EDGE (TE) - LEADING EDGE (LE) | 0.5 | 0.62 | 15x14x10 |  |  |  | Moduł LED | Lumens EDC 38C 4W xxx 230V A101 3K |  | 0 | Ściemnianie fazowe Lumens LED AC |  |  |  |  | SDCM3 | 80 | <=0 | RG0 lub RG1 |  |  | PF>0,98 | < 20% |  |  | +25°C | Ta max=+65°C | 17mA / 60ms | [16 empty] | 145ZX0009 Puszka hermetyczna, 4701420002 Złącze hermetyczne |  |  |  | TAK
6355BL0009 | 6355 | MOSS LED 382LM 36D 3000K DIM. | Moss |  | Oprawa | Recessed |  | Aluminium |  | Czarny |  | Nie | LED zintegrowane | AC | DIM. | 4W | 4,2W | 439lm | 382lm |  |  | IP65 | IK06 | 3000K |  | 13x13x6.5 | > 50 000h | Tak | Oprawa wbudowana. | Odlew aluminiowy malowany proszkowo. | Front- stal nierdzewna, stal malowana proszkowo. | Klosz- szkło bezpieczne, przeźroczyste. |  |  | Ø130 | Mocowanie sprężynowe | Oprawa ściemnialna fazowo TRAILING EDGE (TE) - LEADING EDGE (LE) | 0.5 | 0.62 | 15x14x10 |  |  |  | Moduł LED | Lumens EDC 38C 4W xxx 230V A101 3K |  | 0 | Ściemnianie fazowe Lumens LED AC |  |  |  | 100% | SDCM3 | 80 | <=0 | RG0 lub RG1 | E | E | PF>0,98 | < 20% |  |  | +25°C | TA MAX=+65°C | 17mA / 60ms | [16 empty] | 145ZX0009 Puszka hermetyczna, 4701420002 Złącze hermetyczne |  |  | TAK | TAK
6355ST0009 | 6355ST | MOSS LED 382LM 36D 3000K DIM. | Moss |  | Oprawa | Recessed |  | Aluminium |  | Stal Nierdzewna |  | Nie | LED zintegrowane | AC | DIM. | 4W | 4,2W | 439lm | 382lm |  |  | IP65 | IK06 | 3000K |  | 13x13x6.5 | > 50 000h | Tak | Oprawa wbudowana. | Odlew aluminiowy malowany proszkowo. | Front- stal nierdzewna, stal malowana proszkowo. | Klosz- szkło bezpieczne, przeźroczyste. |  |  | Ø130 | Mocowanie sprężynowe | Oprawa ściemnialna fazowo TRAILING EDGE (TE) - LEADING EDGE (LE) | 0.5 | 0.62 | 15x14x10 |  |  |  | Moduł LED | Lumens EDC 38C 4W xxx 230V A101 3K |  | 0 | Ściemnianie fazowe Lumens LED AC |  |  |  | 100% | SDCM3 | 80 | <=0 | RG0 lub RG1 | E | E | PF>0,98 | < 20% |  |  | +25°C | TA MAX=+65°C | 17mA / 60ms | [16 empty] | 145ZX0009 Puszka hermetyczna, 4701420002 Złącze hermetyczne |  |  | TAK | TAK
6359BL0009 | 6359 | MOSS LED 424LM 15º 4000K DIM. | Moss |  | Oprawa | Recessed |  | Aluminium |  | Czarny |  | Nie | LED zintegrowane | AC | DIM. | 4W | 4W | 466lm | 424lm |  |  | IP65 |  | 4000K |  | 13x13x6.5 | > 50 000h | Nie | Oprawa wbudowana. | Odlew aluminiowy malowany proszkowo. | Front- stal nierdzewna, stal malowana proszkowo. | Klosz- szkło bezpieczne, przeźroczyste. |  |  | Ø130 | Mocowanie sprężynowe | Oprawa ściemnialna fazowo TRAILING EDGE (TE) - LEADING EDGE (LE) | 0.5 | 0.62 | 15x14x10 |  |  |  | Moduł LED | Lumens EDC 38C 4W xxx 230V A101 4K |  | 0 | Ściemnianie fazowe Lumens LED AC |  |  |  |  | SDCM3 | 80 | <=0 | RG0 lub RG1 |  |  | PF>0,98 | < 20% |  |  | +25°C | Ta max=+65°C | 17mA / 60ms | [16 empty] | 145ZX0009 Puszka hermetyczna IP68 3-torowa, 4701420002 Złącze hermetyczne IP68 |  |  | TAK | TAK
6359ST0009 | 6359ST | MOSS LED 424LM 15º 4000K DIM. | Moss |  | Oprawa | Recessed |  | Aluminium |  | Stal Nierdzewna |  | Nie | LED zintegrowane | AC | DIM. | 4W | 4W | 466lm | 424lm |  |  | IP65 |  | 4000K |  | 13x13x6.5 | > 50 000h | Nie | Oprawa wbudowana. | Odlew aluminiowy malowany proszkowo. | Front- stal nierdzewna, stal malowana proszkowo. | Klosz- szkło bezpieczne, przeźroczyste. |  |  | Ø130 | Mocowanie sprężynowe | Oprawa ściemnialna fazowo TRAILING EDGE (TE) - LEADING EDGE (LE) | 0.5 | 0.62 | 15x14x10 |  |  |  | Moduł LED | Lumens EDC 38C 4W xxx 230V A101 4K |  | 0 | Ściemnianie fazowe Lumens LED AC |  |  |  |  | SDCM3 | 80 | <=0 | RG0 lub RG1 |  |  | PF>0,98 | < 20% |  |  | +25°C | Ta max=+65°C | 17mA / 60ms | [16 empty] | 145ZX0009 Puszka hermetyczna IP68 3-torowa, 4701420002 Złącze hermetyczne IP68 |  |  | TAK | TAK
6360BL0009 | 6360 | MOSS LED 414LM 24º 4000K DIM. | Moss |  | Oprawa |  |  | Aluminium |  | Czarny |  | Nie | LED zintegrowane | AC | DIM. | 4W | 4W | 466lm | 414lm |  |  | IP65 |  | 4000K |  |  | > 50 000h | Nie | Oprawa wbudowana. | Odlew aluminiowy malowany proszkowo. | Front- stal nierdzewna, stal malowana proszkowo. | Klosz- szkło bezpieczne, przeźroczyste. |  |  | Ø130 | Mocowanie sprężynowe | Oprawa ściemnialna fazowo TRAILING EDGE (TE) - LEADING EDGE (LE) | 0.5 | 0.62 | 15x14x10 |  |  |  | Moduł LED | Lumens EDC 38C 4W xxx 230V A101 4K |  | 0 | Ściemnianie fazowe Lumens LED AC |  |  |  |  | SDCM3 | 80 | <=0 | RG0 lub RG1 |  |  | PF>0,98 | < 20% |  |  | +25°C | Ta max=+65°C | 17mA / 60ms | [16 empty] | 145ZX0009 Puszka hermetyczna IP68 3-torowa, 4701420002 Złącze hermetyczne IP68 |  |  |  | TAK
6360ST0009 | 6360ST | MOSS LED 414LM 24º 4000K DIM. | Moss |  | Oprawa |  |  | Aluminium |  | Stal Nierdzewna |  | Nie | LED zintegrowane | AC | DIM. | 4W | 4W | 466lm | 414lm |  |  | IP65 |  | 4000K |  |  | > 50 000h | Nie | Oprawa wbudowana. | Odlew aluminiowy malowany proszkowo. | Front- stal nierdzewna, stal malowana proszkowo. | Klosz- szkło bezpieczne, przeźroczyste. |  |  | Ø130 | Mocowanie sprężynowe | Oprawa ściemnialna fazowo TRAILING EDGE (TE) - LEADING EDGE (LE) | 0.5 | 0.62 | 15x14x10 |  |  |  | Moduł LED | Lumens EDC 38C 4W xxx 230V A101 4K |  | 0 | Ściemnianie fazowe Lumens LED AC |  |  |  |  | SDCM3 | 80 | <=0 | RG0 lub RG1 |  |  | PF>0,98 | < 20% |  |  | +25°C | Ta max=+65°C | 17mA / 60ms | [16 empty] | 145ZX0009 Puszka hermetyczna IP68 3-torowa, 4701420002 Złącze hermetyczne IP68 |  |  |  | TAK
6361BL0009 | 6361 | MOSS LED 406LM 36D 4000K DIM. | Moss |  | Oprawa | Recessed |  | Aluminium |  | Czarny |  | Nie | LED zintegrowane | AC | DIM. | 4W | 4,2W | 466lm | 406lm |  |  | IP65 | IK06 | 4000K |  | 13x13x6.5 | > 50 000h | Tak | Oprawa wbudowana. | Odlew aluminiowy malowany proszkowo. | Front- stal nierdzewna, stal malowana proszkowo. | Klosz- szkło bezpieczne, przeźroczyste. |  |  | Ø130 | Mocowanie sprężynowe | Oprawa ściemnialna fazowo TRAILING EDGE (TE) - LEADING EDGE (LE) | 0.5 | 0.62 | 15x14x10 |  |  |  | Moduł LED | Lumens EDC 38C 4W xxx 230V A101 4K |  | 0 | Ściemnianie fazowe Lumens LED AC |  |  |  | 100% | SDCM3 | 80 | <=0 | RG0 lub RG1 | E | E | PF>0,98 | < 20% |  |  | +25°C | TA MAX=+65°C | 17mA / 60ms | [16 empty] | 145ZX0009 Puszka hermetyczna IP68 3-torowa, 4701420002 Złącze hermetyczne IP68 |  |  | TAK | TAK
6361ST0009 | 6361ST | MOSS LED 406LM 36D 4000K DIM. | Moss |  | Oprawa | Recessed |  | Aluminium |  | Stal Nierdzewna |  | Nie | LED zintegrowane | AC | DIM. | 4W | 4,2W | 466lm | 406lm |  |  | IP65 | IK06 | 4000K |  | 13x13x6.5 | > 50 000h | Tak | Oprawa wbudowana. | Odlew aluminiowy malowany proszkowo. | Front- stal nierdzewna, stal malowana proszkowo. | Klosz- szkło bezpieczne, przeźroczyste. |  |  | Ø130 | Mocowanie sprężynowe | Oprawa ściemnialna fazowo TRAILING EDGE (TE) - LEADING EDGE (LE) | 0.5 | 0.62 | 15x14x10 |  |  |  | Moduł LED | Lumens EDC 38C 4W xxx 230V A101 4K |  | 0 | Ściemnianie fazowe Lumens LED AC |  |  |  | 100% | SDCM3 | 80 | <=0 | RG0 lub RG1 | E | E | PF>0,98 | < 20% |  |  | +25°C | TA MAX=+65°C | 17mA / 60ms | [16 empty] | 145ZX0009 Puszka hermetyczna IP68 3-torowa, 4701420002 Złącze hermetyczne IP68 |  |  | TAK | TAK
6368BL0009 | 6368 | MOSS LED 699LM 15D 3000K DIM. | Moss |  | Oprawa | Recessed |  | Aluminium |  | Czarny |  | Nie | LED zintegrowane | AC | DIM. | 8W | 8,4W | 840lm | 699lm |  |  | IP65 | IK06 | 3000K |  | 12x12x7 |  | Nie | Oprawa wbudowana. | Odlew aluminiowy malowany proszkowo. | Front- stal nierdzewna, stal malowana proszkowo. | Klosz- szkło bezpieczne, przeźroczyste. |  |  | Ø120 | Mocowanie śrubowe | Oprawa ściemnialna fazowo TRAILING EDGE (TE) - LEADING EDGE (LE) | 0.5 | 0.59 | 13x13x12 |  |  |  | Moduł LED | Lumens EDC 38C 8W xxx 230V A101 3K |  | 0 | Ściemnianie fazowe Lumens LED AC |  |  |  | 100% | SDCM3 | 80 | <=0 | RG0 lub RG1 | E | E | PF>0,98 | < 20% |  |  | +25°C | TA MAX=+65°C | 35mA / 60ms | [19 empty] | TAK | TAK
6368GR0009 | 6368GR | MOSS LED 699LM 15D 3000K DIM. | Moss |  | Oprawa | Recessed |  | Aluminium |  | Grafitowy |  | Nie | LED zintegrowane | AC | DIM. | 8W | 8,4W | 840lm | 699lm |  |  | IP65 | IK06 | 3000K |  | 12x12x7 |  | Nie | Oprawa wbudowana. | Odlew aluminiowy malowany proszkowo. | Front- stal nierdzewna, stal malowana proszkowo. | Klosz- szkło bezpieczne, przeźroczyste. |  |  | Ø120 | Mocowanie śrubowe | Oprawa ściemnialna fazowo TRAILING EDGE (TE) - LEADING EDGE (LE) | 0.5 | 0.59 | 13x13x12 |  |  |  | Moduł LED | Lumens EDC 38C 8W xxx 230V A101 3K |  | 0 | Ściemnianie fazowe Lumens LED AC |  |  |  | 100% | SDCM3 | 80 | <=0 | RG0 lub RG1 | E | E | PF>0,98 | < 20% |  |  | +25°C | TA MAX=+65°C | 35mA / 60ms | [19 empty] | TAK | TAK
6368ST0009 | 6368ST | MOSS LED 699LM 15D 3000K DIM. | Moss |  | Oprawa | Recessed |  | Aluminium |  | Stal Nierdzewna |  | Nie | LED zintegrowane | AC | DIM. | 8W | 8,4W | 840lm | 699lm |  |  | IP65 | IK06 | 3000K |  | 12x12x7 |  | Nie | Oprawa wbudowana. | Odlew aluminiowy malowany proszkowo. | Front- stal nierdzewna, stal malowana proszkowo. | Klosz- szkło bezpieczne, przeźroczyste. |  |  | Ø120 | Mocowanie śrubowe | Oprawa ściemnialna fazowo TRAILING EDGE (TE) - LEADING EDGE (LE) | 0.5 | 0.59 | 13x13x12 |  |  |  | Moduł LED | Lumens EDC 38C 8W xxx 230V A101 3K |  | 0 | Ściemnianie fazowe Lumens LED AC |  |  |  | 100% | SDCM3 | 80 | <=0 | RG0 lub RG1 | E | E | PF>0,98 | < 20% |  |  | +25°C | TA MAX=+65°C | 35mA / 60ms | [19 empty] | TAK | TAK
6369BL0009 | 6369 | MOSS LED 729LM 24º 3000K DIM. | Moss |  | Oprawa |  |  | Aluminium |  | Czarny |  | Nie | LED zintegrowane | AC | DIM. | 8W | 8W | 840lm | 729lm |  |  | IP65 |  | 3000K |  |  | > 50 000h | Nie | Oprawa wbudowana. | Odlew aluminiowy malowany proszkowo. | Front- stal nierdzewna, stal malowana proszkowo. | Klosz- szkło bezpieczne, przeźroczyste. |  |  | Ø120 | Mocowanie śrubowe | Oprawa ściemnialna fazowo TRAILING EDGE (TE) - LEADING EDGE (LE) |  |  | 12x12x13 |  |  |  | Moduł LED | Lumens EDC 38C 8W xxx 230V A101 3K |  | 0 | Ściemnianie fazowe Lumens LED AC |  |  |  |  | SDCM3 | 80 | <=0 | RG0 lub RG1 |  |  | PF>0,98 | < 20% |  |  | +25°C | Ta max=+65°C | 35mA / 60ms | [16 empty] | 145ZX0009 Puszka hermetyczna, 4701420002 Złącze hermetyczne |  |  |  | TAK
6369ST0009 | 6369ST | MOSS LED 729LM 24º 3000K DIM. | Moss |  | Oprawa |  |  | Aluminium |  | Stal Nierdzewna |  | Nie | LED zintegrowane | AC | DIM. | 8W | 8W | 840lm | 729lm |  |  | IP65 |  | 3000K |  |  | > 50 000h | Nie | Oprawa wbudowana. | Odlew aluminiowy malowany proszkowo. | Front- stal nierdzewna, stal malowana proszkowo. | Klosz- szkło bezpieczne, przeźroczyste. |  |  | Ø120 | Mocowanie śrubowe | Oprawa ściemnialna fazowo TRAILING EDGE (TE) - LEADING EDGE (LE) |  |  | 12x12x13 |  |  |  | Moduł LED | Lumens EDC 38C 8W xxx 230V A101 3K |  | 0 | Ściemnianie fazowe Lumens LED AC |  |  |  |  | SDCM3 | 80 | <=0 | RG0 lub RG1 |  |  | PF>0,98 | < 20% |  |  | +25°C | Ta max=+65°C | 35mA / 60ms | [16 empty] | 145ZX0009 Puszka hermetyczna, 4701420002 Złącze hermetyczne |  |  |  | TAK
637.01BL0009 | 637.01 | BREMEN WALL LED LM 3000K ON/OFF | Bremen |  | Oprawa | Wall |  | Stal |  | Czarny |  | Nie | LED zintegrowane | AC | ON/OFF | 17,5W | 17,5W | 1950lm | XXXlm |  |  | IP54 |  | 3000K |  | 0x0x0 | 50 000h | Nie | Oprawa ścienna. | Odlew aluminiowy malowany proszkowo. |  | Klosz- poliwęglan mleczny, stabilizowany UV. | Uszczelka silikonowa. | Dławnica EPDM. |  | mleczny | Oprawa nieściemnialna | 1.7 | 2.05 | 27.5x27.5x15 |  |  | 0 | Moduł LED | Philips Fortimo DLM ES 2000/8xx G2 3K | [7 empty] | SDCM3 | 80 | <=0 | RG0 lub RG1 | E | E | PF > 0,90 | < 30% |  |  | +25°C | Ta max=+65°C | 3,01A/32,66µs | B 10A: 0, B 16A: 0, C 10A: 0, C 16A: 0 | [17 empty] | 06620003 Klosz - zestaw serwisowy, 46999751 Moduł LED.
637.01GA0009 | 637.01GA | BREMEN WALL LED LM 3000K ON/OFF | Bremen |  | Oprawa | Wall |  | Stal |  | Ocynk Ogniowy |  | Nie | LED zintegrowane | AC | ON/OFF | 17,5W | 17,5W | 1950lm | XXXlm |  |  | IP54 |  | 3000K |  | 0x0x0 | 50 000h | Nie | Oprawa ścienna. | Odlew aluminiowy malowany proszkowo. |  | Klosz- poliwęglan mleczny, stabilizowany UV. | Uszczelka silikonowa. | Dławnica EPDM. |  | mleczny | Oprawa nieściemnialna | 1.7 | 2.05 | 27.5x27.5x15 |  |  | 0 | Moduł LED | Philips Fortimo DLM ES 2000/8xx G2 3K | [7 empty] | SDCM3 | 80 | <=0 | RG0 lub RG1 | E | E | PF > 0,90 | < 30% |  |  | +25°C | Ta max=+65°C | 3,01A/32,66µs | B 10A: 0, B 16A: 0, C 10A: 0, C 16A: 0 | [17 empty] | 06620003 Klosz - zestaw serwisowy, 46999751 Moduł LED.
6370BL0009 | 6370 | MOSS LED 687LM 36D 3000K DIM. | Moss |  | Oprawa | Recessed |  | Aluminium |  | Czarny |  | Nie | LED zintegrowane | AC | DIM. | 8W | 8,4W | 840lm | 687lm |  |  | IP65 | IK06 | 3000K |  | 12x12x7 | > 50 000h | Tak | Oprawa wbudowana. | Odlew aluminiowy malowany proszkowo. | Front- stal nierdzewna, stal malowana proszkowo. | Klosz- szkło bezpieczne, przeźroczyste. |  |  | Ø120 | Mocowanie śrubowe | Oprawa ściemnialna fazowo TRAILING EDGE (TE) - LEADING EDGE (LE) | 0.5 | 0.59 | 13x13x12 |  |  |  | Moduł LED | Lumens EDC 38C 8W xxx 230V A101 3K |  | 0 | Ściemnianie fazowe Lumens LED AC |  |  |  | 100% | SDCM3 | 80 | <=0 | RG0 lub RG1 | E | E | PF>0,98 | < 20% |  |  | +25°C | TA MAX=+65°C | 35mA / 60ms | [16 empty] | 145ZX0009 Puszka hermetyczna, 4701420002 Złącze hermrtyczne |  |  | TAK | TAK
6370ST0009 | 6370ST | MOSS LED 687LM 36D 3000K DIM. | Moss |  | Oprawa | Recessed |  | Aluminium |  | Stal Nierdzewna |  | Nie | LED zintegrowane | AC | DIM. | 8W | 8,4W | 840lm | 687lm |  |  | IP65 | IK06 | 3000K |  | 12x12x7 | > 50 000h | Tak | Oprawa wbudowana. | Odlew aluminiowy malowany proszkowo. | Front- stal nierdzewna, stal malowana proszkowo. | Klosz- szkło bezpieczne, przeźroczyste. |  |  | Ø120 | Mocowanie śrubowe | Oprawa ściemnialna fazowo TRAILING EDGE (TE) - LEADING EDGE (LE) | 0.5 | 0.59 | 13x13x12 |  |  |  | Moduł LED | Lumens EDC 38C 8W xxx 230V A101 3K |  | 0 | Ściemnianie fazowe Lumens LED AC |  |  |  | 100% | SDCM3 | 80 | <=0 | RG0 lub RG1 | E | E | PF>0,98 | < 20% |  |  | +25°C | TA MAX=+65°C | 35mA / 60ms | [16 empty] | 145ZX0009 Puszka hermetyczna, 4701420002 Złącze hermrtyczne |  |  | TAK | TAK
6374BL0009 | 6374 | MOSS LED 747LM 15D 4000K DIM. | Moss |  | Oprawa | Recessed |  | Aluminium |  | Czarny |  | Nie | LED zintegrowane | AC | DIM. | 8W | 8,5W | 891lm | 747lm |  |  | IP65 | IK06 | 4000K |  | 12x12x7 |  | Nie | Oprawa wbudowana. | Odlew aluminiowy malowany proszkowo. | Front- stal nierdzewna, stal malowana proszkowo. | Klosz- szkło bezpieczne, przeźroczyste. |  |  | Ø120 | Mocowanie śrubowe | Oprawa ściemnialna fazowo TRAILING EDGE (TE) - LEADING EDGE (LE) | 0.5 | 0.59 | 12x12x13 |  |  |  | Moduł LED | Lumens EDC 38C 8W xxx 230V A101 4K |  | 0 | Ściemnianie fazowe Lumens LED AC |  |  |  | 100% | SDCM3 | 80 | <=0 | RG0 lub RG1 | E | E | PF>0,98 | < 20% |  |  | +25°C | TA MAX=+65°C | 35mA / 60ms | [19 empty] | TAK | TAK
6374GR0009 | 6374GR | MOSS LED 747LM 15D 4000K DIM. | Moss |  | Oprawa | Recessed |  | Aluminium |  | Grafitowy |  | Nie | LED zintegrowane | AC | DIM. | 8W | 8,5W | 891lm | 747lm |  |  | IP65 | IK06 | 4000K |  | 12x12x7 |  | Nie | Oprawa wbudowana. | Odlew aluminiowy malowany proszkowo. | Front- stal nierdzewna, stal malowana proszkowo. | Klosz- szkło bezpieczne, przeźroczyste. |  |  | Ø120 | Mocowanie śrubowe | Oprawa ściemnialna fazowo TRAILING EDGE (TE) - LEADING EDGE (LE) | 0.5 | 0.59 | 12x12x13 |  |  |  | Moduł LED | Lumens EDC 38C 8W xxx 230V A101 4K |  | 0 | Ściemnianie fazowe Lumens LED AC |  |  |  | 100% | SDCM3 | 80 | <=0 | RG0 lub RG1 | E | E | PF>0,98 | < 20% |  |  | +25°C | TA MAX=+65°C | 35mA / 60ms | [19 empty] | TAK | TAK
6374ST0009 | 6374ST | MOSS LED 747LM 15D 4000K DIM. | Moss |  | Oprawa | Recessed |  | Aluminium |  | Stal Nierdzewna |  | Nie | LED zintegrowane | AC | DIM. | 8W | 8,5W | 891lm | 747lm |  |  | IP65 | IK06 | 4000K |  | 12x12x7 |  | Nie | Oprawa wbudowana. | Odlew aluminiowy malowany proszkowo. | Front- stal nierdzewna, stal malowana proszkowo. | Klosz- szkło bezpieczne, przeźroczyste. |  |  | Ø120 | Mocowanie śrubowe | Oprawa ściemnialna fazowo TRAILING EDGE (TE) - LEADING EDGE (LE) | 0.5 | 0.59 | 12x12x13 |  |  |  | Moduł LED | Lumens EDC 38C 8W xxx 230V A101 4K |  | 0 | Ściemnianie fazowe Lumens LED AC |  |  |  | 100% | SDCM3 | 80 | <=0 | RG0 lub RG1 | E | E | PF>0,98 | < 20% |  |  | +25°C | TA MAX=+65°C | 35mA / 60ms | [19 empty] | TAK | TAK
6375BL0009 | 6375 | MOSS LED 729LM 24º 4000K DIM. | Moss |  | Oprawa |  |  | Aluminium |  | Czarny |  | Nie | LED zintegrowane | AC | DIM. | 8W | 8W | 840lm | 729lm |  |  | IP65 |  | 4000K |  |  | > 50 000h | Tak | Oprawa wbudowana. | Odlew aluminiowy malowany proszkowo. | Front- stal nierdzewna, stal malowana proszkowo. | Klosz- szkło bezpieczne, przeźroczyste. |  |  | Ø120 | Mocowanie śrubowe | Oprawa ściemnialna fazowo TRAILING EDGE (TE) - LEADING EDGE (LE) |  |  | 12x12x13 |  |  |  | Moduł LED | Lumens EDC 38C 8W xxx 230V A101 4K |  | 0 | Ściemnianie fazowe Lumens LED AC |  |  |  |  | SDCM3 | 80 | <=0 | RG0 lub RG1 |  |  | PF>0,98 | < 20% |  |  | +25°C | TA MAX=+65°C | 35mA / 60ms | [16 empty] | 145ZX0009 Puszka hermetyczna, 4701420002 Złącze hermetyczne |  |  |  | TAK
6375ST0009 | 6375ST | MOSS LED 729LM 24º 4000K DIM. | Moss |  | Oprawa |  |  | Aluminium |  | Stal Nierdzewna |  | Nie | LED zintegrowane | AC | DIM. | 8W | 8W | 840lm | 729lm |  |  | IP65 |  | 4000K |  |  | > 50 000h | Tak | Oprawa wbudowana. | Odlew aluminiowy malowany proszkowo. | Front- stal nierdzewna, stal malowana proszkowo. | Klosz- szkło bezpieczne, przeźroczyste. |  |  | Ø120 | Mocowanie śrubowe | Oprawa ściemnialna fazowo TRAILING EDGE (TE) - LEADING EDGE (LE) |  |  | 12x12x13 |  |  |  | Moduł LED | Lumens EDC 38C 8W xxx 230V A101 4K |  | 0 | Ściemnianie fazowe Lumens LED AC |  |  |  |  | SDCM3 | 80 | <=0 | RG0 lub RG1 |  |  | PF>0,98 | < 20% |  |  | +25°C | TA MAX=+65°C | 35mA / 60ms | [16 empty] | 145ZX0009 Puszka hermetyczna, 4701420002 Złącze hermetyczne |  |  |  | TAK
6376BL0009 | 6376 | MOSS LED 752LM 36D 4000K DIM. | Moss |  | Oprawa | Recessed |  | Aluminium |  | Czarny |  | Nie | LED zintegrowane | AC | DIM. | 8W | 8,4W | 891lm | 752lm |  |  | IP65 | IK06 | 4000K |  | 12x12x7 | > 50 000h | Tak | Oprawa wbudowana. | Odlew aluminiowy malowany proszkowo. | Front- stal nierdzewna, stal malowana proszkowo. | Klosz- szkło bezpieczne, przeźroczyste. |  |  | Ø120 | Mocowanie śrubowe | Oprawa ściemnialna fazowo TRAILING EDGE (TE) - LEADING EDGE (LE) | 0.5 | 0.59 | 13x13x12 |  |  |  | Moduł LED | Lumens EDC 38C 8W xxx 230V A101 4K |  | 0 | Ściemnianie fazowe Lumens LED AC |  |  |  | 100% | SDCM3 | 80 | <=0 | RG0 lub RG1 | E | E | PF>0,98 | < 20% |  |  | +25°C | TA MAX=+65°C | 35mA / 60ms | [16 empty] | 145ZX0009 Puszka hermetyczna, 4701420002 Złącze hermrtyczne |  |  | TAK | TAK
6376ST0009 | 6376ST | MOSS LED 752LM 36D 4000K DIM. | Moss |  | Oprawa | Recessed |  | Aluminium |  | Stal Nierdzewna |  | Nie | LED zintegrowane | AC | DIM. | 8W | 8,4W | 891lm | 752lm |  |  | IP65 | IK06 | 4000K |  | 12x12x7 | > 50 000h | Tak | Oprawa wbudowana. | Odlew aluminiowy malowany proszkowo. | Front- stal nierdzewna, stal malowana proszkowo. | Klosz- szkło bezpieczne, przeźroczyste. |  |  | Ø120 | Mocowanie śrubowe | Oprawa ściemnialna fazowo TRAILING EDGE (TE) - LEADING EDGE (LE) | 0.5 | 0.59 | 13x13x12 |  |  |  | Moduł LED | Lumens EDC 38C 8W xxx 230V A101 4K |  | 0 | Ściemnianie fazowe Lumens LED AC |  |  |  | 100% | SDCM3 | 80 | <=0 | RG0 lub RG1 | E | E | PF>0,98 | < 20% |  |  | +25°C | TA MAX=+65°C | 35mA / 60ms | [16 empty] | 145ZX0009 Puszka hermetyczna, 4701420002 Złącze hermrtyczne |  |  | TAK | TAK
6377BL0009 | 6377 | MOSS LED 699LM 15D 3000K DIM. | Moss |  | Oprawa | Recessed |  | Aluminium |  | Czarny |  | Nie | LED zintegrowane | AC | DIM. | 8W | 8,3W | 840lm | 699lm |  |  | IP65 | IK06 | 3000K |  | 13x13x6.5 |  | Nie | Oprawa wbudowana. | Odlew aluminiowy malowany proszkowo. | Front- stal nierdzewna, stal malowana proszkowo. | Klosz- szkło bezpieczne, przeźroczyste. |  |  | Ø130 | Mocowanie sprężynowe | Oprawa ściemnialna fazowo TRAILING EDGE (TE) - LEADING EDGE (LE) | 0.5 | 0.62 | 15x14x10 |  |  |  | Moduł LED | Lumens EDC 38C 8W xxx 230V A101 3K |  | 0 | Ściemnianie fazowe Lumens LED AC |  |  |  | 100% | SDCM3 | 80 | <=0 | RG0 lub RG1 | E | E | PF>0,98 | < 20% |  |  | +25°C | TA MAX=+65°C | 35mA / 60ms | [19 empty] | TAK | TAK
6377GR0009 | 6377GR | MOSS LED 699LM 15D 3000K DIM. | Moss |  | Oprawa | Recessed |  | Aluminium |  | Grafitowy |  | Nie | LED zintegrowane | AC | DIM. | 8W | 8,3W | 840lm | 699lm |  |  | IP65 | IK06 | 3000K |  | 13x13x6.5 |  | Nie | Oprawa wbudowana. | Odlew aluminiowy malowany proszkowo. | Front- stal nierdzewna, stal malowana proszkowo. | Klosz- szkło bezpieczne, przeźroczyste. |  |  | Ø130 | Mocowanie sprężynowe | Oprawa ściemnialna fazowo TRAILING EDGE (TE) - LEADING EDGE (LE) | 0.5 | 0.62 | 15x14x10 |  |  |  | Moduł LED | Lumens EDC 38C 8W xxx 230V A101 3K |  | 0 | Ściemnianie fazowe Lumens LED AC |  |  |  | 100% | SDCM3 | 80 | <=0 | RG0 lub RG1 | E | E | PF>0,98 | < 20% |  |  | +25°C | TA MAX=+65°C | 35mA / 60ms | [19 empty] | TAK | TAK
6377ST0009 | 6377ST | MOSS LED 699LM 15D 3000K DIM. | Moss |  | Oprawa | Recessed |  | Aluminium |  | Stal Nierdzewna |  | Nie | LED zintegrowane | AC | DIM. | 8W | 8,3W | 840lm | 699lm |  |  | IP65 | IK06 | 3000K |  | 13x13x6.5 |  | Nie | Oprawa wbudowana. | Odlew aluminiowy malowany proszkowo. | Front- stal nierdzewna, stal malowana proszkowo. | Klosz- szkło bezpieczne, przeźroczyste. |  |  | Ø130 | Mocowanie sprężynowe | Oprawa ściemnialna fazowo TRAILING EDGE (TE) - LEADING EDGE (LE) | 0.5 | 0.62 | 15x14x10 |  |  |  | Moduł LED | Lumens EDC 38C 8W xxx 230V A101 3K |  | 0 | Ściemnianie fazowe Lumens LED AC |  |  |  | 100% | SDCM3 | 80 | <=0 | RG0 lub RG1 | E | E | PF>0,98 | < 20% |  |  | +25°C | TA MAX=+65°C | 35mA / 60ms | [19 empty] | TAK | TAK
6378BL0009 | 6378 | MOSS LED 729LM 24º 3000K DIM. | Moss |  | Oprawa |  |  | Aluminium |  | Czarny |  | Nie | LED zintegrowane | AC | DIM. | 8W | 8W | 840lm | 729lm |  |  | IP65 |  | 3000K |  |  | > 50 000h | Nie | Oprawa wbudowana. | Odlew aluminiowy malowany proszkowo. | Front- stal nierdzewna, stal malowana proszkowo. | Klosz- szkło bezpieczne, przeźroczyste. |  |  | Ø130 | Mocowanie sprężynowe | Oprawa ściemnialna fazowo TRAILING EDGE (TE) - LEADING EDGE (LE) | 0.5 | 0.62 | 15x14x10 |  |  |  | Moduł LED | Lumens EDC 38C 8W xxx 230V A101 3K |  | 0 | Ściemnianie fazowe Lumens LED AC |  |  |  |  | SDCM3 | 80 | <=0 | RG0 lub RG1 | E | E | PF>0,98 | < 20% |  |  | +25°C | Ta max=+65°C | 35mA / 60ms | [16 empty] | 145ZX0009 Puszka hermetyczna, 4701420002 Złącze hermetyczne |  |  |  | TAK
6378ST0009 | 6378ST | MOSS LED 729LM 24º 3000K DIM. | Moss |  | Oprawa |  |  | Aluminium |  | Stal Nierdzewna |  | Nie | LED zintegrowane | AC | DIM. | 8W | 8W | 840lm | 729lm |  |  | IP65 |  | 3000K |  |  | > 50 000h | Nie | Oprawa wbudowana. | Odlew aluminiowy malowany proszkowo. | Front- stal nierdzewna, stal malowana proszkowo. | Klosz- szkło bezpieczne, przeźroczyste. |  |  | Ø130 | Mocowanie sprężynowe | Oprawa ściemnialna fazowo TRAILING EDGE (TE) - LEADING EDGE (LE) | 0.5 | 0.62 | 15x14x10 |  |  |  | Moduł LED | Lumens EDC 38C 8W xxx 230V A101 3K |  | 0 | Ściemnianie fazowe Lumens LED AC |  |  |  |  | SDCM3 | 80 | <=0 | RG0 lub RG1 | E | E | PF>0,98 | < 20% |  |  | +25°C | Ta max=+65°C | 35mA / 60ms | [16 empty] | 145ZX0009 Puszka hermetyczna, 4701420002 Złącze hermetyczne |  |  |  | TAK
6379BL0009 | 6379 | MOSS LED 687LM 36D 3000K DIM. | Moss |  | Oprawa | Recessed |  | Aluminium |  | Czarny |  | Nie | LED zintegrowane | AC | DIM. | 8W | 8,4W | 840lm | 687lm |  |  | IP65 | IK06 | 3000K |  | 13x13x6.5 | > 50 000h | Tak | Oprawa wbudowana. | Odlew aluminiowy malowany proszkowo. | Front- stal nierdzewna, stal malowana proszkowo. | Klosz- szkło bezpieczne, przeźroczyste. |  |  | Ø130 | Mocowanie sprężynowe | Oprawa ściemnialna fazowo TRAILING EDGE (TE) - LEADING EDGE (LE) | 0.5 | 0.62 | 15x14x10 |  |  |  | Moduł LED | Lumens EDC 38C 8W xxx 230V A101 3K |  | 0 | Ściemnianie fazowe Lumens LED AC |  |  |  | 100% | SDCM3 | 80 | <=0 | RG0 lub RG1 | E | E | PF>0,98 | < 20% |  |  | +25°C | TA MAX=+65°C | 35mA / 60ms | [16 empty] | 145ZX0009 Puszka hermetyczna, 4701420002 Złącze hermetyczne |  |  | TAK | TAK
6379ST0009 | 6379ST | MOSS LED 687LM 36D 3000K DIM. | Moss |  | Oprawa | Recessed |  | Aluminium |  | Stal Nierdzewna |  | Nie | LED zintegrowane | AC | DIM. | 8W | 8,4W | 840lm | 687lm |  |  | IP65 | IK06 | 3000K |  | 13x13x6.5 | > 50 000h | Tak | Oprawa wbudowana. | Odlew aluminiowy malowany proszkowo. | Front- stal nierdzewna, stal malowana proszkowo. | Klosz- szkło bezpieczne, przeźroczyste. |  |  | Ø130 | Mocowanie sprężynowe | Oprawa ściemnialna fazowo TRAILING EDGE (TE) - LEADING EDGE (LE) | 0.5 | 0.62 | 15x14x10 |  |  |  | Moduł LED | Lumens EDC 38C 8W xxx 230V A101 3K |  | 0 | Ściemnianie fazowe Lumens LED AC |  |  |  | 100% | SDCM3 | 80 | <=0 | RG0 lub RG1 | E | E | PF>0,98 | < 20% |  |  | +25°C | TA MAX=+65°C | 35mA / 60ms | [16 empty] | 145ZX0009 Puszka hermetyczna, 4701420002 Złącze hermetyczne |  |  | TAK | TAK
637BL0011 | 637 | BREMEN WALL LED 3000K | Bremen |  | Oprawa | Wall |  | Stal |  | Czarny |  | Nie | LED zintegrowane | AC |  | 11,3W | 11,3W | 1100lm |  |  |  | IP54 |  | 3000K |  |  | 50000 | Nie | Oprawa ścienna. | Odlew aluminiowy malowany proszkowo. | Front- stal cynkowana ogniowo, stal malowana proszkowo. | Klosz- poliwęglan mleczny, stabilizowany UV. | Uszczelka silikonowa. | Dławnica EPDM. |  | mleczny | Oprawa nieściemnialna | 1.75 | 2.1 | 27.5x27.5x15 |  |  | 0 | Moduł LED | Osram PL-CUBE-AC -1100-830-230-G3 | [7 empty] | SDCM3 | 80 |  |  |  |  | PF > 0,9 |  |  |  | +25°C | Ta max=+65°C |  | B 10A: 51, B 16A: 84, C 10A: 87, C 16A: 142 | [17 empty] | 06620003 Klosz - zestaw serwisowy, 08550005 Uszczelka., 46999648 Moduł LED. | TAK | TAK
637GA0011 | 637GA | BREMEN WALL LED 3000K | Bremen |  | Oprawa | Wall |  | Stal |  | Ocynk Ogniowy |  | Nie | LED zintegrowane | AC |  | 11,3W | 11,3W | 1100lm |  |  |  | IP54 |  | 3000K |  |  | 50000 | Nie | Oprawa ścienna. | Odlew aluminiowy malowany proszkowo. | Front- stal cynkowana ogniowo, stal malowana proszkowo. | Klosz- poliwęglan mleczny, stabilizowany UV. | Uszczelka silikonowa. | Dławnica EPDM. |  | mleczny | Oprawa nieściemnialna | 1.75 | 2.1 | 27.5x27.5x15 |  |  | 0 | Moduł LED | Osram PL-CUBE-AC -1100-830-230-G3 | [7 empty] | SDCM3 | 80 |  |  |  |  | PF > 0,9 |  |  |  | +25°C | Ta max=+65°C |  | B 10A: 51, B 16A: 84, C 10A: 87, C 16A: 142 | [17 empty] | 06620003 Klosz - zestaw serwisowy, 08550005 Uszczelka., 46999648 Moduł LED. | TAK | TAK
637BL0012 | 637 | BREMEN WALL LED 532LM 3000K DIM. | Bremen |  | Oprawa | Wall |  | Stal |  | Czarny |  | Nie | LED zintegrowane | AC | DIM. | 10W | 10W | 1100lm | 532lm |  |  | IP54 |  | 3000K |  | 0x0x0 | > 50 000h | Nie | Oprawa ścienna. | Odlew aluminiowy malowany proszkowo. |  | Klosz- poliwęglan mleczny, stabilizowany UV. | Uszczelka silikonowa. | Dławnica EPDM. |  | mleczny | Oprawa ściemnialna fazowo TRAILING EDGE (TE) - LEADING EDGE (LE) | 1.7 | 2.05 | 27.5x27.5x15 |  |  | 0 | Moduł LED | Lumens DLM 90C 10W xxx 230V /A V0.1 |  |  | Ściemnianie fazowe Lumens LED AC |  |  |  |  | SDCM3 | 80 | <=0 | RG0 lub RG1 |  |  | PF>0,97 | < 20% |  |  | +25°C | Ta max=+65°C | 150mA / 500µs | [18 empty] | 06620003 Klosz - zestaw serwisowy, 46999402 Moduł LED. | TAK | TAK
637GA0012 | 637GA | BREMEN WALL LED 532LM 3000K DIM. | Bremen |  | Oprawa | Wall |  | Stal |  | Ocynk Ogniowy |  | Nie | LED zintegrowane | AC | DIM. | 10W | 10W | 1100lm | 532lm |  |  | IP54 |  | 3000K |  | 0x0x0 | > 50 000h | Nie | Oprawa ścienna. | Odlew aluminiowy malowany proszkowo. |  | Klosz- poliwęglan mleczny, stabilizowany UV. | Uszczelka silikonowa. | Dławnica EPDM. |  | mleczny | Oprawa ściemnialna fazowo TRAILING EDGE (TE) - LEADING EDGE (LE) | 1.7 | 2.05 | 27.5x27.5x15 |  |  | 0 | Moduł LED | Lumens DLM 90C 10W xxx 230V /A V0.1 |  |  | Ściemnianie fazowe Lumens LED AC |  |  |  |  | SDCM3 | 80 | <=0 | RG0 lub RG1 |  |  | PF>0,97 | < 20% |  |  | +25°C | Ta max=+65°C | 150mA / 500µs | [18 empty] | 06620003 Klosz - zestaw serwisowy, 46999402 Moduł LED. | TAK | TAK
637BL0013 | 637 | BREMEN WALL LED 364LM 3000K DIM. | Bremen |  | Oprawa | Wall |  | Stal |  | Czarny |  | Nie | LED zintegrowane | AC | DIM. | 8W | 8W | 880lm | 364lm |  |  | IP54 | IK10 | 3000K |  | 0x0x0 | 50 000h | Nie | Oprawa ścienna. | Odlew aluminiowy malowany proszkowo. |  | Klosz- poliwęglan mleczny, stabilizowany UV. | Uszczelka silikonowa. | Dławnica EPDM. |  | mleczny | Oprawa ściemnialna fazowo TRAILING EDGE (TE) - LEADING EDGE (LE) | 1.83 | 2.15 | 27.5x27.5x15 |  |  | 0 | Moduł LED | Lumens EDC 38C 8W xxx 230V A101 3K |  | 0 | Ściemnianie fazowe Lumens LED AC |  |  |  |  | SDCM3 | 80 | <=0 |  | E | E | PF 0,90 | 20% |  |  | +25°C | Ta max=+65°C | 35mA / 60ms | [18 empty] | ZS637zx0013 Zestaw serwisowy. | TAK | TAK
637GA0013 | 637GA | BREMEN WALL LED 364LM 3000K DIM. | Bremen |  | Oprawa | Wall |  | Stal |  | Ocynk Ogniowy |  | Nie | LED zintegrowane | AC | DIM. | 8W | 8W | 880lm | 364lm |  |  | IP54 | IK10 | 3000K |  | 0x0x0 | 50 000h | Nie | Oprawa ścienna. | Odlew aluminiowy malowany proszkowo. |  | Klosz- poliwęglan mleczny, stabilizowany UV. | Uszczelka silikonowa. | Dławnica EPDM. |  | mleczny | Oprawa ściemnialna fazowo TRAILING EDGE (TE) - LEADING EDGE (LE) | 1.83 | 2.15 | 27.5x27.5x15 |  |  | 0 | Moduł LED | Lumens EDC 38C 8W xxx 230V A101 3K |  | 0 | Ściemnianie fazowe Lumens LED AC |  |  |  |  | SDCM3 | 80 | <=0 |  | E | E | PF 0,90 | 20% |  |  | +25°C | Ta max=+65°C | 35mA / 60ms | [18 empty] | ZS637zx0013 Zestaw serwisowy. | TAK | TAK
637BL0014 | 637 | BREMEN WALL LED 364LM 3000K DIM. | Bremen |  | Oprawa | Wall |  | Stal |  | Czarny |  | Nie | LED zintegrowane | AC | DIM. | 8W | 8W | 880lm | 364lm |  |  | IP54 | IK10 | 3000K |  |  |  | Tak | Oprawa ścienna. | Odlew aluminiowy malowany proszkowo. |  | Klosz- poliwęglan mleczny, stabilizowany UV. | Uszczelka silikonowa. | Dławnica EPDM. |  | mleczny | Oprawa ściemnialna fazowo TRAILING EDGE (TE) - LEADING EDGE (LE) | 1.83 | 2.15 | 27.5x27.5x15 |  |  |  | Moduł LED | Lumens EDC 38C 8W xxx 230V A101 3K |  | 0 | Ściemnianie fazowe Lumens LED AC |  |  |  | 15% | SDCM3 | 80 | <=0 |  | E | E | PF 0,90 | 20% |  |  | +25°C | TA MAX=+65°C | 35mA / 60ms | [18 empty] | ZS637zx0014 Zestaw serwisowy. | TAK | TAK
637GA0014 | 637GA | BREMEN WALL LED 364LM 3000K DIM. | Bremen |  | Oprawa | Wall |  | Stal |  | Ocynk Ogniowy |  | Nie | LED zintegrowane | AC | DIM. | 8W | 8W | 880lm | 364lm |  |  | IP54 | IK10 | 3000K |  |  |  | Tak | Oprawa ścienna. | Odlew aluminiowy malowany proszkowo. |  | Klosz- poliwęglan mleczny, stabilizowany UV. | Uszczelka silikonowa. | Dławnica EPDM. |  | mleczny | Oprawa ściemnialna fazowo TRAILING EDGE (TE) - LEADING EDGE (LE) | 1.83 | 2.15 | 27.5x27.5x15 |  |  |  | Moduł LED | Lumens EDC 38C 8W xxx 230V A101 3K |  | 0 | Ściemnianie fazowe Lumens LED AC |  |  |  | 15% | SDCM3 | 80 | <=0 |  | E | E | PF 0,90 | 20% |  |  | +25°C | TA MAX=+65°C | 35mA / 60ms | [18 empty] | ZS637zx0014 Zestaw serwisowy. | TAK | TAK
6383BL0009 | 6383 | MOSS LED 747LM 15D 4000K DIM. | Moss |  | Oprawa | Recessed |  | Aluminium |  | Czarny |  | Nie | LED zintegrowane | AC | DIM. | 8W | 8,5W | 891lm | 747lm |  |  | IP65 | IK06 | 4000K |  | 13x13x6.5 |  | Nie | Oprawa wbudowana. | Odlew aluminiowy malowany proszkowo. | Front- stal nierdzewna, stal malowana proszkowo. | Klosz- szkło bezpieczne, przeźroczyste. |  |  | Ø130 | Mocowanie sprężynowe | Oprawa ściemnialna fazowo TRAILING EDGE (TE) - LEADING EDGE (LE) | 0.5 | 0.59 | 15x14x10 |  |  |  | Moduł LED | Lumens EDC 38C 8W xxx 230V A101 4K |  | 0 | Ściemnianie fazowe Lumens LED AC |  |  |  | 100% | SDCM3 | 80 | <=0 | RG0 lub RG1 | E | E | PF>0,98 | < 20% |  |  | +25°C | TA MAX=+65°C | 35mA / 60ms | [19 empty] | TAK | TAK
6383GR0009 | 6383GR | MOSS LED 747LM 15D 4000K DIM. | Moss |  | Oprawa | Recessed |  | Aluminium |  | Grafitowy |  | Nie | LED zintegrowane | AC | DIM. | 8W | 8,5W | 891lm | 747lm |  |  | IP65 | IK06 | 4000K |  | 13x13x6.5 |  | Nie | Oprawa wbudowana. | Odlew aluminiowy malowany proszkowo. | Front- stal nierdzewna, stal malowana proszkowo. | Klosz- szkło bezpieczne, przeźroczyste. |  |  | Ø130 | Mocowanie sprężynowe | Oprawa ściemnialna fazowo TRAILING EDGE (TE) - LEADING EDGE (LE) | 0.5 | 0.59 | 15x14x10 |  |  |  | Moduł LED | Lumens EDC 38C 8W xxx 230V A101 4K |  | 0 | Ściemnianie fazowe Lumens LED AC |  |  |  | 100% | SDCM3 | 80 | <=0 | RG0 lub RG1 | E | E | PF>0,98 | < 20% |  |  | +25°C | TA MAX=+65°C | 35mA / 60ms | [19 empty] | TAK | TAK
6383ST0009 | 6383ST | MOSS LED 747LM 15D 4000K DIM. | Moss |  | Oprawa | Recessed |  | Aluminium |  | Stal Nierdzewna |  | Nie | LED zintegrowane | AC | DIM. | 8W | 8,5W | 891lm | 747lm |  |  | IP65 | IK06 | 4000K |  | 13x13x6.5 |  | Nie | Oprawa wbudowana. | Odlew aluminiowy malowany proszkowo. | Front- stal nierdzewna, stal malowana proszkowo. | Klosz- szkło bezpieczne, przeźroczyste. |  |  | Ø130 | Mocowanie sprężynowe | Oprawa ściemnialna fazowo TRAILING EDGE (TE) - LEADING EDGE (LE) | 0.5 | 0.59 | 15x14x10 |  |  |  | Moduł LED | Lumens EDC 38C 8W xxx 230V A101 4K |  | 0 | Ściemnianie fazowe Lumens LED AC |  |  |  | 100% | SDCM3 | 80 | <=0 | RG0 lub RG1 | E | E | PF>0,98 | < 20% |  |  | +25°C | TA MAX=+65°C | 35mA / 60ms | [19 empty] | TAK | TAK
6384BL0009 | 6384 | MOSS LED 729LM 24º 4000K DIM. | Moss |  | Oprawa |  |  | Aluminium |  | Czarny |  | Nie | LED zintegrowane | AC | DIM. | 8W | 8W | 840lm | 729lm |  |  | IP65 |  | 4000K |  |  | > 50 000h | Tak | Oprawa wbudowana. | Odlew aluminiowy malowany proszkowo. | Front- stal nierdzewna, stal malowana proszkowo. | Klosz- szkło bezpieczne, przeźroczyste. |  |  | Ø130 | Mocowanie sprężynowe | Oprawa ściemnialna fazowo TRAILING EDGE (TE) - LEADING EDGE (LE) | 0.5 | 0.62 | 15x14x10 |  |  |  | Moduł LED | Lumens EDC 38C 8W xxx 230V A101 4K |  | 0 | Ściemnianie fazowe Lumens LED AC |  |  |  |  | SDCM3 | 80 | <=0 | RG0 lub RG1 | E | E | PF>0,98 | < 20% |  |  | +25°C | TA MAX=+65°C | 35mA / 60ms | [16 empty] | 145ZX0009 Puszka hermetyczna, 4701420002 Złącze hermetyczne |  |  |  | TAK
6384ST0009 | 6384ST | MOSS LED 729LM 24º 4000K DIM. | Moss |  | Oprawa |  |  | Aluminium |  | Stal Nierdzewna |  | Nie | LED zintegrowane | AC | DIM. | 8W | 8W | 840lm | 729lm |  |  | IP65 |  | 4000K |  |  | > 50 000h | Tak | Oprawa wbudowana. | Odlew aluminiowy malowany proszkowo. | Front- stal nierdzewna, stal malowana proszkowo. | Klosz- szkło bezpieczne, przeźroczyste. |  |  | Ø130 | Mocowanie sprężynowe | Oprawa ściemnialna fazowo TRAILING EDGE (TE) - LEADING EDGE (LE) | 0.5 | 0.62 | 15x14x10 |  |  |  | Moduł LED | Lumens EDC 38C 8W xxx 230V A101 4K |  | 0 | Ściemnianie fazowe Lumens LED AC |  |  |  |  | SDCM3 | 80 | <=0 | RG0 lub RG1 | E | E | PF>0,98 | < 20% |  |  | +25°C | TA MAX=+65°C | 35mA / 60ms | [16 empty] | 145ZX0009 Puszka hermetyczna, 4701420002 Złącze hermetyczne |  |  |  | TAK
6385BL0009 | 6385 | MOSS LED 752LM 36D 4000K DIM. | Moss |  | Oprawa | Recessed |  | Aluminium |  | Czarny |  | Nie | LED zintegrowane | AC | DIM. | 8W | 8,3W | 891lm | 752Mlm |  |  | IP65 | IK06 | 4000K |  | 13x13x6.5 | > 50 000h | Tak | Oprawa wbudowana. | Odlew aluminiowy malowany proszkowo. | Front- stal nierdzewna, stal malowana proszkowo. | Klosz- szkło bezpieczne, przeźroczyste. |  |  | Ø130 | Mocowanie sprężynowe | Oprawa ściemnialna fazowo TRAILING EDGE (TE) - LEADING EDGE (LE) | 0.5 | 0.59 | 15x14x10 |  |  |  | Moduł LED | Lumens EDC 38C 8W xxx 230V A101 4K |  | 0 | Ściemnianie fazowe Lumens LED AC |  |  |  | 100% | SDCM3 | 80 | <=0 | RG0 lub RG1 | E | E | PF>0,98 | < 20% |  |  | +25°C | TA MAX=+65°C | 35mA / 60ms | [16 empty] | 145ZX0009 Puszka hermetyczna, 4701420002 Złącze hermrtyczne |  |  | TAK | TAK
6385ST0009 | 6385ST | MOSS LED 752LM 36D 4000K DIM. | Moss |  | Oprawa | Recessed |  | Aluminium |  | Stal Nierdzewna |  | Nie | LED zintegrowane | AC | DIM. | 8W | 8,3W | 891lm | 752Mlm |  |  | IP65 | IK06 | 4000K |  | 13x13x6.5 | > 50 000h | Tak | Oprawa wbudowana. | Odlew aluminiowy malowany proszkowo. | Front- stal nierdzewna, stal malowana proszkowo. | Klosz- szkło bezpieczne, przeźroczyste. |  |  | Ø130 | Mocowanie sprężynowe | Oprawa ściemnialna fazowo TRAILING EDGE (TE) - LEADING EDGE (LE) | 0.5 | 0.59 | 15x14x10 |  |  |  | Moduł LED | Lumens EDC 38C 8W xxx 230V A101 4K |  | 0 | Ściemnianie fazowe Lumens LED AC |  |  |  | 100% | SDCM3 | 80 | <=0 | RG0 lub RG1 | E | E | PF>0,98 | < 20% |  |  | +25°C | TA MAX=+65°C | 35mA / 60ms | [16 empty] | 145ZX0009 Puszka hermetyczna, 4701420002 Złącze hermrtyczne |  |  | TAK | TAK
638BL0009 | 638 | BREMEN WALL LED 532LM 3000K MD | Bremen |  | Oprawa | Wall |  | Stal |  | Czarny |  | Nie | LED zintegrowane | AC | MD | 9,5W | 10W | 1080lm | 532lm |  |  | IP54 |  | 3000K |  |  | 50 000h | Nie | Oprawa ścienna. | Odlew aluminiowy malowany proszkowo. |  | Klosz- poliwęglan mleczny, stabilizowany UV. | Uszczelka silikonowa. | Dławnica EPDM. |  | mleczny | Oprawa wyposażona w mikrofalowy czujnik ruchu, z wyłącznikiem zmierzchowym i podtrzymaniem ruchu | 1.75 | 2.1 | 27.5x27.5x15 |  |  |  | Moduł LED | Philips Fortimo DLM ES 1100/8xx G2 3K |  | 0 | Mikrofalowy czujnik ruchu HC005S |  |  |  |  | SDCM3 | 80 | <=0 | RG0 lub RG1 | E | E |  |  |  |  | +25°C | TA MAX=+65°C | 2,98A / 34,07µs | [18 empty] | 06620003 Klosz - zestaw serwisowy, ZS638zx0009 Zestaw serwisowy. | TAK | TAK
638GA0009 | 638GA | BREMEN WALL LED 532LM 3000K MD | Bremen |  | Oprawa | Wall |  | Stal |  | Ocynk Ogniowy |  | Nie | LED zintegrowane | AC | MD | 9,5W | 10W | 1080lm | 532lm |  |  | IP54 |  | 3000K |  |  | 50 000h | Nie | Oprawa ścienna. | Odlew aluminiowy malowany proszkowo. |  | Klosz- poliwęglan mleczny, stabilizowany UV. | Uszczelka silikonowa. | Dławnica EPDM. |  | mleczny | Oprawa wyposażona w mikrofalowy czujnik ruchu, z wyłącznikiem zmierzchowym i podtrzymaniem ruchu | 1.75 | 2.1 | 27.5x27.5x15 |  |  |  | Moduł LED | Philips Fortimo DLM ES 1100/8xx G2 3K |  | 0 | Mikrofalowy czujnik ruchu HC005S |  |  |  |  | SDCM3 | 80 | <=0 | RG0 lub RG1 | E | E |  |  |  |  | +25°C | TA MAX=+65°C | 2,98A / 34,07µs | [18 empty] | 06620003 Klosz - zestaw serwisowy, ZS638zx0009 Zestaw serwisowy. | TAK | TAK
638BL0010 | 638 | BREMEN WALL LED 532LM 3000K MD | Bremen |  | Oprawa | Wall |  | Stal |  | Czarny |  | Nie | LED zintegrowane | AC | MD | 9,5W | 10W | 1080lm | 532lm |  |  | IP54 |  | 3000K |  |  |  | Tak | Oprawa ścienna. | Odlew aluminiowy malowany proszkowo. |  | Klosz- poliwęglan mleczny, stabilizowany UV. | Uszczelka silikonowa. | Dławnica EPDM. |  | mleczny | Oprawa wyposażona w mikrofalowy czujnik ruchu, z wyłącznikiem zmierzchowym i podtrzymaniem ruchu | 1.75 | 2.1 | 27.5x27.5x15 |  |  |  | Moduł LED | Philips Fortimo DLM ES 1100/8xx G2 3K |  | 0 | Mikrofalowy czujnik ruchu HC005S |  |  |  | 15% | SDCM3 | 80 | <=0 | RG0 lub RG1 | E | E |  |  |  |  | +25°C | TA MAX=+65°C | 2,98A / 34,07µs | [18 empty] | 06620003 Klosz - zestaw serwisowy, ZS638zx0010 Zestaw serwisowy. | TAK | TAK
638GA0010 | 638GA | BREMEN WALL LED 532LM 3000K MD | Bremen |  | Oprawa | Wall |  | Stal |  | Ocynk Ogniowy |  | Nie | LED zintegrowane | AC | MD | 9,5W | 10W | 1080lm | 532lm |  |  | IP54 |  | 3000K |  |  |  | Tak | Oprawa ścienna. | Odlew aluminiowy malowany proszkowo. |  | Klosz- poliwęglan mleczny, stabilizowany UV. | Uszczelka silikonowa. | Dławnica EPDM. |  | mleczny | Oprawa wyposażona w mikrofalowy czujnik ruchu, z wyłącznikiem zmierzchowym i podtrzymaniem ruchu | 1.75 | 2.1 | 27.5x27.5x15 |  |  |  | Moduł LED | Philips Fortimo DLM ES 1100/8xx G2 3K |  | 0 | Mikrofalowy czujnik ruchu HC005S |  |  |  | 15% | SDCM3 | 80 | <=0 | RG0 lub RG1 | E | E |  |  |  |  | +25°C | TA MAX=+65°C | 2,98A / 34,07µs | [18 empty] | 06620003 Klosz - zestaw serwisowy, ZS638zx0010 Zestaw serwisowy. | TAK | TAK
6401AL0009 | 6401AL | LYSFJORD WALL 2XLED 946LM UP4º & DOWN60º 3000K DALI2 | Lysfjord |  | Oprawa | Wall |  | Aluminium |  | Aluminium |  | Nie | LED zintegrowane | AC | DALI2 | 22,5W | 26,5W | 4144lm | 946lm |  |  | IP65 | IK08 | 3000K | wąskie góra / szerokie dół | 43x15x20 |  | Tak | Oprawa ścienna. | Odlew aluminiowy malowany proszkowo. |  | Klosz- szkło bezpieczne, optyczne. | Uszczelka silikonowa. | Dławnica EPDM. | góra/dół | wąskie/szerokie | Sterowanie światłem w systemie: DALI outdoor pełny program. Zasilacz zaprogramowany na max prąd. Programowanie pozostałych parametrów po uzgodnieniu z Działem Handlowym firmy Norlys. | 6.73 | 7.48 | 49x17.5x22 |  |  |  | 2 Moduły LED | Cree DK200305 V3 JB2835 3V 3K | Osram OT 40/170-240/1A0 4DIMLT2 NFC E | 100000 | DALI2 / NightDim (4DIM) |  |  |  | 4% | SDCM3 | 80 | <=0 |  | C | C | PF 0,90 | 10% | 10 / 6kV |  | 40°C | TA MAX=+65°C | 26A / 180µs | [18 empty] | 06645000 Klosz - zestaw serwisowy | TAK | TAK
6401BL0009 | 6401 | LYSFJORD WALL 2XLED 946LM UP4º & DOWN60º 3000K DALI2 | Lysfjord |  | Oprawa | Wall |  | Aluminium |  | Czarny |  | Nie | LED zintegrowane | AC | DALI2 | 22,5W | 26,5W | 4144lm | 946lm |  |  | IP65 | IK08 | 3000K | wąskie góra / szerokie dół | 43x15x20 |  | Tak | Oprawa ścienna. | Odlew aluminiowy malowany proszkowo. |  | Klosz- szkło bezpieczne, optyczne. | Uszczelka silikonowa. | Dławnica EPDM. | góra/dół | wąskie/szerokie | Sterowanie światłem w systemie: DALI outdoor pełny program. Zasilacz zaprogramowany na max prąd. Programowanie pozostałych parametrów po uzgodnieniu z Działem Handlowym firmy Norlys. | 6.73 | 7.48 | 49x17.5x22 |  |  |  | 2 Moduły LED | Cree DK200305 V3 JB2835 3V 3K | Osram OT 40/170-240/1A0 4DIMLT2 NFC E | 100000 | DALI2 / NightDim (4DIM) |  |  |  | 4% | SDCM3 | 80 | <=0 |  | C | C | PF 0,90 | 10% | 10 / 6kV |  | 40°C | TA MAX=+65°C | 26A / 180µs | [18 empty] | 06645000 Klosz - zestaw serwisowy | TAK | TAK
6401GR0009 | 6401GR | LYSFJORD WALL 2XLED 946LM UP4º & DOWN60º 3000K DALI2 | Lysfjord |  | Oprawa | Wall |  | Aluminium |  | Grafitowy |  | Nie | LED zintegrowane | AC | DALI2 | 22,5W | 26,5W | 4144lm | 946lm |  |  | IP65 | IK08 | 3000K | wąskie góra / szerokie dół | 43x15x20 |  | Tak | Oprawa ścienna. | Odlew aluminiowy malowany proszkowo. |  | Klosz- szkło bezpieczne, optyczne. | Uszczelka silikonowa. | Dławnica EPDM. | góra/dół | wąskie/szerokie | Sterowanie światłem w systemie: DALI outdoor pełny program. Zasilacz zaprogramowany na max prąd. Programowanie pozostałych parametrów po uzgodnieniu z Działem Handlowym firmy Norlys. | 6.73 | 7.48 | 49x17.5x22 |  |  |  | 2 Moduły LED | Cree DK200305 V3 JB2835 3V 3K | Osram OT 40/170-240/1A0 4DIMLT2 NFC E | 100000 | DALI2 / NightDim (4DIM) |  |  |  | 4% | SDCM3 | 80 | <=0 |  | C | C | PF 0,90 | 10% | 10 / 6kV |  | 40°C | TA MAX=+65°C | 26A / 180µs | [18 empty] | 06645000 Klosz - zestaw serwisowy | TAK | TAK
6401WH0009 | 6401 | LYSFJORD WALL 2XLED 946LM UP4º & DOWN60º 3000K DALI2 | Lysfjord |  | Oprawa | Wall |  | Aluminium |  | Biały |  | Nie | LED zintegrowane | AC | DALI2 | 22,5W | 26,5W | 4144lm | 946lm |  |  | IP65 | IK08 | 3000K | wąskie góra / szerokie dół | 43x15x20 |  | Tak | Oprawa ścienna. | Odlew aluminiowy malowany proszkowo. |  | Klosz- szkło bezpieczne, optyczne. | Uszczelka silikonowa. | Dławnica EPDM. | góra/dół | wąskie/szerokie | Sterowanie światłem w systemie: DALI outdoor pełny program. Zasilacz zaprogramowany na max prąd. Programowanie pozostałych parametrów po uzgodnieniu z Działem Handlowym firmy Norlys. | 6.73 | 7.48 | 49x17.5x22 |  |  |  | 2 Moduły LED | Cree DK200305 V3 JB2835 3V 3K | Osram OT 40/170-240/1A0 4DIMLT2 NFC E | 100000 | DALI2 / NightDim (4DIM) |  |  |  | 4% | SDCM3 | 80 | <=0 |  | C | C | PF 0,90 | 10% | 10 / 6kV |  | 40°C | TA MAX=+65°C | 26A / 180µs | [18 empty] | 06645000 Klosz - zestaw serwisowy | TAK | TAK
6402AL0009 | 6402AL | LYSFJORD WALL 2XLED 946LM UP60º & DOWN4º 3000K DALI2 | Lysfjord |  | Oprawa | Wall |  | Aluminium |  | Aluminium |  | Nie | LED zintegrowane | AC | DALI2 | 22,5W | 26,5W | 4144lm | 946lm |  |  | IP65 | IK08 | 3000K | szerokie góra / wąskie dół | 43x15x20 |  | Tak | Oprawa ścienna. | Odlew aluminiowy malowany proszkowo. |  | Klosz- szkło bezpieczne, optyczne. | Uszczelka silikonowa. | Dławnica EPDM. | góra/dół | szerokie/wąskie | Sterowanie światłem w systemie: DALI outdoor pełny program. Zasilacz zaprogramowany na max prąd. Programowanie pozostałych parametrów po uzgodnieniu z Działem Handlowym firmy Norlys. | 6.73 | 7.48 | 49x17.5x22 |  |  |  | 2 Moduły LED | Cree DK200305 V3 JB2835 3V 3K | Osram OT 40/170-240/1A0 4DIMLT2 NFC E | 100000 | DALI2 / NightDim (4DIM) |  |  |  | 96% | SDCM3 | 80 | <=0 |  | C | C | PF 0,90 | 10% | 10 / 6kV |  | 40°C | TA MAX=+65°C | 26A / 180µs | [18 empty] | 06645000 Klosz - zestaw serwisowy | TAK | TAK
6402BL0009 | 6402 | LYSFJORD WALL 2XLED 946LM UP60º & DOWN4º 3000K DALI2 | Lysfjord |  | Oprawa | Wall |  | Aluminium |  | Czarny |  | Nie | LED zintegrowane | AC | DALI2 | 22,5W | 26,5W | 4144lm | 946lm |  |  | IP65 | IK08 | 3000K | szerokie góra / wąskie dół | 43x15x20 |  | Tak | Oprawa ścienna. | Odlew aluminiowy malowany proszkowo. |  | Klosz- szkło bezpieczne, optyczne. | Uszczelka silikonowa. | Dławnica EPDM. | góra/dół | szerokie/wąskie | Sterowanie światłem w systemie: DALI outdoor pełny program. Zasilacz zaprogramowany na max prąd. Programowanie pozostałych parametrów po uzgodnieniu z Działem Handlowym firmy Norlys. | 6.73 | 7.48 | 49x17.5x22 |  |  |  | 2 Moduły LED | Cree DK200305 V3 JB2835 3V 3K | Osram OT 40/170-240/1A0 4DIMLT2 NFC E | 100000 | DALI2 / NightDim (4DIM) |  |  |  | 96% | SDCM3 | 80 | <=0 |  | C | C | PF 0,90 | 10% | 10 / 6kV |  | 40°C | TA MAX=+65°C | 26A / 180µs | [18 empty] | 06645000 Klosz - zestaw serwisowy | TAK | TAK
6402GR0009 | 6402GR | LYSFJORD WALL 2XLED 946LM UP60º & DOWN4º 3000K DALI2 | Lysfjord |  | Oprawa | Wall |  | Aluminium |  | Grafitowy |  | Nie | LED zintegrowane | AC | DALI2 | 22,5W | 26,5W | 4144lm | 946lm |  |  | IP65 | IK08 | 3000K | szerokie góra / wąskie dół | 43x15x20 |  | Tak | Oprawa ścienna. | Odlew aluminiowy malowany proszkowo. |  | Klosz- szkło bezpieczne, optyczne. | Uszczelka silikonowa. | Dławnica EPDM. | góra/dół | szerokie/wąskie | Sterowanie światłem w systemie: DALI outdoor pełny program. Zasilacz zaprogramowany na max prąd. Programowanie pozostałych parametrów po uzgodnieniu z Działem Handlowym firmy Norlys. | 6.73 | 7.48 | 49x17.5x22 |  |  |  | 2 Moduły LED | Cree DK200305 V3 JB2835 3V 3K | Osram OT 40/170-240/1A0 4DIMLT2 NFC E | 100000 | DALI2 / NightDim (4DIM) |  |  |  | 96% | SDCM3 | 80 | <=0 |  | C | C | PF 0,90 | 10% | 10 / 6kV |  | 40°C | TA MAX=+65°C | 26A / 180µs | [18 empty] | 06645000 Klosz - zestaw serwisowy | TAK | TAK
6402WH0009 | 6402 | LYSFJORD WALL 2XLED 946LM UP60º & DOWN4º 3000K DALI2 | Lysfjord |  | Oprawa | Wall |  | Aluminium |  | Biały |  | Nie | LED zintegrowane | AC | DALI2 | 22,5W | 26,5W | 4144lm | 946lm |  |  | IP65 | IK08 | 3000K | szerokie góra / wąskie dół | 43x15x20 |  | Tak | Oprawa ścienna. | Odlew aluminiowy malowany proszkowo. |  | Klosz- szkło bezpieczne, optyczne. | Uszczelka silikonowa. | Dławnica EPDM. | góra/dół | szerokie/wąskie | Sterowanie światłem w systemie: DALI outdoor pełny program. Zasilacz zaprogramowany na max prąd. Programowanie pozostałych parametrów po uzgodnieniu z Działem Handlowym firmy Norlys. | 6.73 | 7.48 | 49x17.5x22 |  |  |  | 2 Moduły LED | Cree DK200305 V3 JB2835 3V 3K | Osram OT 40/170-240/1A0 4DIMLT2 NFC E | 100000 | DALI2 / NightDim (4DIM) |  |  |  | 96% | SDCM3 | 80 | <=0 |  | C | C | PF 0,90 | 10% | 10 / 6kV |  | 40°C | TA MAX=+65°C | 26A / 180µs | [18 empty] | 06645000 Klosz - zestaw serwisowy | TAK | TAK
6403.01AL0009 | 6403.01AL | LYSFJORD WALL 2XLED 850LM UP60º & DOWN60º 3000K ON/OFF | Lysfjord |  | Oprawa | Wall |  | Aluminium |  | Aluminium |  | Nie | LED zintegrowane | AC | ON/OFF | 10,2W | około 12,5W | 1924lm | OKOłO 850lm |  |  | IP65 |  | 3000K | szerokie góra / szerokie dół | 43x15x12 | > 102 000h | Nie | Oprawa ścienna. | Odlew aluminiowy malowany proszkowo. |  | Klosz- szkło bezpieczne, optyczne. | Uszczelka silikonowa. | Dławnica EPDM. | góra/dół | szerokie/szerokie | Oprawa nieściemnialna | 6.73 | 7.48 | 49x17.5x22 |  |  | 0 | 2 Moduły LED | Cree DK200305 V3 JB2835 3V 3K | Philips Xi BP 22W 0.2-0,7A S 230V C123 sXt | 100000 | [5 empty] | SDCM3 | 80 | <=0 |  | C | C | PF 0,90 | 10% | 10 / 6kV |  | 40°C | Ta max=+65°C | 11,5A / 220µs | [11 empty] | 0.1 | 0.1 | [5 empty] | ZE6403.01xx0009 Zestaw serwisowy. |  | TAK
6403.01GR0009 | 6403.01GR | LYSFJORD WALL 2XLED 850LM UP60º & DOWN60º 3000K ON/OFF | Lysfjord |  | Oprawa | Wall |  | Aluminium |  | Grafitowy |  | Nie | LED zintegrowane | AC | ON/OFF | 10,2W | około 12,5W | 1924lm | OKOłO 850lm |  |  | IP65 |  | 3000K | szerokie góra / szerokie dół | 43x15x12 | > 102 000h | Nie | Oprawa ścienna. | Odlew aluminiowy malowany proszkowo. |  | Klosz- szkło bezpieczne, optyczne. | Uszczelka silikonowa. | Dławnica EPDM. | góra/dół | szerokie/szerokie | Oprawa nieściemnialna | 6.73 | 7.48 | 49x17.5x22 |  |  | 0 | 2 Moduły LED | Cree DK200305 V3 JB2835 3V 3K | Philips Xi BP 22W 0.2-0,7A S 230V C123 sXt | 100000 | [5 empty] | SDCM3 | 80 | <=0 |  | C | C | PF 0,90 | 10% | 10 / 6kV |  | 40°C | Ta max=+65°C | 11,5A / 220µs | [11 empty] | 0.1 | 0.1 | [5 empty] | ZE6403.01xx0009 Zestaw serwisowy. |  | TAK
6403AL0009 | 6403AL | LYSFJORD WALL 2XLED 1814LM UP60º & DOWN60º 3000K DALI2 | Lysfjord |  | Oprawa | Wall |  | Aluminium |  | Aluminium |  | Nie | LED zintegrowane | AC | DALI2 | 22,5W | 26,5W | 4144lm | 1814lm |  |  | IP65 | IK08 | 3000K | szerokie góra / szerokie dół | 43x15x12 |  | Tak | Oprawa ścienna. | Odlew aluminiowy malowany proszkowo. |  | Klosz- szkło bezpieczne, optyczne. | Uszczelka silikonowa. | Dławnica EPDM. | góra/dół | szerokie/szerokie | Sterowanie światłem w systemie: DALI outdoor pełny program. Zasilacz zaprogramowany na max prąd. Programowanie pozostałych parametrów po uzgodnieniu z Działem Handlowym firmy Norlys. | 6.73 | 7.48 | 49x17.5x22 |  |  |  | 2 Moduły LED | Cree DK200305 V3 JB2835 3V 3K | Osram OT 40/170-240/1A0 4DIMLT2 NFC E | 100000 | DALI2 / NightDim (4DIM) |  |  |  | 50% | SDCM3 | 80 | <=0 |  | C | C | PF 0,90 | 10% | 10 / 6kV |  | 40°C | TA MAX=+65°C | 26A / 180µs | [18 empty] | 06645000 Klosz - zestaw serwisowy | TAK | TAK
6403BL0009 | 6403 | LYSFJORD WALL 2XLED 1814LM UP60º & DOWN60º 3000K DALI2 | Lysfjord |  | Oprawa | Wall |  | Aluminium |  | Czarny |  | Nie | LED zintegrowane | AC | DALI2 | 22,5W | 26,5W | 4144lm | 1814lm |  |  | IP65 | IK08 | 3000K | szerokie góra / szerokie dół | 43x15x12 |  | Tak | Oprawa ścienna. | Odlew aluminiowy malowany proszkowo. |  | Klosz- szkło bezpieczne, optyczne. | Uszczelka silikonowa. | Dławnica EPDM. | góra/dół | szerokie/szerokie | Sterowanie światłem w systemie: DALI outdoor pełny program. Zasilacz zaprogramowany na max prąd. Programowanie pozostałych parametrów po uzgodnieniu z Działem Handlowym firmy Norlys. | 6.73 | 7.48 | 49x17.5x22 |  |  |  | 2 Moduły LED | Cree DK200305 V3 JB2835 3V 3K | Osram OT 40/170-240/1A0 4DIMLT2 NFC E | 100000 | DALI2 / NightDim (4DIM) |  |  |  | 50% | SDCM3 | 80 | <=0 |  | C | C | PF 0,90 | 10% | 10 / 6kV |  | 40°C | TA MAX=+65°C | 26A / 180µs | [18 empty] | 06645000 Klosz - zestaw serwisowy | TAK | TAK
6403GR0009 | 6403GR | LYSFJORD WALL 2XLED 1814LM UP60º & DOWN60º 3000K DALI2 | Lysfjord |  | Oprawa | Wall |  | Aluminium |  | Grafitowy |  | Nie | LED zintegrowane | AC | DALI2 | 22,5W | 26,5W | 4144lm | 1814lm |  |  | IP65 | IK08 | 3000K | szerokie góra / szerokie dół | 43x15x12 |  | Tak | Oprawa ścienna. | Odlew aluminiowy malowany proszkowo. |  | Klosz- szkło bezpieczne, optyczne. | Uszczelka silikonowa. | Dławnica EPDM. | góra/dół | szerokie/szerokie | Sterowanie światłem w systemie: DALI outdoor pełny program. Zasilacz zaprogramowany na max prąd. Programowanie pozostałych parametrów po uzgodnieniu z Działem Handlowym firmy Norlys. | 6.73 | 7.48 | 49x17.5x22 |  |  |  | 2 Moduły LED | Cree DK200305 V3 JB2835 3V 3K | Osram OT 40/170-240/1A0 4DIMLT2 NFC E | 100000 | DALI2 / NightDim (4DIM) |  |  |  | 50% | SDCM3 | 80 | <=0 |  | C | C | PF 0,90 | 10% | 10 / 6kV |  | 40°C | TA MAX=+65°C | 26A / 180µs | [18 empty] | 06645000 Klosz - zestaw serwisowy | TAK | TAK
6403WH0009 | 6403 | LYSFJORD WALL 2XLED 1814LM UP60º & DOWN60º 3000K DALI2 | Lysfjord |  | Oprawa | Wall |  | Aluminium |  | Biały |  | Nie | LED zintegrowane | AC | DALI2 | 22,5W | 26,5W | 4144lm | 1814lm |  |  | IP65 | IK08 | 3000K | szerokie góra / szerokie dół | 43x15x12 |  | Tak | Oprawa ścienna. | Odlew aluminiowy malowany proszkowo. |  | Klosz- szkło bezpieczne, optyczne. | Uszczelka silikonowa. | Dławnica EPDM. | góra/dół | szerokie/szerokie | Sterowanie światłem w systemie: DALI outdoor pełny program. Zasilacz zaprogramowany na max prąd. Programowanie pozostałych parametrów po uzgodnieniu z Działem Handlowym firmy Norlys. | 6.73 | 7.48 | 49x17.5x22 |  |  |  | 2 Moduły LED | Cree DK200305 V3 JB2835 3V 3K | Osram OT 40/170-240/1A0 4DIMLT2 NFC E | 100000 | DALI2 / NightDim (4DIM) |  |  |  | 50% | SDCM3 | 80 | <=0 |  | C | C | PF 0,90 | 10% | 10 / 6kV |  | 40°C | TA MAX=+65°C | 26A / 180µs | [18 empty] | 06645000 Klosz - zestaw serwisowy | TAK | TAK
6404AL0009 | 6404AL | LYSFJORD WALL 2XLED 78LM UP4º & DOWN4º 3000K DALI2 | Lysfjord |  | Oprawa | Wall |  | Aluminium |  | Aluminium |  | Nie | LED zintegrowane | AC | DALI2 | 22,5W | 26,5W | 4144lm | 78lm |  |  | IP65 | IK08 | 3000K | wąskie góra / wąskie dół | 43x15x20 |  | Tak | Oprawa ścienna. | Odlew aluminiowy malowany proszkowo. |  | Klosz- szkło bezpieczne, optyczne. | Uszczelka silikonowa. | Dławnica EPDM. | góra/dół | wąskie/wąskie | Sterowanie światłem w systemie: DALI outdoor pełny program. Zasilacz zaprogramowany na max prąd. Programowanie pozostałych parametrów po uzgodnieniu z Działem Handlowym firmy Norlys. | 6.73 | 7.48 | 49x17.5x22 |  |  |  | 2 Moduły LED | Cree DK200305 V3 JB2835 3V 3K | Osram OT 40/170-240/1A0 4DIMLT2 NFC E | 100000 | DALI2 / NightDim (4DIM) |  |  |  | 50% | SDCM3 | 80 | <=0 |  | C | C | PF 0,90 | 10% | 10 / 6kV |  | 40°C | TA MAX=+65°C | 26A / 180µs | [18 empty] | 06645000 Klosz - zestaw serwisowy | TAK | TAK
6404BL0009 | 6404 | LYSFJORD WALL 2XLED 78LM UP4º & DOWN4º 3000K DALI2 | Lysfjord |  | Oprawa | Wall |  | Aluminium |  | Czarny |  | Nie | LED zintegrowane | AC | DALI2 | 22,5W | 26,5W | 4144lm | 78lm |  |  | IP65 | IK08 | 3000K | wąskie góra / wąskie dół | 43x15x20 |  | Tak | Oprawa ścienna. | Odlew aluminiowy malowany proszkowo. |  | Klosz- szkło bezpieczne, optyczne. | Uszczelka silikonowa. | Dławnica EPDM. | góra/dół | wąskie/wąskie | Sterowanie światłem w systemie: DALI outdoor pełny program. Zasilacz zaprogramowany na max prąd. Programowanie pozostałych parametrów po uzgodnieniu z Działem Handlowym firmy Norlys. | 6.73 | 7.48 | 49x17.5x22 |  |  |  | 2 Moduły LED | Cree DK200305 V3 JB2835 3V 3K | Osram OT 40/170-240/1A0 4DIMLT2 NFC E | 100000 | DALI2 / NightDim (4DIM) |  |  |  | 50% | SDCM3 | 80 | <=0 |  | C | C | PF 0,90 | 10% | 10 / 6kV |  | 40°C | TA MAX=+65°C | 26A / 180µs | [18 empty] | 06645000 Klosz - zestaw serwisowy | TAK | TAK
6404GR0009 | 6404GR | LYSFJORD WALL 2XLED 78LM UP4º & DOWN4º 3000K DALI2 | Lysfjord |  | Oprawa | Wall |  | Aluminium |  | Grafitowy |  | Nie | LED zintegrowane | AC | DALI2 | 22,5W | 26,5W | 4144lm | 78lm |  |  | IP65 | IK08 | 3000K | wąskie góra / wąskie dół | 43x15x20 |  | Tak | Oprawa ścienna. | Odlew aluminiowy malowany proszkowo. |  | Klosz- szkło bezpieczne, optyczne. | Uszczelka silikonowa. | Dławnica EPDM. | góra/dół | wąskie/wąskie | Sterowanie światłem w systemie: DALI outdoor pełny program. Zasilacz zaprogramowany na max prąd. Programowanie pozostałych parametrów po uzgodnieniu z Działem Handlowym firmy Norlys. | 6.73 | 7.48 | 49x17.5x22 |  |  |  | 2 Moduły LED | Cree DK200305 V3 JB2835 3V 3K | Osram OT 40/170-240/1A0 4DIMLT2 NFC E | 100000 | DALI2 / NightDim (4DIM) |  |  |  | 50% | SDCM3 | 80 | <=0 |  | C | C | PF 0,90 | 10% | 10 / 6kV |  | 40°C | TA MAX=+65°C | 26A / 180µs | [18 empty] | 06645000 Klosz - zestaw serwisowy | TAK | TAK
6404WH0009 | 6404 | LYSFJORD WALL 2XLED 78LM UP4º & DOWN4º 3000K DALI2 | Lysfjord |  | Oprawa | Wall |  | Aluminium |  | Biały |  | Nie | LED zintegrowane | AC | DALI2 | 22,5W | 26,5W | 4144lm | 78lm |  |  | IP65 | IK08 | 3000K | wąskie góra / wąskie dół | 43x15x20 |  | Tak | Oprawa ścienna. | Odlew aluminiowy malowany proszkowo. |  | Klosz- szkło bezpieczne, optyczne. | Uszczelka silikonowa. | Dławnica EPDM. | góra/dół | wąskie/wąskie | Sterowanie światłem w systemie: DALI outdoor pełny program. Zasilacz zaprogramowany na max prąd. Programowanie pozostałych parametrów po uzgodnieniu z Działem Handlowym firmy Norlys. | 6.73 | 7.48 | 49x17.5x22 |  |  |  | 2 Moduły LED | Cree DK200305 V3 JB2835 3V 3K | Osram OT 40/170-240/1A0 4DIMLT2 NFC E | 100000 | DALI2 / NightDim (4DIM) |  |  |  | 50% | SDCM3 | 80 | <=0 |  | C | C | PF 0,90 | 10% | 10 / 6kV |  | 40°C | TA MAX=+65°C | 26A / 180µs | [18 empty] | 06645000 Klosz - zestaw serwisowy | TAK | TAK
6405AL0009 | 6405AL | LYSFJORD WALL LED 39LM UP 4º 3000K DALI2 | Lysfjord |  | Oprawa | Wall |  | Aluminium |  | Aluminium |  | Nie | LED zintegrowane | AC | DALI2 | 11,8W | 14,6W | 2072lm | 39lm |  |  | IP65 | IK08 | 3000K | wąskie góra | 33.5x15x20 |  | Tak | Oprawa ścienna. | Odlew aluminiowy malowany proszkowo. |  | Klosz- szkło bezpieczne, optyczne. | Uszczelka silikonowa. | Dławnica EPDM. | góra | wąskie jednostronne | Sterowanie światłem w systemie: DALI outdoor pełny program. Zasilacz zaprogramowany na max prąd. Programowanie pozostałych parametrów po uzgodnieniu z Działem Handlowym firmy Norlys. | 5.6 | 6.13 | 37x18x23 |  |  |  | Moduł LED | Cree DK200305 V3 JB2835 3V 3K | Osram OT 40/170-240/1A0 4DIMLT2 NFC E | 100000 | DALI2 / NightDim (4DIM) |  |  |  | 100% | SDCM3 | 80 | <=0 |  | C | C | PF 0,90 | 10% | 10 / 6kV |  | 40°C | TA MAX=+65°C | 26A / 180µs | [18 empty] | 06645000 Klosz - zestaw serwisowy | TAK | TAK
6405BL0009 | 6405 | LYSFJORD WALL LED 39LM UP 4º 3000K DALI2 | Lysfjord |  | Oprawa | Wall |  | Aluminium |  | Czarny |  | Nie | LED zintegrowane | AC | DALI2 | 11,8W | 14,6W | 2072lm | 39lm |  |  | IP65 | IK08 | 3000K | wąskie góra | 33.5x15x20 |  | Tak | Oprawa ścienna. | Odlew aluminiowy malowany proszkowo. |  | Klosz- szkło bezpieczne, optyczne. | Uszczelka silikonowa. | Dławnica EPDM. | góra | wąskie jednostronne | Sterowanie światłem w systemie: DALI outdoor pełny program. Zasilacz zaprogramowany na max prąd. Programowanie pozostałych parametrów po uzgodnieniu z Działem Handlowym firmy Norlys. | 5.6 | 6.13 | 37x18x23 |  |  |  | Moduł LED | Cree DK200305 V3 JB2835 3V 3K | Osram OT 40/170-240/1A0 4DIMLT2 NFC E | 100000 | DALI2 / NightDim (4DIM) |  |  |  | 100% | SDCM3 | 80 | <=0 |  | C | C | PF 0,90 | 10% | 10 / 6kV |  | 40°C | TA MAX=+65°C | 26A / 180µs | [18 empty] | 06645000 Klosz - zestaw serwisowy | TAK | TAK
6405GR0009 | 6405GR | LYSFJORD WALL LED 39LM UP 4º 3000K DALI2 | Lysfjord |  | Oprawa | Wall |  | Aluminium |  | Grafitowy |  | Nie | LED zintegrowane | AC | DALI2 | 11,8W | 14,6W | 2072lm | 39lm |  |  | IP65 | IK08 | 3000K | wąskie góra | 33.5x15x20 |  | Tak | Oprawa ścienna. | Odlew aluminiowy malowany proszkowo. |  | Klosz- szkło bezpieczne, optyczne. | Uszczelka silikonowa. | Dławnica EPDM. | góra | wąskie jednostronne | Sterowanie światłem w systemie: DALI outdoor pełny program. Zasilacz zaprogramowany na max prąd. Programowanie pozostałych parametrów po uzgodnieniu z Działem Handlowym firmy Norlys. | 5.6 | 6.13 | 37x18x23 |  |  |  | Moduł LED | Cree DK200305 V3 JB2835 3V 3K | Osram OT 40/170-240/1A0 4DIMLT2 NFC E | 100000 | DALI2 / NightDim (4DIM) |  |  |  | 100% | SDCM3 | 80 | <=0 |  | C | C | PF 0,90 | 10% | 10 / 6kV |  | 40°C | TA MAX=+65°C | 26A / 180µs | [18 empty] | 06645000 Klosz - zestaw serwisowy | TAK | TAK
6405WH0009 | 6405 | LYSFJORD WALL LED 39LM UP 4º 3000K DALI2 | Lysfjord |  | Oprawa | Wall |  | Aluminium |  | Biały |  | Nie | LED zintegrowane | AC | DALI2 | 11,8W | 14,6W | 2072lm | 39lm |  |  | IP65 | IK08 | 3000K | wąskie góra | 33.5x15x20 |  | Tak | Oprawa ścienna. | Odlew aluminiowy malowany proszkowo. |  | Klosz- szkło bezpieczne, optyczne. | Uszczelka silikonowa. | Dławnica EPDM. | góra | wąskie jednostronne | Sterowanie światłem w systemie: DALI outdoor pełny program. Zasilacz zaprogramowany na max prąd. Programowanie pozostałych parametrów po uzgodnieniu z Działem Handlowym firmy Norlys. | 5.6 | 6.13 | 37x18x23 |  |  |  | Moduł LED | Cree DK200305 V3 JB2835 3V 3K | Osram OT 40/170-240/1A0 4DIMLT2 NFC E | 100000 | DALI2 / NightDim (4DIM) |  |  |  | 100% | SDCM3 | 80 | <=0 |  | C | C | PF 0,90 | 10% | 10 / 6kV |  | 40°C | TA MAX=+65°C | 26A / 180µs | [18 empty] | 06645000 Klosz - zestaw serwisowy | TAK | TAK
6406AL0009 | 6406AL | LYSFJORD WALL LED 39LM DOWN 4º 3000K DALI2 | Lysfjord |  | Oprawa | Wall |  | Aluminium |  | Aluminium |  | Nie | LED zintegrowane | AC | DALI2 | 11,8W | 14,6W | 2072lm | 39lm |  |  | IP65 | IK08 | 3000K | wąskie dół | 33.5x15x20 |  | Tak | Oprawa ścienna. | Odlew aluminiowy malowany proszkowo. |  | Klosz- szkło bezpieczne, optyczne. | Uszczelka silikonowa. | Dławnica EPDM. | dół | wąskie jednostronne | Sterowanie światłem w systemie: DALI outdoor pełny program. Zasilacz zaprogramowany na max prąd. Programowanie pozostałych parametrów po uzgodnieniu z Działem Handlowym firmy Norlys. | 5.6 | 6.13 | 37x18x23 |  |  |  | Moduł LED | Cree DK200305 V3 JB2835 3V 3K | Osram OT 40/170-240/1A0 4DIMLT2 NFC E | 100000 | DALI2 / NightDim (4DIM) |  |  |  | 0% | SDCM3 | 80 | <=0 |  | C | C | PF 0,90 | 10% | 10 / 6kV |  | 40°C | TA MAX=+65°C | 26A / 180µs | [18 empty] | 06645000 Klosz - zestaw serwisowy | TAK | TAK
6406BL0009 | 6406 | LYSFJORD WALL LED 39LM DOWN 4º 3000K DALI2 | Lysfjord |  | Oprawa | Wall |  | Aluminium |  | Czarny |  | Nie | LED zintegrowane | AC | DALI2 | 11,8W | 14,6W | 2072lm | 39lm |  |  | IP65 | IK08 | 3000K | wąskie dół | 33.5x15x20 |  | Tak | Oprawa ścienna. | Odlew aluminiowy malowany proszkowo. |  | Klosz- szkło bezpieczne, optyczne. | Uszczelka silikonowa. | Dławnica EPDM. | dół | wąskie jednostronne | Sterowanie światłem w systemie: DALI outdoor pełny program. Zasilacz zaprogramowany na max prąd. Programowanie pozostałych parametrów po uzgodnieniu z Działem Handlowym firmy Norlys. | 5.6 | 6.13 | 37x18x23 |  |  |  | Moduł LED | Cree DK200305 V3 JB2835 3V 3K | Osram OT 40/170-240/1A0 4DIMLT2 NFC E | 100000 | DALI2 / NightDim (4DIM) |  |  |  | 0% | SDCM3 | 80 | <=0 |  | C | C | PF 0,90 | 10% | 10 / 6kV |  | 40°C | TA MAX=+65°C | 26A / 180µs | [18 empty] | 06645000 Klosz - zestaw serwisowy | TAK | TAK
6406GR0009 | 6406GR | LYSFJORD WALL LED 39LM DOWN 4º 3000K DALI2 | Lysfjord |  | Oprawa | Wall |  | Aluminium |  | Grafitowy |  | Nie | LED zintegrowane | AC | DALI2 | 11,8W | 14,6W | 2072lm | 39lm |  |  | IP65 | IK08 | 3000K | wąskie dół | 33.5x15x20 |  | Tak | Oprawa ścienna. | Odlew aluminiowy malowany proszkowo. |  | Klosz- szkło bezpieczne, optyczne. | Uszczelka silikonowa. | Dławnica EPDM. | dół | wąskie jednostronne | Sterowanie światłem w systemie: DALI outdoor pełny program. Zasilacz zaprogramowany na max prąd. Programowanie pozostałych parametrów po uzgodnieniu z Działem Handlowym firmy Norlys. | 5.6 | 6.13 | 37x18x23 |  |  |  | Moduł LED | Cree DK200305 V3 JB2835 3V 3K | Osram OT 40/170-240/1A0 4DIMLT2 NFC E | 100000 | DALI2 / NightDim (4DIM) |  |  |  | 0% | SDCM3 | 80 | <=0 |  | C | C | PF 0,90 | 10% | 10 / 6kV |  | 40°C | TA MAX=+65°C | 26A / 180µs | [18 empty] | 06645000 Klosz - zestaw serwisowy | TAK | TAK
6406WH0009 | 6406 | LYSFJORD WALL LED 39LM DOWN 4º 3000K DALI2 | Lysfjord |  | Oprawa | Wall |  | Aluminium |  | Biały |  | Nie | LED zintegrowane | AC | DALI2 | 11,8W | 14,6W | 2072lm | 39lm |  |  | IP65 | IK08 | 3000K | wąskie dół | 33.5x15x20 |  | Tak | Oprawa ścienna. | Odlew aluminiowy malowany proszkowo. |  | Klosz- szkło bezpieczne, optyczne. | Uszczelka silikonowa. | Dławnica EPDM. | dół | wąskie jednostronne | Sterowanie światłem w systemie: DALI outdoor pełny program. Zasilacz zaprogramowany na max prąd. Programowanie pozostałych parametrów po uzgodnieniu z Działem Handlowym firmy Norlys. | 5.6 | 6.13 | 37x18x23 |  |  |  | Moduł LED | Cree DK200305 V3 JB2835 3V 3K | Osram OT 40/170-240/1A0 4DIMLT2 NFC E | 100000 | DALI2 / NightDim (4DIM) |  |  |  | 0% | SDCM3 | 80 | <=0 |  | C | C | PF 0,90 | 10% | 10 / 6kV |  | 40°C | TA MAX=+65°C | 26A / 180µs | [18 empty] | 06645000 Klosz - zestaw serwisowy | TAK | TAK
6407AL0009 | 6407AL | LYSFJORD WALL LED 998LM UP60º 3000K DALI2 | Lysfjord |  | Oprawa | Wall |  | Aluminium |  | Aluminium |  | Nie | LED zintegrowane | AC | DALI2 | 11,8W | 14,6W | 2072lm | 998lm |  |  | IP65 | IK08 | 3000K | szerokie góra | 33.5x15x20 |  | Tak | Oprawa ścienna. | Odlew aluminiowy malowany proszkowo. |  | Klosz- szkło bezpieczne, optyczne. | Uszczelka silikonowa. | Dławnica EPDM. | góra | szerokie jednostronne | Sterowanie światłem w systemie: DALI outdoor pełny program. Zasilacz zaprogramowany na max prąd. Programowanie pozostałych parametrów po uzgodnieniu z Działem Handlowym firmy Norlys. | 5.6 | 6.13 | 37x18x23 |  |  |  | Moduł LED | Cree DK200305 V3 JB2835 3V 3K | Osram OT 40/170-240/1A0 4DIMLT2 NFC E | 100000 | DALI2 / NightDim (4DIM) |  |  |  | 100% | SDCM3 | 80 | <=0 |  | C | C | PF 0,90 | 10% | 10 / 6kV |  | 40°C | TA MAX=+65°C | 26A / 180µs | [18 empty] | 06645000 Klosz - zestaw serwisowy | TAK | TAK
6407BL0009 | 6407 | LYSFJORD WALL LED 998LM UP60º 3000K DALI2 | Lysfjord |  | Oprawa | Wall |  | Aluminium |  | Czarny |  | Nie | LED zintegrowane | AC | DALI2 | 11,8W | 14,6W | 2072lm | 998lm |  |  | IP65 | IK08 | 3000K | szerokie góra | 33.5x15x20 |  | Tak | Oprawa ścienna. | Odlew aluminiowy malowany proszkowo. |  | Klosz- szkło bezpieczne, optyczne. | Uszczelka silikonowa. | Dławnica EPDM. | góra | szerokie jednostronne | Sterowanie światłem w systemie: DALI outdoor pełny program. Zasilacz zaprogramowany na max prąd. Programowanie pozostałych parametrów po uzgodnieniu z Działem Handlowym firmy Norlys. | 5.6 | 6.13 | 37x18x23 |  |  |  | Moduł LED | Cree DK200305 V3 JB2835 3V 3K | Osram OT 40/170-240/1A0 4DIMLT2 NFC E | 100000 | DALI2 / NightDim (4DIM) |  |  |  | 100% | SDCM3 | 80 | <=0 |  | C | C | PF 0,90 | 10% | 10 / 6kV |  | 40°C | TA MAX=+65°C | 26A / 180µs | [18 empty] | 06645000 Klosz - zestaw serwisowy | TAK | TAK
6407GR0009 | 6407GR | LYSFJORD WALL LED 998LM UP60º 3000K DALI2 | Lysfjord |  | Oprawa | Wall |  | Aluminium |  | Grafitowy |  | Nie | LED zintegrowane | AC | DALI2 | 11,8W | 14,6W | 2072lm | 998lm |  |  | IP65 | IK08 | 3000K | szerokie góra | 33.5x15x20 |  | Tak | Oprawa ścienna. | Odlew aluminiowy malowany proszkowo. |  | Klosz- szkło bezpieczne, optyczne. | Uszczelka silikonowa. | Dławnica EPDM. | góra | szerokie jednostronne | Sterowanie światłem w systemie: DALI outdoor pełny program. Zasilacz zaprogramowany na max prąd. Programowanie pozostałych parametrów po uzgodnieniu z Działem Handlowym firmy Norlys. | 5.6 | 6.13 | 37x18x23 |  |  |  | Moduł LED | Cree DK200305 V3 JB2835 3V 3K | Osram OT 40/170-240/1A0 4DIMLT2 NFC E | 100000 | DALI2 / NightDim (4DIM) |  |  |  | 100% | SDCM3 | 80 | <=0 |  | C | C | PF 0,90 | 10% | 10 / 6kV |  | 40°C | TA MAX=+65°C | 26A / 180µs | [18 empty] | 06645000 Klosz - zestaw serwisowy | TAK | TAK
6407WH0009 | 6407 | LYSFJORD WALL LED 998LM UP60º 3000K DALI2 | Lysfjord |  | Oprawa | Wall |  | Aluminium |  | Biały |  | Nie | LED zintegrowane | AC | DALI2 | 11,8W | 14,6W | 2072lm | 998lm |  |  | IP65 | IK08 | 3000K | szerokie góra | 33.5x15x20 |  | Tak | Oprawa ścienna. | Odlew aluminiowy malowany proszkowo. |  | Klosz- szkło bezpieczne, optyczne. | Uszczelka silikonowa. | Dławnica EPDM. | góra | szerokie jednostronne | Sterowanie światłem w systemie: DALI outdoor pełny program. Zasilacz zaprogramowany na max prąd. Programowanie pozostałych parametrów po uzgodnieniu z Działem Handlowym firmy Norlys. | 5.6 | 6.13 | 37x18x23 |  |  |  | Moduł LED | Cree DK200305 V3 JB2835 3V 3K | Osram OT 40/170-240/1A0 4DIMLT2 NFC E | 100000 | DALI2 / NightDim (4DIM) |  |  |  | 100% | SDCM3 | 80 | <=0 |  | C | C | PF 0,90 | 10% | 10 / 6kV |  | 40°C | TA MAX=+65°C | 26A / 180µs | [18 empty] | 06645000 Klosz - zestaw serwisowy | TAK | TAK
6408AL0009 | 6408AL | LYSFJORD WALL LED 998LM DOWN60º 3000K DALI2 | Lysfjord |  | Oprawa | Wall |  | Aluminium |  | Aluminium |  | Nie | LED zintegrowane | AC | DALI2 | 11,8W | 14,6W | 2072lm | 998lm |  |  | IP65 | IK08 | 3000K | szerokie dół | 33.5x15x20 |  | Tak | Oprawa ścienna. | Odlew aluminiowy malowany proszkowo. |  | Klosz- szkło bezpieczne, optyczne. | Uszczelka silikonowa. | Dławnica EPDM. | dół | szerokie jednostronne | Sterowanie światłem w systemie: DALI outdoor pełny program. Zasilacz zaprogramowany na max prąd. Programowanie pozostałych parametrów po uzgodnieniu z Działem Handlowym firmy Norlys. | 5.6 | 6.13 | 37x18x23 |  |  |  | Moduł LED | Cree DK200305 V3 JB2835 3V 3K | Osram OT 40/170-240/1A0 4DIMLT2 NFC E | 100000 | DALI2 / NightDim (4DIM) |  |  |  | 0% | SDCM3 | 80 | <=0 |  | C | C | PF 0,90 | 10% | 10 / 6kV |  | 40°C | TA MAX=+65°C | 26A / 180µs | [18 empty] | 06645000 Klosz - zestaw serwisowy | TAK | TAK
6408BL0009 | 6408 | LYSFJORD WALL LED 998LM DOWN60º 3000K DALI2 | Lysfjord |  | Oprawa | Wall |  | Aluminium |  | Czarny |  | Nie | LED zintegrowane | AC | DALI2 | 11,8W | 14,6W | 2072lm | 998lm |  |  | IP65 | IK08 | 3000K | szerokie dół | 33.5x15x20 |  | Tak | Oprawa ścienna. | Odlew aluminiowy malowany proszkowo. |  | Klosz- szkło bezpieczne, optyczne. | Uszczelka silikonowa. | Dławnica EPDM. | dół | szerokie jednostronne | Sterowanie światłem w systemie: DALI outdoor pełny program. Zasilacz zaprogramowany na max prąd. Programowanie pozostałych parametrów po uzgodnieniu z Działem Handlowym firmy Norlys. | 5.6 | 6.13 | 37x18x23 |  |  |  | Moduł LED | Cree DK200305 V3 JB2835 3V 3K | Osram OT 40/170-240/1A0 4DIMLT2 NFC E | 100000 | DALI2 / NightDim (4DIM) |  |  |  | 0% | SDCM3 | 80 | <=0 |  | C | C | PF 0,90 | 10% | 10 / 6kV |  | 40°C | TA MAX=+65°C | 26A / 180µs | [18 empty] | 06645000 Klosz - zestaw serwisowy | TAK | TAK
6408GR0009 | 6408GR | LYSFJORD WALL LED 998LM DOWN60º 3000K DALI2 | Lysfjord |  | Oprawa | Wall |  | Aluminium |  | Grafitowy |  | Nie | LED zintegrowane | AC | DALI2 | 11,8W | 14,6W | 2072lm | 998lm |  |  | IP65 | IK08 | 3000K | szerokie dół | 33.5x15x20 |  | Tak | Oprawa ścienna. | Odlew aluminiowy malowany proszkowo. |  | Klosz- szkło bezpieczne, optyczne. | Uszczelka silikonowa. | Dławnica EPDM. | dół | szerokie jednostronne | Sterowanie światłem w systemie: DALI outdoor pełny program. Zasilacz zaprogramowany na max prąd. Programowanie pozostałych parametrów po uzgodnieniu z Działem Handlowym firmy Norlys. | 5.6 | 6.13 | 37x18x23 |  |  |  | Moduł LED | Cree DK200305 V3 JB2835 3V 3K | Osram OT 40/170-240/1A0 4DIMLT2 NFC E | 100000 | DALI2 / NightDim (4DIM) |  |  |  | 0% | SDCM3 | 80 | <=0 |  | C | C | PF 0,90 | 10% | 10 / 6kV |  | 40°C | TA MAX=+65°C | 26A / 180µs | [18 empty] | 06645000 Klosz - zestaw serwisowy | TAK | TAK
6408WH0009 | 6408 | LYSFJORD WALL LED 998LM DOWN60º 3000K DALI2 | Lysfjord |  | Oprawa | Wall |  | Aluminium |  | Biały |  | Nie | LED zintegrowane | AC | DALI2 | 11,8W | 14,6W | 2072lm | 998lm |  |  | IP65 | IK08 | 3000K | szerokie dół | 33.5x15x20 |  | Tak | Oprawa ścienna. | Odlew aluminiowy malowany proszkowo. |  | Klosz- szkło bezpieczne, optyczne. | Uszczelka silikonowa. | Dławnica EPDM. | dół | szerokie jednostronne | Sterowanie światłem w systemie: DALI outdoor pełny program. Zasilacz zaprogramowany na max prąd. Programowanie pozostałych parametrów po uzgodnieniu z Działem Handlowym firmy Norlys. | 5.6 | 6.13 | 37x18x23 |  |  |  | Moduł LED | Cree DK200305 V3 JB2835 3V 3K | Osram OT 40/170-240/1A0 4DIMLT2 NFC E | 100000 | DALI2 / NightDim (4DIM) |  |  |  | 0% | SDCM3 | 80 | <=0 |  | C | C | PF 0,90 | 10% | 10 / 6kV |  | 40°C | TA MAX=+65°C | 26A / 180µs | [18 empty] | 06645000 Klosz - zestaw serwisowy | TAK | TAK
6421AL0009 | 6421AL | LYSFJORD WALL 2XLED 946LM UP4º & DOWN60º 4000K DALI2 | Lysfjord |  | Oprawa | Wall |  | Aluminium |  | Aluminium |  | Nie | LED zintegrowane | AC | DALI2 | 22,5W | 26,5W | 4144lm | 946lm |  |  | IP65 | IK08 | 4000K | wąskie góra / szerokie dół | 43x15x20 |  | Tak | Oprawa ścienna. | Odlew aluminiowy malowany proszkowo. |  | Klosz- szkło bezpieczne, optyczne. | Uszczelka silikonowa. | Dławnica EPDM. | góra/dół | wąskie/szerokie | Sterowanie światłem w systemie: DALI outdoor pełny program. Zasilacz zaprogramowany na max prąd. Programowanie pozostałych parametrów po uzgodnieniu z Działem Handlowym firmy Norlys. | 6.73 | 7.48 | 49x17.5x22 |  |  |  | 2 Moduły LED | Cree DK200305 V3 JB2835 3V 4K | Osram OT 40/170-240/1A0 4DIMLT2 NFC E | 100000 | DALI2 / NightDim (4DIM) |  |  |  | 4% | SDCM3 | 80 | <=0 |  | C | C | PF 0,90 | 10% | 10 / 6kV |  | 40°C | TA MAX=+65°C | 26A / 180µs | [18 empty] | 06645000 Klosz - zestaw serwisowy | TAK | TAK
6421BL0009 | 6421 | LYSFJORD WALL 2XLED 946LM UP4º & DOWN60º 4000K DALI2 | Lysfjord |  | Oprawa | Wall |  | Aluminium |  | Czarny |  | Nie | LED zintegrowane | AC | DALI2 | 22,5W | 26,5W | 4144lm | 946lm |  |  | IP65 | IK08 | 4000K | wąskie góra / szerokie dół | 43x15x20 |  | Tak | Oprawa ścienna. | Odlew aluminiowy malowany proszkowo. |  | Klosz- szkło bezpieczne, optyczne. | Uszczelka silikonowa. | Dławnica EPDM. | góra/dół | wąskie/szerokie | Sterowanie światłem w systemie: DALI outdoor pełny program. Zasilacz zaprogramowany na max prąd. Programowanie pozostałych parametrów po uzgodnieniu z Działem Handlowym firmy Norlys. | 6.73 | 7.48 | 49x17.5x22 |  |  |  | 2 Moduły LED | Cree DK200305 V3 JB2835 3V 4K | Osram OT 40/170-240/1A0 4DIMLT2 NFC E | 100000 | DALI2 / NightDim (4DIM) |  |  |  | 4% | SDCM3 | 80 | <=0 |  | C | C | PF 0,90 | 10% | 10 / 6kV |  | 40°C | TA MAX=+65°C | 26A / 180µs | [18 empty] | 06645000 Klosz - zestaw serwisowy | TAK | TAK
6421GR0009 | 6421GR | LYSFJORD WALL 2XLED 946LM UP4º & DOWN60º 4000K DALI2 | Lysfjord |  | Oprawa | Wall |  | Aluminium |  | Grafitowy |  | Nie | LED zintegrowane | AC | DALI2 | 22,5W | 26,5W | 4144lm | 946lm |  |  | IP65 | IK08 | 4000K | wąskie góra / szerokie dół | 43x15x20 |  | Tak | Oprawa ścienna. | Odlew aluminiowy malowany proszkowo. |  | Klosz- szkło bezpieczne, optyczne. | Uszczelka silikonowa. | Dławnica EPDM. | góra/dół | wąskie/szerokie | Sterowanie światłem w systemie: DALI outdoor pełny program. Zasilacz zaprogramowany na max prąd. Programowanie pozostałych parametrów po uzgodnieniu z Działem Handlowym firmy Norlys. | 6.73 | 7.48 | 49x17.5x22 |  |  |  | 2 Moduły LED | Cree DK200305 V3 JB2835 3V 4K | Osram OT 40/170-240/1A0 4DIMLT2 NFC E | 100000 | DALI2 / NightDim (4DIM) |  |  |  | 4% | SDCM3 | 80 | <=0 |  | C | C | PF 0,90 | 10% | 10 / 6kV |  | 40°C | TA MAX=+65°C | 26A / 180µs | [18 empty] | 06645000 Klosz - zestaw serwisowy | TAK | TAK
6421WH0009 | 6421 | LYSFJORD WALL 2XLED 946LM UP4º & DOWN60º 4000K DALI2 | Lysfjord |  | Oprawa | Wall |  | Aluminium |  | Biały |  | Nie | LED zintegrowane | AC | DALI2 | 22,5W | 26,5W | 4144lm | 946lm |  |  | IP65 | IK08 | 4000K | wąskie góra / szerokie dół | 43x15x20 |  | Tak | Oprawa ścienna. | Odlew aluminiowy malowany proszkowo. |  | Klosz- szkło bezpieczne, optyczne. | Uszczelka silikonowa. | Dławnica EPDM. | góra/dół | wąskie/szerokie | Sterowanie światłem w systemie: DALI outdoor pełny program. Zasilacz zaprogramowany na max prąd. Programowanie pozostałych parametrów po uzgodnieniu z Działem Handlowym firmy Norlys. | 6.73 | 7.48 | 49x17.5x22 |  |  |  | 2 Moduły LED | Cree DK200305 V3 JB2835 3V 4K | Osram OT 40/170-240/1A0 4DIMLT2 NFC E | 100000 | DALI2 / NightDim (4DIM) |  |  |  | 4% | SDCM3 | 80 | <=0 |  | C | C | PF 0,90 | 10% | 10 / 6kV |  | 40°C | TA MAX=+65°C | 26A / 180µs | [18 empty] | 06645000 Klosz - zestaw serwisowy | TAK | TAK
6422AL0009 | 6422AL | LYSFJORD WALL 2XLED 946LM UP60º & DOWN4º 4000K DALI2 | Lysfjord |  | Oprawa | Wall |  | Aluminium |  | Aluminium |  | Nie | LED zintegrowane | AC | DALI2 | 22,5W | 26,5W | 4144lm | 946lm |  |  | IP65 | IK08 | 4000K | szerokie góra / wąskie dół | 43x15x20 |  | Tak | Oprawa ścienna. | Odlew aluminiowy malowany proszkowo. |  | Klosz- szkło bezpieczne, optyczne. | Uszczelka silikonowa. | Dławnica EPDM. | góra/dół | szerokie/wąskie | Sterowanie światłem w systemie: DALI outdoor pełny program. Zasilacz zaprogramowany na max prąd. Programowanie pozostałych parametrów po uzgodnieniu z Działem Handlowym firmy Norlys. | 6.73 | 7.48 | 49x17.5x22 |  |  |  | 2 Moduły LED | Cree DK200305 V3 JB2835 3V 4K | Osram OT 40/170-240/1A0 4DIMLT2 NFC E | 100000 | DALI2 / NightDim (4DIM) |  |  |  | 96% | SDCM3 | 80 | <=0 |  | C | C | PF 0,90 | 10% | 10 / 6kV |  | 40°C | TA MAX=+65°C | 26A / 180µs | [18 empty] | 06645000 Klosz - zestaw serwisowy | TAK | TAK
6422BL0009 | 6422 | LYSFJORD WALL 2XLED 946LM UP60º & DOWN4º 4000K DALI2 | Lysfjord |  | Oprawa | Wall |  | Aluminium |  | Czarny |  | Nie | LED zintegrowane | AC | DALI2 | 22,5W | 26,5W | 4144lm | 946lm |  |  | IP65 | IK08 | 4000K | szerokie góra / wąskie dół | 43x15x20 |  | Tak | Oprawa ścienna. | Odlew aluminiowy malowany proszkowo. |  | Klosz- szkło bezpieczne, optyczne. | Uszczelka silikonowa. | Dławnica EPDM. | góra/dół | szerokie/wąskie | Sterowanie światłem w systemie: DALI outdoor pełny program. Zasilacz zaprogramowany na max prąd. Programowanie pozostałych parametrów po uzgodnieniu z Działem Handlowym firmy Norlys. | 6.73 | 7.48 | 49x17.5x22 |  |  |  | 2 Moduły LED | Cree DK200305 V3 JB2835 3V 4K | Osram OT 40/170-240/1A0 4DIMLT2 NFC E | 100000 | DALI2 / NightDim (4DIM) |  |  |  | 96% | SDCM3 | 80 | <=0 |  | C | C | PF 0,90 | 10% | 10 / 6kV |  | 40°C | TA MAX=+65°C | 26A / 180µs | [18 empty] | 06645000 Klosz - zestaw serwisowy | TAK | TAK
6422GR0009 | 6422GR | LYSFJORD WALL 2XLED 946LM UP60º & DOWN4º 4000K DALI2 | Lysfjord |  | Oprawa | Wall |  | Aluminium |  | Grafitowy |  | Nie | LED zintegrowane | AC | DALI2 | 22,5W | 26,5W | 4144lm | 946lm |  |  | IP65 | IK08 | 4000K | szerokie góra / wąskie dół | 43x15x20 |  | Tak | Oprawa ścienna. | Odlew aluminiowy malowany proszkowo. |  | Klosz- szkło bezpieczne, optyczne. | Uszczelka silikonowa. | Dławnica EPDM. | góra/dół | szerokie/wąskie | Sterowanie światłem w systemie: DALI outdoor pełny program. Zasilacz zaprogramowany na max prąd. Programowanie pozostałych parametrów po uzgodnieniu z Działem Handlowym firmy Norlys. | 6.73 | 7.48 | 49x17.5x22 |  |  |  | 2 Moduły LED | Cree DK200305 V3 JB2835 3V 4K | Osram OT 40/170-240/1A0 4DIMLT2 NFC E | 100000 | DALI2 / NightDim (4DIM) |  |  |  | 96% | SDCM3 | 80 | <=0 |  | C | C | PF 0,90 | 10% | 10 / 6kV |  | 40°C | TA MAX=+65°C | 26A / 180µs | [18 empty] | 06645000 Klosz - zestaw serwisowy | TAK | TAK
6422WH0009 | 6422 | LYSFJORD WALL 2XLED 946LM UP60º & DOWN4º 4000K DALI2 | Lysfjord |  | Oprawa | Wall |  | Aluminium |  | Biały |  | Nie | LED zintegrowane | AC | DALI2 | 22,5W | 26,5W | 4144lm | 946lm |  |  | IP65 | IK08 | 4000K | szerokie góra / wąskie dół | 43x15x20 |  | Tak | Oprawa ścienna. | Odlew aluminiowy malowany proszkowo. |  | Klosz- szkło bezpieczne, optyczne. | Uszczelka silikonowa. | Dławnica EPDM. | góra/dół | szerokie/wąskie | Sterowanie światłem w systemie: DALI outdoor pełny program. Zasilacz zaprogramowany na max prąd. Programowanie pozostałych parametrów po uzgodnieniu z Działem Handlowym firmy Norlys. | 6.73 | 7.48 | 49x17.5x22 |  |  |  | 2 Moduły LED | Cree DK200305 V3 JB2835 3V 4K | Osram OT 40/170-240/1A0 4DIMLT2 NFC E | 100000 | DALI2 / NightDim (4DIM) |  |  |  | 96% | SDCM3 | 80 | <=0 |  | C | C | PF 0,90 | 10% | 10 / 6kV |  | 40°C | TA MAX=+65°C | 26A / 180µs | [18 empty] | 06645000 Klosz - zestaw serwisowy | TAK | TAK
6423AL0009 | 6423AL | LYSFJORD WALL 2XLED 1814LM UP60º & DOWN60º 4000K DALI2 | Lysfjord |  | Oprawa | Wall |  | Aluminium |  | Aluminium |  | Nie | LED zintegrowane | AC | DALI2 | 22,5W | 26,5W | 4144lm | 1814lm |  |  | IP65 | IK08 | 4000K | szerokie góra / szerokie dół | 43x15x20 |  | Tak | Oprawa ścienna. | Odlew aluminiowy malowany proszkowo. |  | Klosz- szkło bezpieczne, optyczne. | Uszczelka silikonowa. | Dławnica EPDM. | góra/dół | szerokie/szerokie | Sterowanie światłem w systemie: DALI outdoor pełny program. Zasilacz zaprogramowany na max prąd. Programowanie pozostałych parametrów po uzgodnieniu z Działem Handlowym firmy Norlys. | 6.73 | 7.48 | 49x17.5x22 |  |  |  | 2 Moduły LED | Cree DK200305 V3 JB2835 3V 4K | Osram OT 40/170-240/1A0 4DIMLT2 NFC E | 100000 | DALI2 / NightDim (4DIM) |  |  |  | 50% | SDCM3 | 80 | <=0 |  | C | C | PF 0,90 | 10% | 10 / 6kV |  | 40°C | TA MAX=+65°C | 26A / 180µs | [18 empty] | 06645000 Klosz - zestaw serwisowy | TAK | TAK
6423BL0009 | 6423 | LYSFJORD WALL 2XLED 1814LM UP60º & DOWN60º 4000K DALI2 | Lysfjord |  | Oprawa | Wall |  | Aluminium |  | Czarny |  | Nie | LED zintegrowane | AC | DALI2 | 22,5W | 26,5W | 4144lm | 1814lm |  |  | IP65 | IK08 | 4000K | szerokie góra / szerokie dół | 43x15x20 |  | Tak | Oprawa ścienna. | Odlew aluminiowy malowany proszkowo. |  | Klosz- szkło bezpieczne, optyczne. | Uszczelka silikonowa. | Dławnica EPDM. | góra/dół | szerokie/szerokie | Sterowanie światłem w systemie: DALI outdoor pełny program. Zasilacz zaprogramowany na max prąd. Programowanie pozostałych parametrów po uzgodnieniu z Działem Handlowym firmy Norlys. | 6.73 | 7.48 | 49x17.5x22 |  |  |  | 2 Moduły LED | Cree DK200305 V3 JB2835 3V 4K | Osram OT 40/170-240/1A0 4DIMLT2 NFC E | 100000 | DALI2 / NightDim (4DIM) |  |  |  | 50% | SDCM3 | 80 | <=0 |  | C | C | PF 0,90 | 10% | 10 / 6kV |  | 40°C | TA MAX=+65°C | 26A / 180µs | [18 empty] | 06645000 Klosz - zestaw serwisowy | TAK | TAK
6423GR0009 | 6423GR | LYSFJORD WALL 2XLED 1814LM UP60º & DOWN60º 4000K DALI2 | Lysfjord |  | Oprawa | Wall |  | Aluminium |  | Grafitowy |  | Nie | LED zintegrowane | AC | DALI2 | 22,5W | 26,5W | 4144lm | 1814lm |  |  | IP65 | IK08 | 4000K | szerokie góra / szerokie dół | 43x15x20 |  | Tak | Oprawa ścienna. | Odlew aluminiowy malowany proszkowo. |  | Klosz- szkło bezpieczne, optyczne. | Uszczelka silikonowa. | Dławnica EPDM. | góra/dół | szerokie/szerokie | Sterowanie światłem w systemie: DALI outdoor pełny program. Zasilacz zaprogramowany na max prąd. Programowanie pozostałych parametrów po uzgodnieniu z Działem Handlowym firmy Norlys. | 6.73 | 7.48 | 49x17.5x22 |  |  |  | 2 Moduły LED | Cree DK200305 V3 JB2835 3V 4K | Osram OT 40/170-240/1A0 4DIMLT2 NFC E | 100000 | DALI2 / NightDim (4DIM) |  |  |  | 50% | SDCM3 | 80 | <=0 |  | C | C | PF 0,90 | 10% | 10 / 6kV |  | 40°C | TA MAX=+65°C | 26A / 180µs | [18 empty] | 06645000 Klosz - zestaw serwisowy | TAK | TAK
6423WH0009 | 6423 | LYSFJORD WALL 2XLED 1814LM UP60º & DOWN60º 4000K DALI2 | Lysfjord |  | Oprawa | Wall |  | Aluminium |  | Biały |  | Nie | LED zintegrowane | AC | DALI2 | 22,5W | 26,5W | 4144lm | 1814lm |  |  | IP65 | IK08 | 4000K | szerokie góra / szerokie dół | 43x15x20 |  | Tak | Oprawa ścienna. | Odlew aluminiowy malowany proszkowo. |  | Klosz- szkło bezpieczne, optyczne. | Uszczelka silikonowa. | Dławnica EPDM. | góra/dół | szerokie/szerokie | Sterowanie światłem w systemie: DALI outdoor pełny program. Zasilacz zaprogramowany na max prąd. Programowanie pozostałych parametrów po uzgodnieniu z Działem Handlowym firmy Norlys. | 6.73 | 7.48 | 49x17.5x22 |  |  |  | 2 Moduły LED | Cree DK200305 V3 JB2835 3V 4K | Osram OT 40/170-240/1A0 4DIMLT2 NFC E | 100000 | DALI2 / NightDim (4DIM) |  |  |  | 50% | SDCM3 | 80 | <=0 |  | C | C | PF 0,90 | 10% | 10 / 6kV |  | 40°C | TA MAX=+65°C | 26A / 180µs | [18 empty] | 06645000 Klosz - zestaw serwisowy | TAK | TAK
6424AL0009 | 6424AL | LYSFJORD WALL 2XLED 78LM UP4º & DOWN4º 4000K DALI2 | Lysfjord |  | Oprawa | Wall |  | Aluminium |  | Aluminium |  | Nie | LED zintegrowane | AC | DALI2 | 22,5W | 26,5W | 4144lm | 78lm |  |  | IP65 | IK08 | 4000K | wąskie góra / wąskie dół | 43x15x20 |  | Tak | Oprawa ścienna. | Odlew aluminiowy malowany proszkowo. |  | Klosz- szkło bezpieczne, optyczne. | Uszczelka silikonowa. | Dławnica EPDM. | góra/dół | wąskie/wąskie | Sterowanie światłem w systemie: DALI outdoor pełny program. Zasilacz zaprogramowany na max prąd. Programowanie pozostałych parametrów po uzgodnieniu z Działem Handlowym firmy Norlys. | 6.73 | 7.48 | 49x17.5x22 |  |  |  | 2 Moduły LED | Cree DK200305 V3 JB2835 3V 4K | Osram OT 40/170-240/1A0 4DIMLT2 NFC E | 100000 | DALI2 / NightDim (4DIM) |  |  |  | 50% | SDCM3 | 80 | <=0 |  | C | C | PF 0,90 | 10% | 10 / 6kV |  | 40°C | TA MAX=+65°C | 26A / 180µs | [18 empty] | 06645000 Klosz - zestaw serwisowy | TAK | TAK
6424BL0009 | 6424 | LYSFJORD WALL 2XLED 78LM UP4º & DOWN4º 4000K DALI2 | Lysfjord |  | Oprawa | Wall |  | Aluminium |  | Czarny |  | Nie | LED zintegrowane | AC | DALI2 | 22,5W | 26,5W | 4144lm | 78lm |  |  | IP65 | IK08 | 4000K | wąskie góra / wąskie dół | 43x15x20 |  | Tak | Oprawa ścienna. | Odlew aluminiowy malowany proszkowo. |  | Klosz- szkło bezpieczne, optyczne. | Uszczelka silikonowa. | Dławnica EPDM. | góra/dół | wąskie/wąskie | Sterowanie światłem w systemie: DALI outdoor pełny program. Zasilacz zaprogramowany na max prąd. Programowanie pozostałych parametrów po uzgodnieniu z Działem Handlowym firmy Norlys. | 6.73 | 7.48 | 49x17.5x22 |  |  |  | 2 Moduły LED | Cree DK200305 V3 JB2835 3V 4K | Osram OT 40/170-240/1A0 4DIMLT2 NFC E | 100000 | DALI2 / NightDim (4DIM) |  |  |  | 50% | SDCM3 | 80 | <=0 |  | C | C | PF 0,90 | 10% | 10 / 6kV |  | 40°C | TA MAX=+65°C | 26A / 180µs | [18 empty] | 06645000 Klosz - zestaw serwisowy | TAK | TAK
6424GR0009 | 6424GR | LYSFJORD WALL 2XLED 78LM UP4º & DOWN4º 4000K DALI2 | Lysfjord |  | Oprawa | Wall |  | Aluminium |  | Grafitowy |  | Nie | LED zintegrowane | AC | DALI2 | 22,5W | 26,5W | 4144lm | 78lm |  |  | IP65 | IK08 | 4000K | wąskie góra / wąskie dół | 43x15x20 |  | Tak | Oprawa ścienna. | Odlew aluminiowy malowany proszkowo. |  | Klosz- szkło bezpieczne, optyczne. | Uszczelka silikonowa. | Dławnica EPDM. | góra/dół | wąskie/wąskie | Sterowanie światłem w systemie: DALI outdoor pełny program. Zasilacz zaprogramowany na max prąd. Programowanie pozostałych parametrów po uzgodnieniu z Działem Handlowym firmy Norlys. | 6.73 | 7.48 | 49x17.5x22 |  |  |  | 2 Moduły LED | Cree DK200305 V3 JB2835 3V 4K | Osram OT 40/170-240/1A0 4DIMLT2 NFC E | 100000 | DALI2 / NightDim (4DIM) |  |  |  | 50% | SDCM3 | 80 | <=0 |  | C | C | PF 0,90 | 10% | 10 / 6kV |  | 40°C | TA MAX=+65°C | 26A / 180µs | [18 empty] | 06645000 Klosz - zestaw serwisowy | TAK | TAK
6424WH0009 | 6424 | LYSFJORD WALL 2XLED 78LM UP4º & DOWN4º 4000K DALI2 | Lysfjord |  | Oprawa | Wall |  | Aluminium |  | Biały |  | Nie | LED zintegrowane | AC | DALI2 | 22,5W | 26,5W | 4144lm | 78lm |  |  | IP65 | IK08 | 4000K | wąskie góra / wąskie dół | 43x15x20 |  | Tak | Oprawa ścienna. | Odlew aluminiowy malowany proszkowo. |  | Klosz- szkło bezpieczne, optyczne. | Uszczelka silikonowa. | Dławnica EPDM. | góra/dół | wąskie/wąskie | Sterowanie światłem w systemie: DALI outdoor pełny program. Zasilacz zaprogramowany na max prąd. Programowanie pozostałych parametrów po uzgodnieniu z Działem Handlowym firmy Norlys. | 6.73 | 7.48 | 49x17.5x22 |  |  |  | 2 Moduły LED | Cree DK200305 V3 JB2835 3V 4K | Osram OT 40/170-240/1A0 4DIMLT2 NFC E | 100000 | DALI2 / NightDim (4DIM) |  |  |  | 50% | SDCM3 | 80 | <=0 |  | C | C | PF 0,90 | 10% | 10 / 6kV |  | 40°C | TA MAX=+65°C | 26A / 180µs | [18 empty] | 06645000 Klosz - zestaw serwisowy | TAK | TAK
6425AL0009 | 6425AL | LYSFJORD WALL LED 37LM UP 4º 4000K DALI2 | Lysfjord |  | Oprawa | Wall |  | Aluminium |  | Aluminium |  | Nie | LED zintegrowane | AC | DALI2 | 11,8W | 14,6W | 2072lm | 37lm |  |  | IP65 | IK08 | 4000K | wąskie góra | 33.5x15x20 |  | Tak | Oprawa ścienna. | Odlew aluminiowy malowany proszkowo. |  | Klosz- szkło bezpieczne, optyczne. | Uszczelka silikonowa. | Dławnica EPDM. | góra | wąskie jednostronne | Sterowanie światłem w systemie: DALI outdoor pełny program. Zasilacz zaprogramowany na max prąd. Programowanie pozostałych parametrów po uzgodnieniu z Działem Handlowym firmy Norlys. | 5.6 | 6.13 | 37x18x23 |  |  |  | Moduł LED | Cree DK200305 V3 JB2835 3V 4K | Osram OT 40/170-240/1A0 4DIMLT2 NFC E | 100000 | DALI2 / NightDim (4DIM) |  |  |  | 100% | SDCM3 | 80 | <=0 |  | C | C | PF 0,90 | 10% | 10 / 6kV |  | 40°C | TA MAX=+65°C | 26A / 180µs | [18 empty] | 06645000 Klosz - zestaw serwisowy | TAK | TAK
6425BL0009 | 6425 | LYSFJORD WALL LED 37LM UP 4º 4000K DALI2 | Lysfjord |  | Oprawa | Wall |  | Aluminium |  | Czarny |  | Nie | LED zintegrowane | AC | DALI2 | 11,8W | 14,6W | 2072lm | 37lm |  |  | IP65 | IK08 | 4000K | wąskie góra | 33.5x15x20 |  | Tak | Oprawa ścienna. | Odlew aluminiowy malowany proszkowo. |  | Klosz- szkło bezpieczne, optyczne. | Uszczelka silikonowa. | Dławnica EPDM. | góra | wąskie jednostronne | Sterowanie światłem w systemie: DALI outdoor pełny program. Zasilacz zaprogramowany na max prąd. Programowanie pozostałych parametrów po uzgodnieniu z Działem Handlowym firmy Norlys. | 5.6 | 6.13 | 37x18x23 |  |  |  | Moduł LED | Cree DK200305 V3 JB2835 3V 4K | Osram OT 40/170-240/1A0 4DIMLT2 NFC E | 100000 | DALI2 / NightDim (4DIM) |  |  |  | 100% | SDCM3 | 80 | <=0 |  | C | C | PF 0,90 | 10% | 10 / 6kV |  | 40°C | TA MAX=+65°C | 26A / 180µs | [18 empty] | 06645000 Klosz - zestaw serwisowy | TAK | TAK
6425GR0009 | 6425GR | LYSFJORD WALL LED 37LM UP 4º 4000K DALI2 | Lysfjord |  | Oprawa | Wall |  | Aluminium |  | Grafitowy |  | Nie | LED zintegrowane | AC | DALI2 | 11,8W | 14,6W | 2072lm | 37lm |  |  | IP65 | IK08 | 4000K | wąskie góra | 33.5x15x20 |  | Tak | Oprawa ścienna. | Odlew aluminiowy malowany proszkowo. |  | Klosz- szkło bezpieczne, optyczne. | Uszczelka silikonowa. | Dławnica EPDM. | góra | wąskie jednostronne | Sterowanie światłem w systemie: DALI outdoor pełny program. Zasilacz zaprogramowany na max prąd. Programowanie pozostałych parametrów po uzgodnieniu z Działem Handlowym firmy Norlys. | 5.6 | 6.13 | 37x18x23 |  |  |  | Moduł LED | Cree DK200305 V3 JB2835 3V 4K | Osram OT 40/170-240/1A0 4DIMLT2 NFC E | 100000 | DALI2 / NightDim (4DIM) |  |  |  | 100% | SDCM3 | 80 | <=0 |  | C | C | PF 0,90 | 10% | 10 / 6kV |  | 40°C | TA MAX=+65°C | 26A / 180µs | [18 empty] | 06645000 Klosz - zestaw serwisowy | TAK | TAK
6425WH0009 | 6425 | LYSFJORD WALL LED 37LM UP 4º 4000K DALI2 | Lysfjord |  | Oprawa | Wall |  | Aluminium |  | Biały |  | Nie | LED zintegrowane | AC | DALI2 | 11,8W | 14,6W | 2072lm | 37lm |  |  | IP65 | IK08 | 4000K | wąskie góra | 33.5x15x20 |  | Tak | Oprawa ścienna. | Odlew aluminiowy malowany proszkowo. |  | Klosz- szkło bezpieczne, optyczne. | Uszczelka silikonowa. | Dławnica EPDM. | góra | wąskie jednostronne | Sterowanie światłem w systemie: DALI outdoor pełny program. Zasilacz zaprogramowany na max prąd. Programowanie pozostałych parametrów po uzgodnieniu z Działem Handlowym firmy Norlys. | 5.6 | 6.13 | 37x18x23 |  |  |  | Moduł LED | Cree DK200305 V3 JB2835 3V 4K | Osram OT 40/170-240/1A0 4DIMLT2 NFC E | 100000 | DALI2 / NightDim (4DIM) |  |  |  | 100% | SDCM3 | 80 | <=0 |  | C | C | PF 0,90 | 10% | 10 / 6kV |  | 40°C | TA MAX=+65°C | 26A / 180µs | [18 empty] | 06645000 Klosz - zestaw serwisowy | TAK | TAK
6426AL0009 | 6426AL | LYSFJORD WALL LED 37LM DOWN 4º 4000K DALI2 | Lysfjord |  | Oprawa | Wall |  | Aluminium |  | Aluminium |  | Nie | LED zintegrowane | AC | DALI2 | 11,8W | 14,6W | 2072lm | 37lm |  |  | IP65 | IK08 | 4000K | wąskie dół | 33.5x15x20 |  | Tak | Oprawa ścienna. | Odlew aluminiowy malowany proszkowo. |  | Klosz- szkło bezpieczne, optyczne. | Uszczelka silikonowa. | Dławnica EPDM. | dół | wąskie jednostronne | Sterowanie światłem w systemie: DALI outdoor pełny program. Zasilacz zaprogramowany na max prąd. Programowanie pozostałych parametrów po uzgodnieniu z Działem Handlowym firmy Norlys. | 5.6 | 6.13 | 37x18x23 |  |  |  | Moduł LED | Cree DK200305 V3 JB2835 3V 4K | Osram OT 40/170-240/1A0 4DIMLT2 NFC E | 100000 | DALI2 / NightDim (4DIM) |  |  |  | 0% | SDCM3 | 80 | <=0 |  | C | C | PF 0,90 | 10% | 10 / 6kV |  | 40°C | TA MAX=+65°C | 26A / 180µs | [18 empty] | 06645000 Klosz - zestaw serwisowy | TAK | TAK
6426BL0009 | 6426 | LYSFJORD WALL LED 37LM DOWN 4º 4000K DALI2 | Lysfjord |  | Oprawa | Wall |  | Aluminium |  | Czarny |  | Nie | LED zintegrowane | AC | DALI2 | 11,8W | 14,6W | 2072lm | 37lm |  |  | IP65 | IK08 | 4000K | wąskie dół | 33.5x15x20 |  | Tak | Oprawa ścienna. | Odlew aluminiowy malowany proszkowo. |  | Klosz- szkło bezpieczne, optyczne. | Uszczelka silikonowa. | Dławnica EPDM. | dół | wąskie jednostronne | Sterowanie światłem w systemie: DALI outdoor pełny program. Zasilacz zaprogramowany na max prąd. Programowanie pozostałych parametrów po uzgodnieniu z Działem Handlowym firmy Norlys. | 5.6 | 6.13 | 37x18x23 |  |  |  | Moduł LED | Cree DK200305 V3 JB2835 3V 4K | Osram OT 40/170-240/1A0 4DIMLT2 NFC E | 100000 | DALI2 / NightDim (4DIM) |  |  |  | 0% | SDCM3 | 80 | <=0 |  | C | C | PF 0,90 | 10% | 10 / 6kV |  | 40°C | TA MAX=+65°C | 26A / 180µs | [18 empty] | 06645000 Klosz - zestaw serwisowy | TAK | TAK
6426GR0009 | 6426GR | LYSFJORD WALL LED 37LM DOWN 4º 4000K DALI2 | Lysfjord |  | Oprawa | Wall |  | Aluminium |  | Grafitowy |  | Nie | LED zintegrowane | AC | DALI2 | 11,8W | 14,6W | 2072lm | 37lm |  |  | IP65 | IK08 | 4000K | wąskie dół | 33.5x15x20 |  | Tak | Oprawa ścienna. | Odlew aluminiowy malowany proszkowo. |  | Klosz- szkło bezpieczne, optyczne. | Uszczelka silikonowa. | Dławnica EPDM. | dół | wąskie jednostronne | Sterowanie światłem w systemie: DALI outdoor pełny program. Zasilacz zaprogramowany na max prąd. Programowanie pozostałych parametrów po uzgodnieniu z Działem Handlowym firmy Norlys. | 5.6 | 6.13 | 37x18x23 |  |  |  | Moduł LED | Cree DK200305 V3 JB2835 3V 4K | Osram OT 40/170-240/1A0 4DIMLT2 NFC E | 100000 | DALI2 / NightDim (4DIM) |  |  |  | 0% | SDCM3 | 80 | <=0 |  | C | C | PF 0,90 | 10% | 10 / 6kV |  | 40°C | TA MAX=+65°C | 26A / 180µs | [18 empty] | 06645000 Klosz - zestaw serwisowy | TAK | TAK
6426WH0009 | 6426 | LYSFJORD WALL LED 37LM DOWN 4º 4000K DALI2 | Lysfjord |  | Oprawa | Wall |  | Aluminium |  | Biały |  | Nie | LED zintegrowane | AC | DALI2 | 11,8W | 14,6W | 2072lm | 37lm |  |  | IP65 | IK08 | 4000K | wąskie dół | 33.5x15x20 |  | Tak | Oprawa ścienna. | Odlew aluminiowy malowany proszkowo. |  | Klosz- szkło bezpieczne, optyczne. | Uszczelka silikonowa. | Dławnica EPDM. | dół | wąskie jednostronne | Sterowanie światłem w systemie: DALI outdoor pełny program. Zasilacz zaprogramowany na max prąd. Programowanie pozostałych parametrów po uzgodnieniu z Działem Handlowym firmy Norlys. | 5.6 | 6.13 | 37x18x23 |  |  |  | Moduł LED | Cree DK200305 V3 JB2835 3V 4K | Osram OT 40/170-240/1A0 4DIMLT2 NFC E | 100000 | DALI2 / NightDim (4DIM) |  |  |  | 0% | SDCM3 | 80 | <=0 |  | C | C | PF 0,90 | 10% | 10 / 6kV |  | 40°C | TA MAX=+65°C | 26A / 180µs | [18 empty] | 06645000 Klosz - zestaw serwisowy | TAK | TAK
6427AL0009 | 6427AL | LYSFJORD WALL LED 1016LM UP60º 4000K DALI2 | Lysfjord |  | Oprawa | Wall |  | Aluminium |  | Aluminium |  | Nie | LED zintegrowane | AC | DALI2 | 11,8W | 14,6W | 2072lm | 1016lm |  |  | IP65 | IK08 | 4000K | szerokie góra | 33.5x15x20 |  | Tak | Oprawa ścienna. | Odlew aluminiowy malowany proszkowo. |  | Klosz- szkło bezpieczne, optyczne. | Uszczelka silikonowa. | Dławnica EPDM. | góra | szerokie jednostronne | Sterowanie światłem w systemie: DALI outdoor pełny program. Zasilacz zaprogramowany na max prąd. Programowanie pozostałych parametrów po uzgodnieniu z Działem Handlowym firmy Norlys. | 5.6 | 6.13 | 37x18x23 |  |  |  | Moduł LED | Cree DK200305 V3 JB2835 3V 4K | Osram OT 40/170-240/1A0 4DIMLT2 NFC E | 100000 | DALI2 / NightDim (4DIM) |  |  |  | 100% | SDCM3 | 80 | <=0 |  | C | C | PF 0,90 | 10% | 10 / 6kV |  | 40°C | TA MAX=+65°C | 26A / 180µs | [18 empty] | 06645000 Klosz - zestaw serwisowy | TAK | TAK
6427BL0009 | 6427 | LYSFJORD WALL LED 1016LM UP60º 4000K DALI2 | Lysfjord |  | Oprawa | Wall |  | Aluminium |  | Czarny |  | Nie | LED zintegrowane | AC | DALI2 | 11,8W | 14,6W | 2072lm | 1016lm |  |  | IP65 | IK08 | 4000K | szerokie góra | 33.5x15x20 |  | Tak | Oprawa ścienna. | Odlew aluminiowy malowany proszkowo. |  | Klosz- szkło bezpieczne, optyczne. | Uszczelka silikonowa. | Dławnica EPDM. | góra | szerokie jednostronne | Sterowanie światłem w systemie: DALI outdoor pełny program. Zasilacz zaprogramowany na max prąd. Programowanie pozostałych parametrów po uzgodnieniu z Działem Handlowym firmy Norlys. | 5.6 | 6.13 | 37x18x23 |  |  |  | Moduł LED | Cree DK200305 V3 JB2835 3V 4K | Osram OT 40/170-240/1A0 4DIMLT2 NFC E | 100000 | DALI2 / NightDim (4DIM) |  |  |  | 100% | SDCM3 | 80 | <=0 |  | C | C | PF 0,90 | 10% | 10 / 6kV |  | 40°C | TA MAX=+65°C | 26A / 180µs | [18 empty] | 06645000 Klosz - zestaw serwisowy | TAK | TAK
6427GR0009 | 6427GR | LYSFJORD WALL LED 1016LM UP60º 4000K DALI2 | Lysfjord |  | Oprawa | Wall |  | Aluminium |  | Grafitowy |  | Nie | LED zintegrowane | AC | DALI2 | 11,8W | 14,6W | 2072lm | 1016lm |  |  | IP65 | IK08 | 4000K | szerokie góra | 33.5x15x20 |  | Tak | Oprawa ścienna. | Odlew aluminiowy malowany proszkowo. |  | Klosz- szkło bezpieczne, optyczne. | Uszczelka silikonowa. | Dławnica EPDM. | góra | szerokie jednostronne | Sterowanie światłem w systemie: DALI outdoor pełny program. Zasilacz zaprogramowany na max prąd. Programowanie pozostałych parametrów po uzgodnieniu z Działem Handlowym firmy Norlys. | 5.6 | 6.13 | 37x18x23 |  |  |  | Moduł LED | Cree DK200305 V3 JB2835 3V 4K | Osram OT 40/170-240/1A0 4DIMLT2 NFC E | 100000 | DALI2 / NightDim (4DIM) |  |  |  | 100% | SDCM3 | 80 | <=0 |  | C | C | PF 0,90 | 10% | 10 / 6kV |  | 40°C | TA MAX=+65°C | 26A / 180µs | [18 empty] | 06645000 Klosz - zestaw serwisowy | TAK | TAK
6427WH0009 | 6427 | LYSFJORD WALL LED 1016LM UP60º 4000K DALI2 | Lysfjord |  | Oprawa | Wall |  | Aluminium |  | Biały |  | Nie | LED zintegrowane | AC | DALI2 | 11,8W | 14,6W | 2072lm | 1016lm |  |  | IP65 | IK08 | 4000K | szerokie góra | 33.5x15x20 |  | Tak | Oprawa ścienna. | Odlew aluminiowy malowany proszkowo. |  | Klosz- szkło bezpieczne, optyczne. | Uszczelka silikonowa. | Dławnica EPDM. | góra | szerokie jednostronne | Sterowanie światłem w systemie: DALI outdoor pełny program. Zasilacz zaprogramowany na max prąd. Programowanie pozostałych parametrów po uzgodnieniu z Działem Handlowym firmy Norlys. | 5.6 | 6.13 | 37x18x23 |  |  |  | Moduł LED | Cree DK200305 V3 JB2835 3V 4K | Osram OT 40/170-240/1A0 4DIMLT2 NFC E | 100000 | DALI2 / NightDim (4DIM) |  |  |  | 100% | SDCM3 | 80 | <=0 |  | C | C | PF 0,90 | 10% | 10 / 6kV |  | 40°C | TA MAX=+65°C | 26A / 180µs | [18 empty] | 06645000 Klosz - zestaw serwisowy | TAK | TAK
6428AL0009 | 6428AL | LYSFJORD WALL LED 1016LM DOWN60º 4000K DALI2 | Lysfjord |  | Oprawa | Wall |  | Aluminium |  | Aluminium |  | Nie | LED zintegrowane | AC | DALI2 | 11,8W | 14,6W | 2072lm | 1016lm |  |  | IP65 | IK08 | 4000K | szerokie dół | 33.5x15x20 |  | Tak | Oprawa ścienna. | Odlew aluminiowy malowany proszkowo. |  | Klosz- szkło bezpieczne, optyczne. | Uszczelka silikonowa. | Dławnica EPDM. | dół | wąskie jednostronne | Sterowanie światłem w systemie: DALI outdoor pełny program. Zasilacz zaprogramowany na max prąd. Programowanie pozostałych parametrów po uzgodnieniu z Działem Handlowym firmy Norlys. | 5.6 | 6.13 | 37x18x23 |  |  |  | Moduł LED | Cree DK200305 V3 JB2835 3V 4K | Osram OT 40/170-240/1A0 4DIMLT2 NFC E | 100000 | DALI2 / NightDim (4DIM) |  |  |  | 0% | SDCM3 | 80 | <=0 |  | C | C | PF 0,90 | 10% | 10 / 6kV |  | 40°C | TA MAX=+65°C | 26A / 180µs | [18 empty] | 06645000 Klosz - zestaw serwisowy | TAK | TAK
6428BL0009 | 6428 | LYSFJORD WALL LED 1016LM DOWN60º 4000K DALI2 | Lysfjord |  | Oprawa | Wall |  | Aluminium |  | Czarny |  | Nie | LED zintegrowane | AC | DALI2 | 11,8W | 14,6W | 2072lm | 1016lm |  |  | IP65 | IK08 | 4000K | szerokie dół | 33.5x15x20 |  | Tak | Oprawa ścienna. | Odlew aluminiowy malowany proszkowo. |  | Klosz- szkło bezpieczne, optyczne. | Uszczelka silikonowa. | Dławnica EPDM. | dół | wąskie jednostronne | Sterowanie światłem w systemie: DALI outdoor pełny program. Zasilacz zaprogramowany na max prąd. Programowanie pozostałych parametrów po uzgodnieniu z Działem Handlowym firmy Norlys. | 5.6 | 6.13 | 37x18x23 |  |  |  | Moduł LED | Cree DK200305 V3 JB2835 3V 4K | Osram OT 40/170-240/1A0 4DIMLT2 NFC E | 100000 | DALI2 / NightDim (4DIM) |  |  |  | 0% | SDCM3 | 80 | <=0 |  | C | C | PF 0,90 | 10% | 10 / 6kV |  | 40°C | TA MAX=+65°C | 26A / 180µs | [18 empty] | 06645000 Klosz - zestaw serwisowy | TAK | TAK
6428GR0009 | 6428GR | LYSFJORD WALL LED 1016LM DOWN60º 4000K DALI2 | Lysfjord |  | Oprawa | Wall |  | Aluminium |  | Grafitowy |  | Nie | LED zintegrowane | AC | DALI2 | 11,8W | 14,6W | 2072lm | 1016lm |  |  | IP65 | IK08 | 4000K | szerokie dół | 33.5x15x20 |  | Tak | Oprawa ścienna. | Odlew aluminiowy malowany proszkowo. |  | Klosz- szkło bezpieczne, optyczne. | Uszczelka silikonowa. | Dławnica EPDM. | dół | wąskie jednostronne | Sterowanie światłem w systemie: DALI outdoor pełny program. Zasilacz zaprogramowany na max prąd. Programowanie pozostałych parametrów po uzgodnieniu z Działem Handlowym firmy Norlys. | 5.6 | 6.13 | 37x18x23 |  |  |  | Moduł LED | Cree DK200305 V3 JB2835 3V 4K | Osram OT 40/170-240/1A0 4DIMLT2 NFC E | 100000 | DALI2 / NightDim (4DIM) |  |  |  | 0% | SDCM3 | 80 | <=0 |  | C | C | PF 0,90 | 10% | 10 / 6kV |  | 40°C | TA MAX=+65°C | 26A / 180µs | [18 empty] | 06645000 Klosz - zestaw serwisowy | TAK | TAK
6428WH0009 | 6428 | LYSFJORD WALL LED 1016LM DOWN60º 4000K DALI2 | Lysfjord |  | Oprawa | Wall |  | Aluminium |  | Biały |  | Nie | LED zintegrowane | AC | DALI2 | 11,8W | 14,6W | 2072lm | 1016lm |  |  | IP65 | IK08 | 4000K | szerokie dół | 33.5x15x20 |  | Tak | Oprawa ścienna. | Odlew aluminiowy malowany proszkowo. |  | Klosz- szkło bezpieczne, optyczne. | Uszczelka silikonowa. | Dławnica EPDM. | dół | wąskie jednostronne | Sterowanie światłem w systemie: DALI outdoor pełny program. Zasilacz zaprogramowany na max prąd. Programowanie pozostałych parametrów po uzgodnieniu z Działem Handlowym firmy Norlys. | 5.6 | 6.13 | 37x18x23 |  |  |  | Moduł LED | Cree DK200305 V3 JB2835 3V 4K | Osram OT 40/170-240/1A0 4DIMLT2 NFC E | 100000 | DALI2 / NightDim (4DIM) |  |  |  | 0% | SDCM3 | 80 | <=0 |  | C | C | PF 0,90 | 10% | 10 / 6kV |  | 40°C | TA MAX=+65°C | 26A / 180µs | [18 empty] | 06645000 Klosz - zestaw serwisowy | TAK | TAK
6434BL0009 | 6434 | ACCESSORY CLAMP CLAMP FOR MOSS |  |  | Akcesorium | Pole adapter |  |  |  | Czarny |  | Nie | Wymienne | [12 empty] | 7x7x3 |  | Tak |  | Profil aluminiowy wyciskany, malowany proszkowo. |  |  |  |  | Ø50 |  |  |  |  | 13.5x12x4.5 | [6 empty] | 0 | [7 empty] | <=0 | [8 empty] | TA MAX=+65°C | [20 empty] | TAK | TAK
6434GR0009 | 6434GR | ACCESSORY CLAMP CLAMP FOR MOSS |  |  | Akcesorium | Pole adapter |  |  |  | Grafitowy |  | Nie | Wymienne | [12 empty] | 7x7x3 |  | Tak |  | Profil aluminiowy wyciskany, malowany proszkowo. |  |  |  |  | Ø50 |  |  |  |  | 13.5x12x4.5 | [6 empty] | 0 | [7 empty] | <=0 | [8 empty] | TA MAX=+65°C | [20 empty] | TAK | TAK
6435BL0009 | 6435 | ACCESSORY CLAMP CLAMP FOR MOSS |  |  | Akcesorium | Pole adapter |  |  |  | Czarny |  | Nie | Wymienne | [12 empty] | 8x8x3 |  | Tak |  | Profil aluminiowy wyciskany, malowany proszkowo. |  |  |  |  | Ø60 |  |  |  |  | 13.5x4.5x12 | [6 empty] | 0 | [7 empty] | <=0 | [8 empty] | TA MAX=+65°C | [20 empty] | TAK | TAK
6435GR0009 | 6435GR | ACCESSORY CLAMP CLAMP FOR MOSS |  |  | Akcesorium | Pole adapter |  |  |  | Grafitowy |  | Nie | Wymienne | [12 empty] | 8x8x3 |  | Tak |  | Profil aluminiowy wyciskany, malowany proszkowo. |  |  |  |  | Ø60 |  |  |  |  | 13.5x4.5x12 | [6 empty] | 0 | [7 empty] | <=0 | [8 empty] | TA MAX=+65°C | [20 empty] | TAK | TAK
6436BL0009 | 6436 | ACCESSORY CLAMP CLAMP FOR MOSS |  |  | Akcesorium | Pole adapter |  |  |  | Czarny |  | Nie | Wymienne | [12 empty] | 9.5x9.5x3 |  | Tak |  | Profil aluminiowy wyciskany, malowany proszkowo. |  |  |  |  | Ø76 |  |  |  |  | 13.5x4.5x12 | [6 empty] | 0 | [7 empty] | <=0 | [8 empty] | TA MAX=+65°C | [20 empty] | TAK | TAK
6436GR0009 | 6436GR | ACCESSORY CLAMP CLAMP FOR MOSS |  |  | Akcesorium | Pole adapter |  |  |  | Grafitowy |  | Nie | Wymienne | [12 empty] | 9.5x9.5x3 |  | Tak |  | Profil aluminiowy wyciskany, malowany proszkowo. |  |  |  |  | Ø76 |  |  |  |  | 13.5x4.5x12 | [6 empty] | 0 | [7 empty] | <=0 | [8 empty] | TA MAX=+65°C | [20 empty] | TAK | TAK
6437AL0009 | 6437AL | ACCESSORY ARM TO MOSS SPECIAL FOOT FOR MOSS | Moss |  | Akcesorium | Wall adapter |  |  |  | Aluminium |  | Nie | Wymienne | [12 empty] | 7x8x8 |  | Tak | [9 empty] | 0.08 | 0.1 | 11x8x2.6 | [44 empty] | TAK | TAK
6437BL0009 | 6437 | ACCESSORY ARM TO MOSS SPECIAL FOOT FOR MOSS | Moss |  | Akcesorium | Wall adapter |  |  |  | Czarny |  | Nie | Wymienne | [12 empty] | 7x8x8 |  | Tak | [9 empty] | 0.08 | 0.1 | 11x8x2.6 | [44 empty] | TAK | TAK
6437GR0009 | 6437GR | ACCESSORY ARM TO MOSS SPECIAL FOOT FOR MOSS | Moss |  | Akcesorium | Wall adapter |  |  |  | Grafitowy |  | Nie | Wymienne | [12 empty] | 7x8x8 |  | Tak | [9 empty] | 0.08 | 0.1 | 11x8x2.6 | [44 empty] | TAK | TAK
6439BL0009 | 6439 | ACCESSORY CLAMP CLAMP |  |  | Akcesorium | Pole adapter |  |  |  | Czarny |  | Nie | Wymienne | [12 empty] | 110x30x75 |  | Tak |  | Profil aluminiowy wyciskany, malowany proszkowo. |  |  |  |  | Ø50 |  |  | 0.2 | 0.21 | 13.5x4.5x12 | [6 empty] | 0 | [7 empty] | <=0 | [8 empty] | TA MAX=+65°C | [12 empty] | 0 | 0 | [6 empty] | TAK | TAK
6439GR0009 | 6439GR | ACCESSORY CLAMP CLAMP |  |  | Akcesorium | Pole adapter |  |  |  | Grafitowy |  | Nie | Wymienne | [12 empty] | 110x30x75 |  | Tak |  | Profil aluminiowy wyciskany, malowany proszkowo. |  |  |  |  | Ø50 |  |  | 0.2 | 0.21 | 13.5x4.5x12 | [6 empty] | 0 | [7 empty] | <=0 | [8 empty] | TA MAX=+65°C | [12 empty] | 0 | 0 | [6 empty] | TAK | TAK
6442GR0009 | 6442GR | LYSFJORD WALL 2XLED 946LM UP45º & DOWN45º 3000K DALI2 | Lysfjord |  | Oprawa | Wall |  | Aluminium |  | Grafitowy |  | Nie | LED zintegrowane | AC | DALI2 | 22W | 26,8W | 3958lm | 946lm |  |  | IP65 |  | 3000K | szerokie góra / szerokie dół | 0x0x0 |  | Nie | Oprawa ścienna. | Odlew aluminiowy malowany proszkowo. |  | Klosz- szkło bezpieczne, przeźroczyste. |  |  |  |  | Sterowanie światłem w systemie: DALI outdoor pełny program. Zasilacz zaprogramowany na max prąd. Programowanie pozostałych parametrów po uzgodnieniu z Działem Handlowym firmy Norlys. | 0 | 0 | 0x0x0 |  |  | 0 | 2 Moduły LED | Philips Fortimo SLM C 1208 L15 2024 G7 3K | Philips Xi FP 75W 0,2-0,7A SNLDAE 230V C133 sXt kod. 929002101406 | 100000 | DALI2 / NightDim (XI FP NLD) |  |  |  |  | SDCM3 | 80 | <=0 |  | D | D | PF 0,99 | 8% | 6 / 10kV |  | 25°C | Ta max=+65°C | 43A / 260µs | B 10A: 0, B 16A: 0, C 10A: 0, C 16A: 0 | [19 empty] | TAK
6460AL0009 | 6460AL | MORA POLE-TOP LED 1626LM 30D 3000K DALI2 | Mora |  | Oprawa | Pole |  | Aluminium |  | Aluminium |  | Nie | LED zintegrowane | AC | DALI2 | 14,7W | 17,6W | 2501lm | 1626lm |  |  | IP65 | IK08 | 3000K | szerokie dół | 46.5x15x27 |  | Tak | Oprawa słupowa (nasadzana). | Profil aluminiowy wyciskany, malowany proszkowo. |  | Klosz- szkło bezpieczne, przeźroczyste. | Uszczelka silikonowa. | Dławnica EPDM. | Pojedyncza | szerokie jednostronne | Sterowanie światłem w systemie: DALI outdoor pełny program. Zasilacz zaprogramowany na max prąd. Programowanie pozostałych parametrów po uzgodnieniu z Działem Handlowym firmy Norlys. | 4.93 | 5.65 | 49x18x34 |  |  | 0.07 | Moduł LED | Philips Fortimo SLM C 1208 L15 2024 G7 3K | Philips Xi FP 22W 0,2-0,7A SNLDAE 230V C123 sXt 12NC: 929002165006 | 100000 | DALI2 / NightDim (4DIM) |  |  |  | 0% | SDCM3 | 80 | <=0 |  | D | D | PF 0,93 | 7% | 10 / 6kV |  | 25°C | TA MAX=+65°C | 12A / 270µs | [11 empty] | 0.1 | 0.1 | [5 empty] | 06645000 Klosz - zestaw serwisowy, 4699200107 Zasilacz., 46999693 Moduł LED. | TAK | TAK
6460BL0009 | 6460 | MORA POLE-TOP LED 1626LM 30D 3000K DALI2 | Mora |  | Oprawa | Pole |  | Aluminium |  | Czarny |  | Nie | LED zintegrowane | AC | DALI2 | 14,7W | 17,6W | 2501lm | 1626lm |  |  | IP65 | IK08 | 3000K | szerokie dół | 46.5x15x27 |  | Tak | Oprawa słupowa (nasadzana). | Profil aluminiowy wyciskany, malowany proszkowo. |  | Klosz- szkło bezpieczne, przeźroczyste. | Uszczelka silikonowa. | Dławnica EPDM. | Pojedyncza | szerokie jednostronne | Sterowanie światłem w systemie: DALI outdoor pełny program. Zasilacz zaprogramowany na max prąd. Programowanie pozostałych parametrów po uzgodnieniu z Działem Handlowym firmy Norlys. | 4.93 | 5.65 | 49x18x34 |  |  | 0.07 | Moduł LED | Philips Fortimo SLM C 1208 L15 2024 G7 3K | Philips Xi FP 22W 0,2-0,7A SNLDAE 230V C123 sXt 12NC: 929002165006 | 100000 | DALI2 / NightDim (4DIM) |  |  |  | 0% | SDCM3 | 80 | <=0 |  | D | D | PF 0,93 | 7% | 10 / 6kV |  | 25°C | TA MAX=+65°C | 12A / 270µs | [11 empty] | 0.1 | 0.1 | [5 empty] | 06645000 Klosz - zestaw serwisowy, 4699200107 Zasilacz., 46999693 Moduł LED. | TAK | TAK
6460GR0009 | 6460GR | MORA POLE-TOP LED 1626LM 30D 3000K DALI2 | Mora |  | Oprawa | Pole |  | Aluminium |  | Grafitowy |  | Nie | LED zintegrowane | AC | DALI2 | 14,7W | 17,6W | 2501lm | 1626lm |  |  | IP65 | IK08 | 3000K | szerokie dół | 46.5x15x27 |  | Tak | Oprawa słupowa (nasadzana). | Profil aluminiowy wyciskany, malowany proszkowo. |  | Klosz- szkło bezpieczne, przeźroczyste. | Uszczelka silikonowa. | Dławnica EPDM. | Pojedyncza | szerokie jednostronne | Sterowanie światłem w systemie: DALI outdoor pełny program. Zasilacz zaprogramowany na max prąd. Programowanie pozostałych parametrów po uzgodnieniu z Działem Handlowym firmy Norlys. | 4.93 | 5.65 | 49x18x34 |  |  | 0.07 | Moduł LED | Philips Fortimo SLM C 1208 L15 2024 G7 3K | Philips Xi FP 22W 0,2-0,7A SNLDAE 230V C123 sXt 12NC: 929002165006 | 100000 | DALI2 / NightDim (4DIM) |  |  |  | 0% | SDCM3 | 80 | <=0 |  | D | D | PF 0,93 | 7% | 10 / 6kV |  | 25°C | TA MAX=+65°C | 12A / 270µs | [11 empty] | 0.1 | 0.1 | [5 empty] | 06645000 Klosz - zestaw serwisowy, 4699200107 Zasilacz., 46999693 Moduł LED. | TAK | TAK
6460WH0009 | 6460 | MORA POLE-TOP LED 1626LM 30D 3000K DALI2 | Mora |  | Oprawa | Pole |  | Aluminium |  | Biały |  | Nie | LED zintegrowane | AC | DALI2 | 14,7W | 17,6W | 2501lm | 1626lm |  |  | IP65 | IK08 | 3000K | szerokie dół | 46.5x15x27 |  | Tak | Oprawa słupowa (nasadzana). | Profil aluminiowy wyciskany, malowany proszkowo. |  | Klosz- szkło bezpieczne, przeźroczyste. | Uszczelka silikonowa. | Dławnica EPDM. | Pojedyncza | szerokie jednostronne | Sterowanie światłem w systemie: DALI outdoor pełny program. Zasilacz zaprogramowany na max prąd. Programowanie pozostałych parametrów po uzgodnieniu z Działem Handlowym firmy Norlys. | 4.93 | 5.65 | 49x18x34 |  |  | 0.07 | Moduł LED | Philips Fortimo SLM C 1208 L15 2024 G7 3K | Philips Xi FP 22W 0,2-0,7A SNLDAE 230V C123 sXt 12NC: 929002165006 | 100000 | DALI2 / NightDim (4DIM) |  |  |  | 0% | SDCM3 | 80 | <=0 |  | D | D | PF 0,93 | 7% | 10 / 6kV |  | 25°C | TA MAX=+65°C | 12A / 270µs | [11 empty] | 0.1 | 0.1 | [5 empty] | 06645000 Klosz - zestaw serwisowy, 4699200107 Zasilacz., 46999693 Moduł LED. | TAK | TAK
6461AL0009 | 6461AL | MORA POLE-TOP LED 1735LM 30D 4000K DALI2 | Mora |  | Oprawa | Pole |  | Aluminium |  | Aluminium |  | Nie | LED zintegrowane | AC | DALI2 | 14,7W | 17,6W | 2601lm | 1735lm |  |  | IP65 | IK08 | 4000K | szerokie dół | 46.5x15x27 |  | Tak | Oprawa słupowa (nasadzana). | Profil aluminiowy wyciskany, malowany proszkowo. |  | Klosz- szkło bezpieczne, przeźroczyste. | Uszczelka silikonowa. | Dławnica EPDM. | Pojedyncza | szerokie jednostronne | Sterowanie światłem w systemie: DALI outdoor pełny program. Zasilacz zaprogramowany na max prąd. Programowanie pozostałych parametrów po uzgodnieniu z Działem Handlowym firmy Norlys. | 4.93 | 5.65 | 49x18x34 |  |  | 0.07 | Moduł LED | Philips Fortimo SLM C 1208 L15 2024 G7 4K | Philips Xi FP 22W 0,2-0,7A SNLDAE 230V C123 sXt 12NC: 929002165006 | 100000 | DALI2 / NightDim (4DIM) |  |  |  | 0% | SDCM1 | 80 | <=0 |  | D | D | PF 0,93 | 7% | 10 / 6kV |  | 25°C | TA MAX=+65°C | 12A / 270µs | [11 empty] | 0.1 | 0.1 | [5 empty] | 06645000 Klosz - zestaw serwisowy, 4699200107 Zasilacz., 46999759 Moduł LED. | TAK | TAK
6461BL0009 | 6461 | MORA POLE-TOP LED 1735LM 30D 4000K DALI2 | Mora |  | Oprawa | Pole |  | Aluminium |  | Czarny |  | Nie | LED zintegrowane | AC | DALI2 | 14,7W | 17,6W | 2601lm | 1735lm |  |  | IP65 | IK08 | 4000K | szerokie dół | 46.5x15x27 |  | Tak | Oprawa słupowa (nasadzana). | Profil aluminiowy wyciskany, malowany proszkowo. |  | Klosz- szkło bezpieczne, przeźroczyste. | Uszczelka silikonowa. | Dławnica EPDM. | Pojedyncza | szerokie jednostronne | Sterowanie światłem w systemie: DALI outdoor pełny program. Zasilacz zaprogramowany na max prąd. Programowanie pozostałych parametrów po uzgodnieniu z Działem Handlowym firmy Norlys. | 4.93 | 5.65 | 49x18x34 |  |  | 0.07 | Moduł LED | Philips Fortimo SLM C 1208 L15 2024 G7 4K | Philips Xi FP 22W 0,2-0,7A SNLDAE 230V C123 sXt 12NC: 929002165006 | 100000 | DALI2 / NightDim (4DIM) |  |  |  | 0% | SDCM1 | 80 | <=0 |  | D | D | PF 0,93 | 7% | 10 / 6kV |  | 25°C | TA MAX=+65°C | 12A / 270µs | [11 empty] | 0.1 | 0.1 | [5 empty] | 06645000 Klosz - zestaw serwisowy, 4699200107 Zasilacz., 46999759 Moduł LED. | TAK | TAK
6461GR0009 | 6461GR | MORA POLE-TOP LED 1735LM 30D 4000K DALI2 | Mora |  | Oprawa | Pole |  | Aluminium |  | Grafitowy |  | Nie | LED zintegrowane | AC | DALI2 | 14,7W | 17,6W | 2601lm | 1735lm |  |  | IP65 | IK08 | 4000K | szerokie dół | 46.5x15x27 |  | Tak | Oprawa słupowa (nasadzana). | Profil aluminiowy wyciskany, malowany proszkowo. |  | Klosz- szkło bezpieczne, przeźroczyste. | Uszczelka silikonowa. | Dławnica EPDM. | Pojedyncza | szerokie jednostronne | Sterowanie światłem w systemie: DALI outdoor pełny program. Zasilacz zaprogramowany na max prąd. Programowanie pozostałych parametrów po uzgodnieniu z Działem Handlowym firmy Norlys. | 4.93 | 5.65 | 49x18x34 |  |  | 0.07 | Moduł LED | Philips Fortimo SLM C 1208 L15 2024 G7 4K | Philips Xi FP 22W 0,2-0,7A SNLDAE 230V C123 sXt 12NC: 929002165006 | 100000 | DALI2 / NightDim (4DIM) |  |  |  | 0% | SDCM1 | 80 | <=0 |  | D | D | PF 0,93 | 7% | 10 / 6kV |  | 25°C | TA MAX=+65°C | 12A / 270µs | [11 empty] | 0.1 | 0.1 | [5 empty] | 06645000 Klosz - zestaw serwisowy, 4699200107 Zasilacz., 46999759 Moduł LED. | TAK | TAK
6466AL0009 | 6466AL | MORA POLE-TOP LED 3229LM 30D 3000K DALI2 | Mora |  | Oprawa | Pole |  | Aluminium |  | Aluminium |  | Nie | LED zintegrowane | AC | DALI2 | 29,4W | 33,9W | 5002lm | 3229lm |  |  | IP65 | IK08 | 3000K | szerokie dół | 85x15x27 |  | Tak | Oprawa słupowa (nasadzana). | Profil aluminiowy wyciskany, malowany proszkowo. |  | Klosz- szkło bezpieczne, przeźroczyste. | Uszczelka silikonowa. | Dławnica EPDM. | Podwójna | szerokie jednostronne | Sterowanie światłem w systemie: DALI outdoor pełny program. Zasilacz zaprogramowany na max prąd. Programowanie pozostałych parametrów po uzgodnieniu z Działem Handlowym firmy Norlys. | 8.23 | 9.17 | 87.5x18x34 |  |  | 0.12 | Moduł LED | Philips Fortimo SLM C 1208 L15 2024 G7 3K | Philips Xi FP 75W 0,2-0,7A SNLDAE 230V C133 sXt kod. 929002101406 | 100000 | DALI2 / NightDim (4DIM) |  |  |  | 0% | SDCM1 | 80 | <=0 |  | D | D | PF 0,93 | 7% | 10 / 6kV |  | 25°C | TA MAX=+65°C | 43A / 260µs | [11 empty] | 0.1 | 0.1 | [5 empty] | 06645000 Klosz - zestaw serwisowy, 4699100411 Zasilacz., 46999693 Moduł LED. | TAK | TAK
6466BL0009 | 6466 | MORA POLE-TOP LED 3229LM 30D 3000K DALI2 | Mora |  | Oprawa | Pole |  | Aluminium |  | Czarny |  | Nie | LED zintegrowane | AC | DALI2 | 29,4W | 33,9W | 5002lm | 3229lm |  |  | IP65 | IK08 | 3000K | szerokie dół | 85x15x27 |  | Tak | Oprawa słupowa (nasadzana). | Profil aluminiowy wyciskany, malowany proszkowo. |  | Klosz- szkło bezpieczne, przeźroczyste. | Uszczelka silikonowa. | Dławnica EPDM. | Podwójna | szerokie jednostronne | Sterowanie światłem w systemie: DALI outdoor pełny program. Zasilacz zaprogramowany na max prąd. Programowanie pozostałych parametrów po uzgodnieniu z Działem Handlowym firmy Norlys. | 8.23 | 9.17 | 87.5x18x34 |  |  | 0.12 | Moduł LED | Philips Fortimo SLM C 1208 L15 2024 G7 3K | Philips Xi FP 75W 0,2-0,7A SNLDAE 230V C133 sXt kod. 929002101406 | 100000 | DALI2 / NightDim (4DIM) |  |  |  | 0% | SDCM1 | 80 | <=0 |  | D | D | PF 0,93 | 7% | 10 / 6kV |  | 25°C | TA MAX=+65°C | 43A / 260µs | [11 empty] | 0.1 | 0.1 | [5 empty] | 06645000 Klosz - zestaw serwisowy, 4699100411 Zasilacz., 46999693 Moduł LED. | TAK | TAK
6466GR0009 | 6466GR | MORA POLE-TOP LED 3229LM 30D 3000K DALI2 | Mora |  | Oprawa | Pole |  | Aluminium |  | Grafitowy |  | Nie | LED zintegrowane | AC | DALI2 | 29,4W | 33,9W | 5002lm | 3229lm |  |  | IP65 | IK08 | 3000K | szerokie dół | 85x15x27 |  | Tak | Oprawa słupowa (nasadzana). | Profil aluminiowy wyciskany, malowany proszkowo. |  | Klosz- szkło bezpieczne, przeźroczyste. | Uszczelka silikonowa. | Dławnica EPDM. | Podwójna | szerokie jednostronne | Sterowanie światłem w systemie: DALI outdoor pełny program. Zasilacz zaprogramowany na max prąd. Programowanie pozostałych parametrów po uzgodnieniu z Działem Handlowym firmy Norlys. | 8.23 | 9.17 | 87.5x18x34 |  |  | 0.12 | Moduł LED | Philips Fortimo SLM C 1208 L15 2024 G7 3K | Philips Xi FP 75W 0,2-0,7A SNLDAE 230V C133 sXt kod. 929002101406 | 100000 | DALI2 / NightDim (4DIM) |  |  |  | 0% | SDCM1 | 80 | <=0 |  | D | D | PF 0,93 | 7% | 10 / 6kV |  | 25°C | TA MAX=+65°C | 43A / 260µs | [11 empty] | 0.1 | 0.1 | [5 empty] | 06645000 Klosz - zestaw serwisowy, 4699100411 Zasilacz., 46999693 Moduł LED. | TAK | TAK
6466WH0009 | 6466 | MORA POLE-TOP LED 3229LM 30D 3000K DALI2 | Mora |  | Oprawa | Pole |  | Aluminium |  | Biały |  | Nie | LED zintegrowane | AC | DALI2 | 29,4W | 33,9W | 5002lm | 3229lm |  |  | IP65 | IK08 | 3000K | szerokie dół | 85x15x27 |  | Tak | Oprawa słupowa (nasadzana). | Profil aluminiowy wyciskany, malowany proszkowo. |  | Klosz- szkło bezpieczne, przeźroczyste. | Uszczelka silikonowa. | Dławnica EPDM. | Podwójna | szerokie jednostronne | Sterowanie światłem w systemie: DALI outdoor pełny program. Zasilacz zaprogramowany na max prąd. Programowanie pozostałych parametrów po uzgodnieniu z Działem Handlowym firmy Norlys. | 8.23 | 9.17 | 87.5x18x34 |  |  | 0.12 | Moduł LED | Philips Fortimo SLM C 1208 L15 2024 G7 3K | Philips Xi FP 75W 0,2-0,7A SNLDAE 230V C133 sXt kod. 929002101406 | 100000 | DALI2 / NightDim (4DIM) |  |  |  | 0% | SDCM1 | 80 | <=0 |  | D | D | PF 0,93 | 7% | 10 / 6kV |  | 25°C | TA MAX=+65°C | 43A / 260µs | [11 empty] | 0.1 | 0.1 | [5 empty] | 06645000 Klosz - zestaw serwisowy, 4699100411 Zasilacz., 46999693 Moduł LED. | TAK | TAK
6467AL0009 | 6467AL | MORA POLE-TOP LED 3437LM 30D 4000K DALI2 | Mora |  | Oprawa | Pole |  | Aluminium |  | Aluminium |  | Nie | LED zintegrowane | AC | DALI2 | 29,4W | 33,5W | 5202lm | 3437lm |  |  | IP65 | IK08 | 4000K | szerokie dół | 85x15x27 |  | Tak | Oprawa słupowa (nasadzana). | Profil aluminiowy wyciskany, malowany proszkowo. |  | Klosz- szkło bezpieczne, przeźroczyste. | Uszczelka silikonowa. | Dławnica EPDM. | Podwójna | szerokie jednostronne | Sterowanie światłem w systemie: DALI outdoor pełny program. Zasilacz zaprogramowany na max prąd. Programowanie pozostałych parametrów po uzgodnieniu z Działem Handlowym firmy Norlys. | 8.23 | 9.17 | 87.5x18x34 |  |  | 0.12 | Moduł LED | Philips Fortimo SLM C 1208 L15 2024 G7 4K | Philips Xi FP 75W 0,2-0,7A SNLDAE 230V C133 sXt kod. 929002101406 | 100000 | DALI2 / NightDim (4DIM) |  |  |  | 0% | SDCM1 | 80 | <=0 |  | D | D | PF 0,99 | 7% | 10 / 6kV |  | 25°C | TA MAX=+65°C | 43A / 260µs | [11 empty] | 0.1 | 0.1 | [5 empty] | 06645000 Klosz - zestaw serwisowy, 4699100411 Zasilacz., 46999759 Moduł LED. | TAK | TAK
6467BL0009 | 6467 | MORA POLE-TOP LED 3437LM 30D 4000K DALI2 | Mora |  | Oprawa | Pole |  | Aluminium |  | Czarny |  | Nie | LED zintegrowane | AC | DALI2 | 29,4W | 33,5W | 5202lm | 3437lm |  |  | IP65 | IK08 | 4000K | szerokie dół | 85x15x27 |  | Tak | Oprawa słupowa (nasadzana). | Profil aluminiowy wyciskany, malowany proszkowo. |  | Klosz- szkło bezpieczne, przeźroczyste. | Uszczelka silikonowa. | Dławnica EPDM. | Podwójna | szerokie jednostronne | Sterowanie światłem w systemie: DALI outdoor pełny program. Zasilacz zaprogramowany na max prąd. Programowanie pozostałych parametrów po uzgodnieniu z Działem Handlowym firmy Norlys. | 8.23 | 9.17 | 87.5x18x34 |  |  | 0.12 | Moduł LED | Philips Fortimo SLM C 1208 L15 2024 G7 4K | Philips Xi FP 75W 0,2-0,7A SNLDAE 230V C133 sXt kod. 929002101406 | 100000 | DALI2 / NightDim (4DIM) |  |  |  | 0% | SDCM1 | 80 | <=0 |  | D | D | PF 0,99 | 7% | 10 / 6kV |  | 25°C | TA MAX=+65°C | 43A / 260µs | [11 empty] | 0.1 | 0.1 | [5 empty] | 06645000 Klosz - zestaw serwisowy, 4699100411 Zasilacz., 46999759 Moduł LED. | TAK | TAK
6467GR0009 | 6467GR | MORA POLE-TOP LED 3437LM 30D 4000K DALI2 | Mora |  | Oprawa | Pole |  | Aluminium |  | Grafitowy |  | Nie | LED zintegrowane | AC | DALI2 | 29,4W | 33,5W | 5202lm | 3437lm |  |  | IP65 | IK08 | 4000K | szerokie dół | 85x15x27 |  | Tak | Oprawa słupowa (nasadzana). | Profil aluminiowy wyciskany, malowany proszkowo. |  | Klosz- szkło bezpieczne, przeźroczyste. | Uszczelka silikonowa. | Dławnica EPDM. | Podwójna | szerokie jednostronne | Sterowanie światłem w systemie: DALI outdoor pełny program. Zasilacz zaprogramowany na max prąd. Programowanie pozostałych parametrów po uzgodnieniu z Działem Handlowym firmy Norlys. | 8.23 | 9.17 | 87.5x18x34 |  |  | 0.12 | Moduł LED | Philips Fortimo SLM C 1208 L15 2024 G7 4K | Philips Xi FP 75W 0,2-0,7A SNLDAE 230V C133 sXt kod. 929002101406 | 100000 | DALI2 / NightDim (4DIM) |  |  |  | 0% | SDCM1 | 80 | <=0 |  | D | D | PF 0,99 | 7% | 10 / 6kV |  | 25°C | TA MAX=+65°C | 43A / 260µs | [11 empty] | 0.1 | 0.1 | [5 empty] | 06645000 Klosz - zestaw serwisowy, 4699100411 Zasilacz., 46999759 Moduł LED. | TAK | TAK
6471BL0009 | 6471 | MOSS LED 687LM 36D 3000K DIM. | Moss | Move | Oprawa | Spot | Ground | Aluminium |  | Czarny |  | Nie | LED zintegrowane | AC | DIM. | 8W | 8,4W | 840lm | 687lm |  |  | IP65 | IK06 | 3000K |  |  | > 50 000h | Tak |  | Odlew aluminiowy malowany proszkowo. |  | Klosz- szkło bezpieczne, przeźroczyste. |  |  | Triac |  | Oprawa ściemnialna fazowo TRAILING EDGE (TE) - LEADING EDGE (LE) | 2.89 | 3.69 | 21x10x118 |  |  |  | Moduł LED | Lumens EDC 38C 8W xxx 230V A101 3K |  | 0 | Ściemnianie fazowe Lumens LED AC |  |  |  | 100% | SDCM3 | 80 | <=0 | RG0 lub RG1 | E | E | PF>0,98 | < 20% |  |  | +25°C | TA MAX=+65°C | 35mA / 60ms | [16 empty] | 145ZX0009 Puszka podłączeniowa IP68 3 torowa., 4701420002 connector |  |  | TAK | TAK
6473BL0009 | 6473 | MOSS LED 382LM 36D 3000K DIM. | Moss | Move | Oprawa | Spot | Ground | Aluminium |  | Czarny |  | Nie | LED zintegrowane | AC | DIM. | 4W | 4,2W | 439lm | 382lm |  |  | IP65 | IK06 | 3000K |  |  | > 50 000h | Tak |  | Odlew aluminiowy malowany proszkowo. |  | Klosz- szkło bezpieczne, przeźroczyste. |  |  | Triac |  | Oprawa ściemnialna fazowo TRAILING EDGE (TE) - LEADING EDGE (LE) | 2.89 | 3.69 | 21x10x118 |  |  |  | Moduł LED | Lumens EDC 38C 8W xxx 230V A101 3K |  | 0 | Ściemnianie fazowe Lumens LED AC |  |  |  | 100% | SDCM3 | 80 | <=0 | RG0 lub RG1 | E | E | PF>0,98 | < 20% |  |  | +25°C | TA MAX=+65°C | 17mA / 60ms | [19 empty] | TAK | TAK
6483BL0009 | 6483 | MOSS LED 687LM 36D 3000K DIM. | Moss | Move | Oprawa | Spot | Ground | Aluminium |  | Czarny |  | Nie | LED zintegrowane | AC | DIM. | 8W | 8,4W | 840lm | 687lm |  |  | IP65 | IK06 | 3000K |  | 22x20x119 | > 50 000h | Tak |  | Odlew aluminiowy malowany proszkowo. |  | Klosz- szkło bezpieczne, przeźroczyste. |  | Stal nierdzewna | Triac | Stal nierdzewna | Oprawa ściemnialna fazowo TRAILING EDGE (TE) - LEADING EDGE (LE) | 2.89 | 3.69 | 21x10x118 |  |  |  | Moduł LED | Lumens EDC 38C 8W xxx 230V A101 3K |  | 0 | Ściemnianie fazowe Lumens LED AC |  |  |  | 100% | SDCM3 | 80 | <=0 | RG0 lub RG1 | E | E | PF>0,98 | < 20% |  |  | +25°C | TA MAX=+65°C | 35mA / 60ms | [16 empty] | 145ZX0009 Puszka podłączeniowa IP68 3 torowa., 4701420002 connector |  |  | TAK | TAK
6485BL0009 | 6485 | MOSS LED 382LM 36D 3000K DIM. | Moss | Move | Oprawa | Spot | Ground | Aluminium |  | Czarny |  | Nie | LED zintegrowane | AC | DIM. | 4W | 4,2W | 439lm | 382lm |  |  | IP65 | IK06 | 3000K |  | 22x20x119 | > 50 000h | Tak |  | Odlew aluminiowy malowany proszkowo. |  | Klosz- szkło bezpieczne, przeźroczyste. |  | Stal nierdzewna | Triac | Stal nierdzewna | Oprawa ściemnialna fazowo TRAILING EDGE (TE) - LEADING EDGE (LE) | 2.89 | 3.69 | 21x10x118 |  |  |  | Moduł LED | Lumens EDC 38C 4W xxx 230V A101 3K |  | 0 | Ściemnianie fazowe Lumens LED AC |  |  |  | 100% | SDCM3 | 80 | <=0 | RG0 lub RG1 | E | E | PF>0,98 | < 20% |  |  | +25°C | TA MAX=+65°C | 17mA / 60ms | [19 empty] | TAK | TAK
650BL0009 | 650 | BERN WALL E27 | Bern |  | Oprawa | Wall |  | Stal |  | Czarny |  | Nie | Wymienne | E27 |  | LED max 9W | LED max 9W |  |  |  |  | IP54 | IK07 |  |  | 24.5x24.5x12 |  | Tak | Oprawa ścienna. |  | Front- stal nierdzewna, stal cynkowana ogniowo, stal malowana proszkowo. | Klosz- szkło bezpieczne, przeźroczyste. | Uszczelka silikonowa. | Podstawa- odlew aluminiowy malowany proszkowo. |  | przeźroczysty |  | 2.88 | 3.42 | 28x27x29 |  |  |  | Lampa E27 | LED A55..60 |  | 0 | [7 empty] | <=0 | [7 empty] | +25°C | Ta max=+65°C | [17 empty] | 46999021 Lampa LED E27 | Osram ECO PRO Classic 46<=>60W E27, Osram LED Parathom Classic E27, Philips ECO Classic 42<=>60W E27, Philips Master LEDbulb / Ledbulb Classic E27 | 06650003 Klosz - zestaw serwisowy, 08652663 Uszczelka. | TAK | TAK
650GA0009 | 650GA | BERN WALL E27 | Bern |  | Oprawa | Wall |  | Stal |  | Ocynk Ogniowy |  | Nie | Wymienne | E27 |  | LED max 9W | LED max 9W |  |  |  |  | IP54 | IK07 |  |  | 24.5x24.5x12 |  | Tak | Oprawa ścienna. |  | Front- stal nierdzewna, stal cynkowana ogniowo, stal malowana proszkowo. | Klosz- szkło bezpieczne, przeźroczyste. | Uszczelka silikonowa. | Podstawa- odlew aluminiowy malowany proszkowo. |  | przeźroczysty |  | 2.88 | 3.42 | 28x27x29 |  |  |  | Lampa E27 | LED A55..60 |  | 0 | [7 empty] | <=0 | [7 empty] | +25°C | Ta max=+65°C | [17 empty] | 46999021 Lampa LED E27 | Osram ECO PRO Classic 46<=>60W E27, Osram LED Parathom Classic E27, Philips ECO Classic 42<=>60W E27, Philips Master LEDbulb / Ledbulb Classic E27 | 06650003 Klosz - zestaw serwisowy, 08652663 Uszczelka. | TAK | TAK
650ST0009 | 650ST | BERN WALL E27 | Bern |  | Oprawa | Wall |  | Stal |  | Stal Nierdzewna |  | Nie | Wymienne | E27 |  | LED max 9W | LED max 9W |  |  |  |  | IP54 | IK07 |  |  | 24.5x24.5x12 |  | Tak | Oprawa ścienna. |  | Front- stal nierdzewna, stal cynkowana ogniowo, stal malowana proszkowo. | Klosz- szkło bezpieczne, przeźroczyste. | Uszczelka silikonowa. | Podstawa- odlew aluminiowy malowany proszkowo. |  | przeźroczysty |  | 2.88 | 3.42 | 28x27x29 |  |  |  | Lampa E27 | LED A55..60 |  | 0 | [7 empty] | <=0 | [7 empty] | +25°C | Ta max=+65°C | [17 empty] | 46999021 Lampa LED E27 | Osram ECO PRO Classic 46<=>60W E27, Osram LED Parathom Classic E27, Philips ECO Classic 42<=>60W E27, Philips Master LEDbulb / Ledbulb Classic E27 | 06650003 Klosz - zestaw serwisowy, 08652663 Uszczelka. | TAK | TAK
650BLU009 | 650U | BERN WALL E26 | Bern |  | Oprawa | Wall |  | Stal |  | Czarny |  | Nie | Wymienne |  |  | LED max 9W | LED max 9W |  |  |  |  | IP54 |  |  |  | 24.5x24.5x12 |  | Nie | Oprawa ścienna. |  | Front- stal nierdzewna, stal cynkowana ogniowo, stal malowana proszkowo. | Klosz- szkło bezpieczne, przeźroczyste. | Uszczelka silikonowa. | Podstawa- odlew aluminiowy malowany proszkowo. |  | przeźroczysty |  | 2.88 | 3.42 | 28x27x29 |  |  |  | Lampa E26 | LED A55..60 |  | 0 | [7 empty] | <=0 | [7 empty] | +25°C | TA MAX=+65°C | [19 empty] | 06650003 Klosz - zestaw serwisowy, 08652663 Uszczelka. | TAK | TAK
650GAU009 | 650UGA | BERN WALL E26 | Bern |  | Oprawa | Wall |  | Stal |  | Ocynk Ogniowy |  | Nie | Wymienne |  |  | LED max 9W | LED max 9W |  |  |  |  | IP54 |  |  |  | 24.5x24.5x12 |  | Nie | Oprawa ścienna. |  | Front- stal nierdzewna, stal cynkowana ogniowo, stal malowana proszkowo. | Klosz- szkło bezpieczne, przeźroczyste. | Uszczelka silikonowa. | Podstawa- odlew aluminiowy malowany proszkowo. |  | przeźroczysty |  | 2.88 | 3.42 | 28x27x29 |  |  |  | Lampa E26 | LED A55..60 |  | 0 | [7 empty] | <=0 | [7 empty] | +25°C | TA MAX=+65°C | [19 empty] | 06650003 Klosz - zestaw serwisowy, 08652663 Uszczelka. | TAK | TAK
650STU009 | 650UST | BERN WALL E26 | Bern |  | Oprawa | Wall |  | Stal |  | Stal Nierdzewna |  | Nie | Wymienne |  |  | LED max 9W | LED max 9W |  |  |  |  | IP54 |  |  |  | 24.5x24.5x12 |  | Nie | Oprawa ścienna. |  | Front- stal nierdzewna, stal cynkowana ogniowo, stal malowana proszkowo. | Klosz- szkło bezpieczne, przeźroczyste. | Uszczelka silikonowa. | Podstawa- odlew aluminiowy malowany proszkowo. |  | przeźroczysty |  | 2.88 | 3.42 | 28x27x29 |  |  |  | Lampa E26 | LED A55..60 |  | 0 | [7 empty] | <=0 | [7 empty] | +25°C | TA MAX=+65°C | [19 empty] | 06650003 Klosz - zestaw serwisowy, 08652663 Uszczelka. | TAK | TAK
651BL0009 | 651 | BERN WALL E27 | Bern |  | Oprawa | Wall |  | Stal |  | Czarny |  | Nie | Wymienne | E27 |  | LED max 9W | LED max 9W |  |  |  |  | IP54 | IK07 |  |  | 24.5x24.5x12 |  | Tak | Oprawa ścienna. |  | Front- stal nierdzewna, stal cynkowana ogniowo, stal malowana proszkowo. | Klosz- szkło bezpieczne, satynowane. | Uszczelka silikonowa. | Podstawa- odlew aluminiowy malowany proszkowo. |  | satynowany |  | 2.9 | 3.6 | 28x27x29 |  |  |  | Lampa E27 | LED A55..60 |  | 0 | [7 empty] | <=0 | [7 empty] | +25°C | Ta max=+65°C | [17 empty] | 46999021 Lampa LED E27 | Osram ECO PRO Classic 46<=>60W E27, Osram LED Parathom Classic E27, Philips ECO Classic 42<=>60W E27, Philips Master LEDbulb / Ledbulb Classic E27 | 06650004 Klosz - zestaw serwisowy, 08652663 Uszczelka. | TAK | TAK
651GA0009 | 651GA | BERN WALL E27 | Bern |  | Oprawa | Wall |  | Stal |  | Ocynk Ogniowy |  | Nie | Wymienne | E27 |  | LED max 9W | LED max 9W |  |  |  |  | IP54 | IK07 |  |  | 24.5x24.5x12 |  | Tak | Oprawa ścienna. |  | Front- stal nierdzewna, stal cynkowana ogniowo, stal malowana proszkowo. | Klosz- szkło bezpieczne, satynowane. | Uszczelka silikonowa. | Podstawa- odlew aluminiowy malowany proszkowo. |  | satynowany |  | 2.9 | 3.6 | 28x27x29 |  |  |  | Lampa E27 | LED A55..60 |  | 0 | [7 empty] | <=0 | [7 empty] | +25°C | Ta max=+65°C | [17 empty] | 46999021 Lampa LED E27 | Osram ECO PRO Classic 46<=>60W E27, Osram LED Parathom Classic E27, Philips ECO Classic 42<=>60W E27, Philips Master LEDbulb / Ledbulb Classic E27 | 06650004 Klosz - zestaw serwisowy, 08652663 Uszczelka. | TAK | TAK
651ST0009 | 651ST | BERN WALL E27 | Bern |  | Oprawa | Wall |  | Stal |  | Stal Nierdzewna |  | Nie | Wymienne | E27 |  | LED max 9W | LED max 9W |  |  |  |  | IP54 | IK07 |  |  | 24.5x24.5x12 |  | Tak | Oprawa ścienna. |  | Front- stal nierdzewna, stal cynkowana ogniowo, stal malowana proszkowo. | Klosz- szkło bezpieczne, satynowane. | Uszczelka silikonowa. | Podstawa- odlew aluminiowy malowany proszkowo. |  | satynowany |  | 2.9 | 3.6 | 28x27x29 |  |  |  | Lampa E27 | LED A55..60 |  | 0 | [7 empty] | <=0 | [7 empty] | +25°C | Ta max=+65°C | [17 empty] | 46999021 Lampa LED E27 | Osram ECO PRO Classic 46<=>60W E27, Osram LED Parathom Classic E27, Philips ECO Classic 42<=>60W E27, Philips Master LEDbulb / Ledbulb Classic E27 | 06650004 Klosz - zestaw serwisowy, 08652663 Uszczelka. | TAK | TAK
651BL0209 | 651 | BERN WALL E27 MD | Bern |  | Oprawa | Wall |  | Stal |  | Czarny |  | Nie | Wymienne | E27 |  | LED max 9W | LED max 9W |  |  |  |  | IP54 | IK07 |  |  | 24.5x24.5x12 |  | Nie | Oprawa ścienna. |  | Front- stal nierdzewna, stal cynkowana ogniowo, stal malowana proszkowo. | Klosz- szkło bezpieczne, satynowane. | Uszczelka silikonowa. | Podstawa- odlew aluminiowy malowany proszkowo. |  | satynowany | Oprawa wyposażona w mikrofalowy czujnik ruchu, z wyłącznikiem zmierzchowym i podtrzymaniem ruchu | 2.9 | 3.6 | 28x27x29 |  |  |  | Lampa E27 | LED A55..60 |  | 0 | Mikrofalowy czujnik ruchu MD (PD-MV1005) | [6 empty] | <=0 | [7 empty] | +25°C | Ta max=+65°C | [12 empty] | 0 | 0 |  |  |  | 46999021 Lampa LED E27 | Osram ECO PRO Classic 46<=>60W E27, Osram LED Parathom Classic E27, Philips ECO Classic 42<=>60W E27, Philips Master LEDbulb / Ledbulb Classic E27 | ZS651zx0209 Zestaw serwisowy. |  | TAK
651GA0209 | 651GA | BERN WALL E27 MD | Bern |  | Oprawa | Wall |  | Stal |  | Ocynk Ogniowy |  | Nie | Wymienne | E27 |  | LED max 9W | LED max 9W |  |  |  |  | IP54 | IK07 |  |  | 24.5x24.5x12 |  | Nie | Oprawa ścienna. |  | Front- stal nierdzewna, stal cynkowana ogniowo, stal malowana proszkowo. | Klosz- szkło bezpieczne, satynowane. | Uszczelka silikonowa. | Podstawa- odlew aluminiowy malowany proszkowo. |  | satynowany | Oprawa wyposażona w mikrofalowy czujnik ruchu, z wyłącznikiem zmierzchowym i podtrzymaniem ruchu | 2.9 | 3.6 | 28x27x29 |  |  |  | Lampa E27 | LED A55..60 |  | 0 | Mikrofalowy czujnik ruchu MD (PD-MV1005) | [6 empty] | <=0 | [7 empty] | +25°C | Ta max=+65°C | [12 empty] | 0 | 0 |  |  |  | 46999021 Lampa LED E27 | Osram ECO PRO Classic 46<=>60W E27, Osram LED Parathom Classic E27, Philips ECO Classic 42<=>60W E27, Philips Master LEDbulb / Ledbulb Classic E27 | ZS651zx0209 Zestaw serwisowy. |  | TAK
651ST0209 | 651ST | BERN WALL E27 MD | Bern |  | Oprawa | Wall |  | Stal |  | Stal Nierdzewna |  | Nie | Wymienne | E27 |  | LED max 9W | LED max 9W |  |  |  |  | IP54 | IK07 |  |  | 24.5x24.5x12 |  | Nie | Oprawa ścienna. |  | Front- stal nierdzewna, stal cynkowana ogniowo, stal malowana proszkowo. | Klosz- szkło bezpieczne, satynowane. | Uszczelka silikonowa. | Podstawa- odlew aluminiowy malowany proszkowo. |  | satynowany | Oprawa wyposażona w mikrofalowy czujnik ruchu, z wyłącznikiem zmierzchowym i podtrzymaniem ruchu | 2.9 | 3.6 | 28x27x29 |  |  |  | Lampa E27 | LED A55..60 |  | 0 | Mikrofalowy czujnik ruchu MD (PD-MV1005) | [6 empty] | <=0 | [7 empty] | +25°C | Ta max=+65°C | [12 empty] | 0 | 0 |  |  |  | 46999021 Lampa LED E27 | Osram ECO PRO Classic 46<=>60W E27, Osram LED Parathom Classic E27, Philips ECO Classic 42<=>60W E27, Philips Master LEDbulb / Ledbulb Classic E27 | ZS651zx0209 Zestaw serwisowy. |  | TAK
654BL0009 | 654 | BERN WALL E27 MD | Bern |  | Oprawa | Wall |  | Stal |  | Czarny |  | Nie | Wymienne | E27 |  | LED max 9W | LED max 9W |  |  |  |  | IP54 | IK07 |  |  | 24.5x24.5x12 |  | Nie | Oprawa ścienna. |  | Front- stal nierdzewna, stal cynkowana ogniowo, stal malowana proszkowo. | Klosz- szkło bezpieczne, satynowane. | Uszczelka silikonowa. | Podstawa- odlew aluminiowy malowany proszkowo. |  | satynowany | Oprawa wyposażona w mikrofalowy czujnik ruchu, z wyłącznikiem zmierzchowym i podtrzymaniem ruchu | 2.9 | 3.6 | 28x27x29 |  |  |  | Lampa E27 | LED A55..60 |  | 0 | Mikrofalowy czujnik ruchu HC005S | [6 empty] | <=0 | [7 empty] | +25°C | TA MAX=+65°C | [20 empty] | TAK | TAK
654GA0009 | 654GA | BERN WALL E27 MD | Bern |  | Oprawa | Wall |  | Stal |  | Ocynk Ogniowy |  | Nie | Wymienne | E27 |  | LED max 9W | LED max 9W |  |  |  |  | IP54 | IK07 |  |  | 24.5x24.5x12 |  | Nie | Oprawa ścienna. |  | Front- stal nierdzewna, stal cynkowana ogniowo, stal malowana proszkowo. | Klosz- szkło bezpieczne, satynowane. | Uszczelka silikonowa. | Podstawa- odlew aluminiowy malowany proszkowo. |  | satynowany | Oprawa wyposażona w mikrofalowy czujnik ruchu, z wyłącznikiem zmierzchowym i podtrzymaniem ruchu | 2.9 | 3.6 | 28x27x29 |  |  |  | Lampa E27 | LED A55..60 |  | 0 | Mikrofalowy czujnik ruchu HC005S | [6 empty] | <=0 | [7 empty] | +25°C | TA MAX=+65°C | [20 empty] | TAK | TAK
654ST0009 | 654ST | BERN WALL E27 MD | Bern |  | Oprawa | Wall |  | Stal |  | Stal Nierdzewna |  | Nie | Wymienne | E27 |  | LED max 9W | LED max 9W |  |  |  |  | IP54 | IK07 |  |  | 24.5x24.5x12 |  | Nie | Oprawa ścienna. |  | Front- stal nierdzewna, stal cynkowana ogniowo, stal malowana proszkowo. | Klosz- szkło bezpieczne, satynowane. | Uszczelka silikonowa. | Podstawa- odlew aluminiowy malowany proszkowo. |  | satynowany | Oprawa wyposażona w mikrofalowy czujnik ruchu, z wyłącznikiem zmierzchowym i podtrzymaniem ruchu | 2.9 | 3.6 | 28x27x29 |  |  |  | Lampa E27 | LED A55..60 |  | 0 | Mikrofalowy czujnik ruchu HC005S | [6 empty] | <=0 | [7 empty] | +25°C | TA MAX=+65°C | [20 empty] | TAK | TAK
655CO0011 | 655CO | BERN WALL LED 477LM 3000K | Bern |  | Oprawa | Wall |  | Stal nierdzewna |  | Miedź |  | Nie | LED zintegrowane | AC |  | 3,9W | 6W | 628lm | 477lm |  |  | IP54 |  | 3000K |  |  | > 70000 | Nie | Oprawa ścienna. |  | Front- stal nierdzewna, stal cynkowana ogniowo, stal malowana proszkowo. | Klosz- szkło bezpieczne, satynowane. | Uszczelka silikonowa. | Podstawa- odlew aluminiowy malowany proszkowo. |  | satynowany | Oprawa nieściemnialna | 2.95 | 3.7 | 27x26x27 |  |  | 0 | Moduł LED | Philips Strip 0.5ft 550lm 830 FC HV4 | [7 empty] | SDCM3 | 80 |  |  |  |  | PF 0,44 |  |  |  | +25°C | Ta max=+65°C | 9,1A/310µs | B 10A: 17, B 16A: 28, C 10A: 29, C 16A: 47 | [17 empty] | 06650004 Klosz - zestaw serwisowy, 08652663 Uszczelka., 46999609 Moduł LED., 46999726 Zasilacz. | TAK | TAK
655GA0011 | 655GA | BERN WALL LED 477LM 3000K | Bern |  | Oprawa | Wall |  | Stal nierdzewna |  | Ocynk Ogniowy |  | Nie | LED zintegrowane | AC |  | 3,9W | 6W | 628lm | 477lm |  |  | IP54 |  | 3000K |  |  | > 70000 | Nie | Oprawa ścienna. |  | Front- stal nierdzewna, stal cynkowana ogniowo, stal malowana proszkowo. | Klosz- szkło bezpieczne, satynowane. | Uszczelka silikonowa. | Podstawa- odlew aluminiowy malowany proszkowo. |  | satynowany | Oprawa nieściemnialna | 2.95 | 3.7 | 27x26x27 |  |  | 0 | Moduł LED | Philips Strip 0.5ft 550lm 830 FC HV4 | [7 empty] | SDCM3 | 80 |  |  |  |  | PF 0,44 |  |  |  | +25°C | Ta max=+65°C | 9,1A/310µs | B 10A: 17, B 16A: 28, C 10A: 29, C 16A: 47 | [17 empty] | 06650004 Klosz - zestaw serwisowy, 08652663 Uszczelka., 46999609 Moduł LED., 46999726 Zasilacz. | TAK | TAK
655ST0011 | 655ST | BERN WALL LED 477LM 3000K | Bern |  | Oprawa | Wall |  | Stal nierdzewna |  | Stal Nierdzewna |  | Nie | LED zintegrowane | AC |  | 3,9W | 6W | 628lm | 477lm |  |  | IP54 |  | 3000K |  |  | > 70000 | Nie | Oprawa ścienna. |  | Front- stal nierdzewna, stal cynkowana ogniowo, stal malowana proszkowo. | Klosz- szkło bezpieczne, satynowane. | Uszczelka silikonowa. | Podstawa- odlew aluminiowy malowany proszkowo. |  | satynowany | Oprawa nieściemnialna | 2.95 | 3.7 | 27x26x27 |  |  | 0 | Moduł LED | Philips Strip 0.5ft 550lm 830 FC HV4 | [7 empty] | SDCM3 | 80 |  |  |  |  | PF 0,44 |  |  |  | +25°C | Ta max=+65°C | 9,1A/310µs | B 10A: 17, B 16A: 28, C 10A: 29, C 16A: 47 | [17 empty] | 06650004 Klosz - zestaw serwisowy, 08652663 Uszczelka., 46999609 Moduł LED., 46999726 Zasilacz. | TAK | TAK
655CO0012 | 655CO | BERN WALL LED 3000K DIM. | Bern |  | Oprawa | Wall |  | Stal |  | Miedź |  | Nie | LED zintegrowane | AC | DIM. | 4W | 5,2W | 648lm |  |  |  | IP54 | IK07 | 3000K |  | 0x0x0 | > 70000 | Tak | Oprawa ścienna. |  | Front- stal nierdzewna, stal cynkowana ogniowo, stal malowana proszkowo. | Klosz- szkło bezpieczne, satynowane. | Uszczelka silikonowa. | Podstawa- odlew aluminiowy malowany proszkowo. |  | satynowany | Oprawa ściemnialna fazowo TRAILING EDGE (TE) | 2.95 | 3.7 | 28x27x29 |  |  | 0 | Moduł LED | Philips Strip 0.5ft 550lm 830 FC HV4 | [7 empty] | SDCM3 | 80 | <=0 |  |  |  | PF 0,9 |  |  |  | +25°C | Ta max=+65°C | 1A/15,2µs | [18 empty] | 06650004 Klosz - zestaw serwisowy, 08652663 Uszczelka., 46999609 Moduł LED., 46999746 Zasilacz. | TAK | TAK
655BL0013 | 655 | BERN WALL LED 477LM 3000K DIM. | Bern |  | Oprawa | Wall |  | Stal |  | Czarny |  | Nie | LED zintegrowane | AC | DIM. | 3,9W | 5,2W | 667lm | 477lm |  |  | IP54 | IK07 | 3000K |  | 24.5x24.5x12 |  | Tak | Oprawa ścienna. |  | Front- stal nierdzewna, stal cynkowana ogniowo, stal malowana proszkowo. | Klosz- szkło bezpieczne, satynowane. | Uszczelka silikonowa. | Podstawa- odlew aluminiowy malowany proszkowo. |  | satynowany | Oprawa ściemnialna fazowo TRAILING EDGE (TE) | 2.95 | 3.7 | 27x26x27 |  |  |  | Moduł LED | Philips Fortimo_LED_Strip_0.5ft_MF_8xx_HV6 3K | Philips Xitanium 7W 0,35A 20V TE SC 230V [2017] | 50000 | Philips Xitanium TE |  |  |  | 7% | SDCM3 | 80 | <=0 |  | D | D | PF 0,9 | 20% |  |  | +25°C | TA MAX=+65°C | 1A/15,2µs | [11 empty] | 1 | 0.4 | [5 empty] | ZS655zx0013 Zestaw serwisowy. | TAK | TAK
655GA0013 | 655GA | BERN WALL LED 477LM 3000K DIM. | Bern |  | Oprawa | Wall |  | Stal |  | Ocynk Ogniowy |  | Nie | LED zintegrowane | AC | DIM. | 3,9W | 5,2W | 667lm | 477lm |  |  | IP54 | IK07 | 3000K |  | 24.5x24.5x12 |  | Tak | Oprawa ścienna. |  | Front- stal nierdzewna, stal cynkowana ogniowo, stal malowana proszkowo. | Klosz- szkło bezpieczne, satynowane. | Uszczelka silikonowa. | Podstawa- odlew aluminiowy malowany proszkowo. |  | satynowany | Oprawa ściemnialna fazowo TRAILING EDGE (TE) | 2.95 | 3.7 | 27x26x27 |  |  |  | Moduł LED | Philips Fortimo_LED_Strip_0.5ft_MF_8xx_HV6 3K | Philips Xitanium 7W 0,35A 20V TE SC 230V [2017] | 50000 | Philips Xitanium TE |  |  |  | 7% | SDCM3 | 80 | <=0 |  | D | D | PF 0,9 | 20% |  |  | +25°C | TA MAX=+65°C | 1A/15,2µs | [11 empty] | 1 | 0.4 | [5 empty] | ZS655zx0013 Zestaw serwisowy. | TAK | TAK
655ST0013 | 655ST | BERN WALL LED 477LM 3000K DIM. | Bern |  | Oprawa | Wall |  | Stal |  | Stal Nierdzewna |  | Nie | LED zintegrowane | AC | DIM. | 3,9W | 5,2W | 667lm | 477lm |  |  | IP54 | IK07 | 3000K |  | 24.5x24.5x12 |  | Tak | Oprawa ścienna. |  | Front- stal nierdzewna, stal cynkowana ogniowo, stal malowana proszkowo. | Klosz- szkło bezpieczne, satynowane. | Uszczelka silikonowa. | Podstawa- odlew aluminiowy malowany proszkowo. |  | satynowany | Oprawa ściemnialna fazowo TRAILING EDGE (TE) | 2.95 | 3.7 | 27x26x27 |  |  |  | Moduł LED | Philips Fortimo_LED_Strip_0.5ft_MF_8xx_HV6 3K | Philips Xitanium 7W 0,35A 20V TE SC 230V [2017] | 50000 | Philips Xitanium TE |  |  |  | 7% | SDCM3 | 80 | <=0 |  | D | D | PF 0,9 | 20% |  |  | +25°C | TA MAX=+65°C | 1A/15,2µs | [11 empty] | 1 | 0.4 | [5 empty] | ZS655zx0013 Zestaw serwisowy. | TAK | TAK
656BL0009 | 656 | BERN WALL LED 3000K | Bern |  | Oprawa | Wall | Ceiling | Stal |  | Czarny |  | Nie | LED zintegrowane | AC |  | 13W | 13W | 1010lm |  |  |  | IP54 |  | 3000K |  | 0x0x0 | 39000 | Nie | Oprawa ścienna. |  | Front- stal nierdzewna, stal cynkowana ogniowo, stal malowana proszkowo. | Klosz- szkło bezpieczne, satynowane. | Uszczelka silikonowa. | Podstawa- odlew aluminiowy malowany proszkowo. |  | satynowany | Oprawa nieściemnialna | 3.01 | 3.62 | 27.5x22.8x33.5 |  |  | 0 | Moduł LED | VS LUT33 13W/830 SAT | [7 empty] | SDCM3 | 80 | <=0 |  |  |  | PF > 0,9 |  |  |  | +25°C | Ta max=+65°C |  | B 10A: 0, B 16A: 0, C 10A: 0, C 16A: 0 | [17 empty] | 06650004 Klosz - zestaw serwisowy, 08652663 Uszczelka., 46999320 Moduł LED. | TAK | TAK
656GA0009 | 656GA | BERN WALL LED 3000K | Bern |  | Oprawa | Wall | Ceiling | Stal |  | Ocynk Ogniowy |  | Nie | LED zintegrowane | AC |  | 13W | 13W | 1010lm |  |  |  | IP54 |  | 3000K |  | 0x0x0 | 39000 | Nie | Oprawa ścienna. |  | Front- stal nierdzewna, stal cynkowana ogniowo, stal malowana proszkowo. | Klosz- szkło bezpieczne, satynowane. | Uszczelka silikonowa. | Podstawa- odlew aluminiowy malowany proszkowo. |  | satynowany | Oprawa nieściemnialna | 3.01 | 3.62 | 27.5x22.8x33.5 |  |  | 0 | Moduł LED | VS LUT33 13W/830 SAT | [7 empty] | SDCM3 | 80 | <=0 |  |  |  | PF > 0,9 |  |  |  | +25°C | Ta max=+65°C |  | B 10A: 0, B 16A: 0, C 10A: 0, C 16A: 0 | [17 empty] | 06650004 Klosz - zestaw serwisowy, 08652663 Uszczelka., 46999320 Moduł LED. | TAK | TAK
656ST0009 | 656ST | BERN WALL LED 3000K | Bern |  | Oprawa | Wall | Ceiling | Stal |  | Stal Nierdzewna |  | Nie | LED zintegrowane | AC |  | 13W | 13W | 1010lm |  |  |  | IP54 |  | 3000K |  | 0x0x0 | 39000 | Nie | Oprawa ścienna. |  | Front- stal nierdzewna, stal cynkowana ogniowo, stal malowana proszkowo. | Klosz- szkło bezpieczne, satynowane. | Uszczelka silikonowa. | Podstawa- odlew aluminiowy malowany proszkowo. |  | satynowany | Oprawa nieściemnialna | 3.01 | 3.62 | 27.5x22.8x33.5 |  |  | 0 | Moduł LED | VS LUT33 13W/830 SAT | [7 empty] | SDCM3 | 80 | <=0 |  |  |  | PF > 0,9 |  |  |  | +25°C | Ta max=+65°C |  | B 10A: 0, B 16A: 0, C 10A: 0, C 16A: 0 | [17 empty] | 06650004 Klosz - zestaw serwisowy, 08652663 Uszczelka., 46999320 Moduł LED. | TAK | TAK
657BL0009 | 657 | BERN WALL LED 262LM 3000K DIM. | Bern |  | Oprawa | Wall |  | Stal |  | Czarny |  | Nie | LED zintegrowane | AC | DIM. | 4,5W | 4,5W | 428lm | 262lm |  |  | IP54 | IK07 | 3000K |  | 0x0x0 | 50000 | Nie | Oprawa ścienna. |  | Front- stal nierdzewna, stal cynkowana ogniowo, stal malowana proszkowo. | Klosz- szkło bezpieczne, satynowane. | Uszczelka silikonowa. | Podstawa- odlew aluminiowy malowany proszkowo. |  | satynowany | Oprawa ściemnialna fazowo TRAILING EDGE (TE) - LEADING EDGE (LE) | 2.85 | 3.6 | 28x27x29 |  |  | 0 | Moduł LED | Lumens LNM/140X30/4R5W/830/230V/C | [7 empty] | SDCM3 | 80 | <=0 |  |  |  | PF > 0,99 |  |  |  | +25°C | Ta max=+65°C | 27,2mA/500µs | [18 empty] | 06650004 Klosz - zestaw serwisowy, 08652663 Uszczelka., 46999394 Moduł LED. | TAK | TAK
657GA0009 | 657GA | BERN WALL LED 262LM 3000K DIM. | Bern |  | Oprawa | Wall |  | Stal |  | Ocynk Ogniowy |  | Nie | LED zintegrowane | AC | DIM. | 4,5W | 4,5W | 428lm | 262lm |  |  | IP54 | IK07 | 3000K |  | 0x0x0 | 50000 | Nie | Oprawa ścienna. |  | Front- stal nierdzewna, stal cynkowana ogniowo, stal malowana proszkowo. | Klosz- szkło bezpieczne, satynowane. | Uszczelka silikonowa. | Podstawa- odlew aluminiowy malowany proszkowo. |  | satynowany | Oprawa ściemnialna fazowo TRAILING EDGE (TE) - LEADING EDGE (LE) | 2.85 | 3.6 | 28x27x29 |  |  | 0 | Moduł LED | Lumens LNM/140X30/4R5W/830/230V/C | [7 empty] | SDCM3 | 80 | <=0 |  |  |  | PF > 0,99 |  |  |  | +25°C | Ta max=+65°C | 27,2mA/500µs | [18 empty] | 06650004 Klosz - zestaw serwisowy, 08652663 Uszczelka., 46999394 Moduł LED. | TAK | TAK
657ST0009 | 657ST | BERN WALL LED 262LM 3000K DIM. | Bern |  | Oprawa | Wall |  | Stal |  | Stal Nierdzewna |  | Nie | LED zintegrowane | AC | DIM. | 4,5W | 4,5W | 428lm | 262lm |  |  | IP54 | IK07 | 3000K |  | 0x0x0 | 50000 | Nie | Oprawa ścienna. |  | Front- stal nierdzewna, stal cynkowana ogniowo, stal malowana proszkowo. | Klosz- szkło bezpieczne, satynowane. | Uszczelka silikonowa. | Podstawa- odlew aluminiowy malowany proszkowo. |  | satynowany | Oprawa ściemnialna fazowo TRAILING EDGE (TE) - LEADING EDGE (LE) | 2.85 | 3.6 | 28x27x29 |  |  | 0 | Moduł LED | Lumens LNM/140X30/4R5W/830/230V/C | [7 empty] | SDCM3 | 80 | <=0 |  |  |  | PF > 0,99 |  |  |  | +25°C | Ta max=+65°C | 27,2mA/500µs | [18 empty] | 06650004 Klosz - zestaw serwisowy, 08652663 Uszczelka., 46999394 Moduł LED. | TAK | TAK
6600BL0009 | 6600 | MOSS FLOODLIGHT-EARTHSPIKE LED 687LM 36D 3000K DIM. | Moss | Move | Oprawa | Spot | Ground | Aluminium |  | Czarny |  | Nie | LED zintegrowane | AC | DIM. | 8W | 8,4W | 840lm | 687lm |  |  | IP65 | IK06 | 3000K |  |  | > 50 000h | Tak | Oprawa typu reflektor, przenośna gruntowa. | Odlew aluminiowy malowany proszkowo. |  | Klosz- szkło bezpieczne, przeźroczyste. |  | Stal nierdzewna | Triac |  | Oprawa ściemnialna fazowo TRAILING EDGE (TE) - LEADING EDGE (LE) | 0.95 | 1.29 | 63.5x11.5x11.5 |  |  |  | Moduł LED | Lumens EDC 38C 8W xxx 230V A101 3K |  | 0 | Ściemnianie fazowe Lumens LED AC |  |  |  | 100% | SDCM3 | 80 | <=0 | RG0 lub RG1 | E | E | PF>0,98 | < 20% |  |  | +25°C | TA MAX=+65°C | 35mA / 60ms | [16 empty] | 145ZX0009 Puszka podłączeniowa IP68 3 torowa., 4701420002 connector |  |  | TAK | TAK
6601BL0009 | 6601 | MOSS FLOODLIGHT-EARTHSPIKE LED 752LM 36D 4000K DIM. | Moss | Move | Oprawa | Spot | Ground | Aluminium |  | Czarny |  | Nie | LED zintegrowane | AC | DIM. | 8W | 8,4W | 891lm | 752lm |  |  | IP65 | IK06 | 4000K |  |  | > 50 000h | Tak | Oprawa typu reflektor, przenośna gruntowa. | Odlew aluminiowy malowany proszkowo. |  | Klosz- szkło bezpieczne, przeźroczyste. |  | Stal nierdzewna | Triac |  | Oprawa ściemnialna fazowo TRAILING EDGE (TE) - LEADING EDGE (LE) | 0.95 | 1.29 | 63.5x11.5x11.5 |  |  |  | Moduł LED | Lumens EDC 38C 8W xxx 230V A101 4K |  | 0 | Ściemnianie fazowe Lumens LED AC |  |  |  | 100% | SDCM3 | 80 | <=0 | RG0 lub RG1 | E | E | PF>0,98 | < 20% |  |  | +25°C | TA MAX=+65°C | 35mA / 60ms | [16 empty] | 145ZX0009 Puszka podłączeniowa IP68 3 torowa., 4701420002 connector |  |  | TAK | TAK
6602BL0009 | 6602 | MOSS FLOODLIGHT-EARTHSPIKE LED 382LM 36D 3000K DIM. | Moss | Move | Oprawa | Spot | Ground | Aluminium |  | Czarny |  | Nie | LED zintegrowane | AC | DIM. | 4W | 4,2W | 439lm | 382lm |  |  | IP65 | IK06 | 3000K |  |  | > 50 000h | Tak | Oprawa typu reflektor, przenośna gruntowa. | Odlew aluminiowy malowany proszkowo. |  | Klosz- szkło bezpieczne, przeźroczyste. |  |  | Triac |  | Oprawa ściemnialna fazowo TRAILING EDGE (TE) - LEADING EDGE (LE) | 0.95 | 1.29 | 63.5x11.5x11.5 |  |  |  | Moduł LED | Lumens EDC 38C 4W xxx 230V A101 3K |  | 0 | Ściemnianie fazowe Lumens LED AC |  |  |  | 100% | SDCM3 | 80 | <=0 | RG0 lub RG1 | E | E | PF>0,98 | < 20% |  |  | +25°C | TA MAX=+65°C | 17mA / 60ms | [16 empty] | 145ZX0009 Puszka podłączeniowa IP68 3 torowa., 146ZX0009 Puszka podłączeniowa IP68 8 torowa. |  |  | TAK | TAK
6603BL0009 | 6603 | MOSS FLOODLIGHT-EARTHSPIKE LED 406LM 36D 4000K DIM. | Moss | Move | Oprawa | Spot | Ground | Aluminium |  | Czarny |  | Nie | LED zintegrowane | AC | DIM. | 4W | 4,1W | 466lm | 406lm |  |  | IP65 | IK06 | 4000K |  |  | > 50 000h | Tak | Oprawa typu reflektor, przenośna gruntowa. | Odlew aluminiowy malowany proszkowo. |  | Klosz- szkło bezpieczne, przeźroczyste. |  |  | Triac |  | Oprawa ściemnialna fazowo TRAILING EDGE (TE) - LEADING EDGE (LE) | 0.95 | 1.29 | 63.5x11.5x11.5 |  |  |  | Moduł LED | Lumens EDC 38C 4W xxx 230V A101 4K |  | 0 | Ściemnianie fazowe Lumens LED AC |  |  |  | 100% | SDCM3 | 80 | <=0 | RG0 lub RG1 | E | E | PF>0,98 | < 20% |  |  | +25°C | TA MAX=+65°C | 17mA / 60ms | [16 empty] | 145ZX0009 Puszka podłączeniowa IP68 3 torowa., 146ZX0009 Puszka podłączeniowa IP68 8 torowa. |  |  | TAK | TAK
6608BL0009 | 6608 | MOSS FLOODLIGHT-EARTHSPIKE LED 729LM 15D 3000K DIM. | Moss | Move | Oprawa | Spot | Ground | Aluminium |  | Czarny |  | Nie | LED zintegrowane | AC | DIM. | 8W | 8W | 840lm | 729lm |  |  | IP65 |  | 3000K |  | 16x8.5x60 | > 50 000h | Nie | Oprawa typu reflektor, przenośna gruntowa. | Odlew aluminiowy malowany proszkowo. |  | Klosz- szkło bezpieczne, przeźroczyste. |  | Stal nierdzewna | Triac |  | Oprawa ściemnialna fazowo TRAILING EDGE (TE) - LEADING EDGE (LE) | 0.95 | 1.29 | 63x11.5x11 |  |  | 0 | Moduł LED | Lumens EDC 38C 8W xxx 230V A101 3K |  | 0 | Ściemnianie fazowe Lumens LED AC |  |  |  |  | SDCM3 | 80 | <=0 | RG0 lub RG1 | E | E | PF>0,98 | < 20% |  |  | +25°C | Ta max=+65°C | 35mA / 60ms | B 10A: 0, B 16A: 0, C 10A: 0, C 16A: 0 | [15 empty] | 145ZX0009 Puszka podłączeniowa IP68 3 torowa., 4701420002 connector |  |  | TAK | TAK
6608GR0009 | 6608GR | MOSS FLOODLIGHT-EARTHSPIKE LED 729LM 15D 3000K DIM. | Moss | Move | Oprawa | Spot | Ground | Aluminium |  | Grafitowy |  | Nie | LED zintegrowane | AC | DIM. | 8W | 8W | 840lm | 729lm |  |  | IP65 |  | 3000K |  | 16x8.5x60 | > 50 000h | Nie | Oprawa typu reflektor, przenośna gruntowa. | Odlew aluminiowy malowany proszkowo. |  | Klosz- szkło bezpieczne, przeźroczyste. |  | Stal nierdzewna | Triac |  | Oprawa ściemnialna fazowo TRAILING EDGE (TE) - LEADING EDGE (LE) | 0.95 | 1.29 | 63x11.5x11 |  |  | 0 | Moduł LED | Lumens EDC 38C 8W xxx 230V A101 3K |  | 0 | Ściemnianie fazowe Lumens LED AC |  |  |  |  | SDCM3 | 80 | <=0 | RG0 lub RG1 | E | E | PF>0,98 | < 20% |  |  | +25°C | Ta max=+65°C | 35mA / 60ms | B 10A: 0, B 16A: 0, C 10A: 0, C 16A: 0 | [15 empty] | 145ZX0009 Puszka podłączeniowa IP68 3 torowa., 4701420002 connector |  |  | TAK | TAK
6609BL0009 | 6609 | MOSS FLOODLIGHT-EARTHSPIKE LED 747LM 15D 4000K DIM. | Moss | Move | Oprawa | Spot | Ground | Aluminium |  | Czarny |  | Nie | LED zintegrowane | AC | DIM. | 8W | 8,5W | 891lm | 747lm |  |  | IP65 | IK06 | 4000K |  | 16x8.5x60 |  | Nie | Oprawa typu reflektor, przenośna gruntowa. | Odlew aluminiowy malowany proszkowo. |  | Klosz- szkło bezpieczne, przeźroczyste. |  | Stal nierdzewna | Triac |  | Oprawa ściemnialna fazowo TRAILING EDGE (TE) - LEADING EDGE (LE) | 0.95 | 1.29 | 63x11.5x11 |  |  |  | Moduł LED | Lumens EDC 38C 8W xxx 230V A101 4K |  | 0 | Ściemnianie fazowe Lumens LED AC |  |  |  | 100% | SDCM3 | 80 | <=0 | RG0 lub RG1 | E | E | PF>0,98 | < 20% |  |  | +25°C | TA MAX=+65°C | 35mA / 60ms | [19 empty] | TAK | TAK
6609GR0009 | 6609GR | MOSS FLOODLIGHT-EARTHSPIKE LED 747LM 15D 4000K DIM. | Moss | Move | Oprawa | Spot | Ground | Aluminium |  | Grafitowy |  | Nie | LED zintegrowane | AC | DIM. | 8W | 8,5W | 891lm | 747lm |  |  | IP65 | IK06 | 4000K |  | 16x8.5x60 |  | Nie | Oprawa typu reflektor, przenośna gruntowa. | Odlew aluminiowy malowany proszkowo. |  | Klosz- szkło bezpieczne, przeźroczyste. |  | Stal nierdzewna | Triac |  | Oprawa ściemnialna fazowo TRAILING EDGE (TE) - LEADING EDGE (LE) | 0.95 | 1.29 | 63x11.5x11 |  |  |  | Moduł LED | Lumens EDC 38C 8W xxx 230V A101 4K |  | 0 | Ściemnianie fazowe Lumens LED AC |  |  |  | 100% | SDCM3 | 80 | <=0 | RG0 lub RG1 | E | E | PF>0,98 | < 20% |  |  | +25°C | TA MAX=+65°C | 35mA / 60ms | [19 empty] | TAK | TAK
660BL0009 | 660 | BASEL WALL E27 | Basel |  | Oprawa | Wall |  | Stal |  | Czarny |  | Nie | Wymienne | E27 |  | LED max 9W | LED max 9W |  |  |  |  | IP54 | IK07 |  |  | 21x13x31 |  | Tak | Oprawa ścienna. |  | Front- stal nierdzewna, stal cynkowana ogniowo, stal malowana proszkowo. | Klosz- szkło bezpieczne, przeźroczyste. | Uszczelka silikonowa. | Podstawa- odlew aluminiowy malowany proszkowo. | NIE | przeźroczysty |  | 2.94 | 3.64 | 27.5x23x33.5 |  |  |  | Lampa E27 | LED A55..60 |  | 0 |  |  |  |  | 13% |  |  | <=0 | [7 empty] | +25°C | TA MAX=+65°C | [18 empty] | Osram ECO PRO Classic 57<=>75W E27, Osram LED Parathom Classic / Retrofit E27, Philips ECO Classic 53<=>75W E27, Philips Master LEDbulb / Classic / CorePro E27 | 06660004 Klosz - zestaw serwisowy, 08652662 Uszczelka. | TAK | TAK
660GA0009 | 660GA | BASEL WALL E27 | Basel |  | Oprawa | Wall |  | Stal |  | Ocynk Ogniowy |  | Nie | Wymienne | E27 |  | LED max 9W | LED max 9W |  |  |  |  | IP54 | IK07 |  |  | 21x13x31 |  | Tak | Oprawa ścienna. |  | Front- stal nierdzewna, stal cynkowana ogniowo, stal malowana proszkowo. | Klosz- szkło bezpieczne, przeźroczyste. | Uszczelka silikonowa. | Podstawa- odlew aluminiowy malowany proszkowo. | NIE | przeźroczysty |  | 2.94 | 3.64 | 27.5x23x33.5 |  |  |  | Lampa E27 | LED A55..60 |  | 0 |  |  |  |  | 13% |  |  | <=0 | [7 empty] | +25°C | TA MAX=+65°C | [18 empty] | Osram ECO PRO Classic 57<=>75W E27, Osram LED Parathom Classic / Retrofit E27, Philips ECO Classic 53<=>75W E27, Philips Master LEDbulb / Classic / CorePro E27 | 06660004 Klosz - zestaw serwisowy, 08652662 Uszczelka. | TAK | TAK
660ST0009 | 660ST | BASEL WALL E27 | Basel |  | Oprawa | Wall |  | Stal |  | Stal Nierdzewna |  | Nie | Wymienne | E27 |  | LED max 9W | LED max 9W |  |  |  |  | IP54 | IK07 |  |  | 21x13x31 |  | Tak | Oprawa ścienna. |  | Front- stal nierdzewna, stal cynkowana ogniowo, stal malowana proszkowo. | Klosz- szkło bezpieczne, przeźroczyste. | Uszczelka silikonowa. | Podstawa- odlew aluminiowy malowany proszkowo. | NIE | przeźroczysty |  | 2.94 | 3.64 | 27.5x23x33.5 |  |  |  | Lampa E27 | LED A55..60 |  | 0 |  |  |  |  | 13% |  |  | <=0 | [7 empty] | +25°C | TA MAX=+65°C | [18 empty] | Osram ECO PRO Classic 57<=>75W E27, Osram LED Parathom Classic / Retrofit E27, Philips ECO Classic 53<=>75W E27, Philips Master LEDbulb / Classic / CorePro E27 | 06660004 Klosz - zestaw serwisowy, 08652662 Uszczelka. | TAK | TAK
660BLU009 | 660U | BASEL WALL E26 | Basel |  | Oprawa | Wall |  | Stal |  | Czarny |  | Nie | Wymienne |  |  | LED max 9W | LED max 9W |  |  |  |  | IP54 |  |  |  | 21x13x31 |  | Nie | Oprawa ścienna. |  | Front- stal nierdzewna, stal cynkowana ogniowo, stal malowana proszkowo. | Klosz- szkło bezpieczne, przeźroczyste. | Uszczelka silikonowa. | Podstawa- odlew aluminiowy malowany proszkowo. | NIE | przeźroczysty |  | 2.94 | 3.64 | 27.5x23x33.5 |  |  |  | Lampa E26 | LED A55..60 |  | 0 | [7 empty] | <=0 | [7 empty] | +25°C | TA MAX=+65°C | [19 empty] | 06660004 Klosz - zestaw serwisowy, 08652662 Uszczelka. | TAK | TAK
660GAU009 | 660UGA | BASEL WALL E26 | Basel |  | Oprawa | Wall |  | Stal |  | Ocynk Ogniowy |  | Nie | Wymienne |  |  | LED max 9W | LED max 9W |  |  |  |  | IP54 |  |  |  | 21x13x31 |  | Nie | Oprawa ścienna. |  | Front- stal nierdzewna, stal cynkowana ogniowo, stal malowana proszkowo. | Klosz- szkło bezpieczne, przeźroczyste. | Uszczelka silikonowa. | Podstawa- odlew aluminiowy malowany proszkowo. | NIE | przeźroczysty |  | 2.94 | 3.64 | 27.5x23x33.5 |  |  |  | Lampa E26 | LED A55..60 |  | 0 | [7 empty] | <=0 | [7 empty] | +25°C | TA MAX=+65°C | [19 empty] | 06660004 Klosz - zestaw serwisowy, 08652662 Uszczelka. | TAK | TAK
660STU009 | 660UST | BASEL WALL E26 | Basel |  | Oprawa | Wall |  | Stal |  | Stal Nierdzewna |  | Nie | Wymienne |  |  | LED max 9W | LED max 9W |  |  |  |  | IP54 |  |  |  | 21x13x31 |  | Nie | Oprawa ścienna. |  | Front- stal nierdzewna, stal cynkowana ogniowo, stal malowana proszkowo. | Klosz- szkło bezpieczne, przeźroczyste. | Uszczelka silikonowa. | Podstawa- odlew aluminiowy malowany proszkowo. | NIE | przeźroczysty |  | 2.94 | 3.64 | 27.5x23x33.5 |  |  |  | Lampa E26 | LED A55..60 |  | 0 | [7 empty] | <=0 | [7 empty] | +25°C | TA MAX=+65°C | [19 empty] | 06660004 Klosz - zestaw serwisowy, 08652662 Uszczelka. | TAK | TAK
6610BL0009 | 6610 | MOSS FLOODLIGHT-EARTHSPIKE LED 391LM 15D 3000K DIM. | Moss | Move | Oprawa | Spot | Ground | Aluminium |  | Czarny |  | Nie | LED zintegrowane | AC | DIM. | 4W | 4,2W | 439lm | 391lm |  |  | IP65 | IK06 | 3000K |  | 16x8.5x60 |  | Nie | Oprawa typu reflektor, przenośna gruntowa. | Odlew aluminiowy malowany proszkowo. |  | Klosz- szkło bezpieczne, przeźroczyste. |  |  | Triac |  | Oprawa ściemnialna fazowo TRAILING EDGE (TE) - LEADING EDGE (LE) | 0.95 | 1.29 | 63x11.5x11 |  |  |  | Moduł LED | Lumens EDC 38C 4W xxx 230V A101 3K |  | 0 | Ściemnianie fazowe Lumens LED AC |  |  |  | 100% | SDCM3 | 80 | <=0 | RG0 lub RG1 | E | E | PF>0,98 | < 20% |  |  | +25°C | TA MAX=+65°C | 17mA / 60ms | [19 empty] | TAK | TAK
6610GR0009 | 6610GR | MOSS FLOODLIGHT-EARTHSPIKE LED 391LM 15D 3000K DIM. | Moss | Move | Oprawa | Spot | Ground | Aluminium |  | Grafitowy |  | Nie | LED zintegrowane | AC | DIM. | 4W | 4,2W | 439lm | 391lm |  |  | IP65 | IK06 | 3000K |  | 16x8.5x60 |  | Nie | Oprawa typu reflektor, przenośna gruntowa. | Odlew aluminiowy malowany proszkowo. |  | Klosz- szkło bezpieczne, przeźroczyste. |  |  | Triac |  | Oprawa ściemnialna fazowo TRAILING EDGE (TE) - LEADING EDGE (LE) | 0.95 | 1.29 | 63x11.5x11 |  |  |  | Moduł LED | Lumens EDC 38C 4W xxx 230V A101 3K |  | 0 | Ściemnianie fazowe Lumens LED AC |  |  |  | 100% | SDCM3 | 80 | <=0 | RG0 lub RG1 | E | E | PF>0,98 | < 20% |  |  | +25°C | TA MAX=+65°C | 17mA / 60ms | [19 empty] | TAK | TAK
6611BL0009 | 6611 | MOSS FLOODLIGHT-EARTHSPIKE LED 441LM 15D 4000K DIM. | Moss | Move | Oprawa | Spot | Ground | Aluminium |  | Czarny |  | Nie | LED zintegrowane | AC | DIM. | 4W | 4,2W | 466lm | 441lm |  |  | IP65 | IK06 | 4000K |  | 16x8.5x60 |  | Nie | Oprawa typu reflektor, przenośna gruntowa. | Odlew aluminiowy malowany proszkowo. |  | Klosz- szkło bezpieczne, przeźroczyste. |  |  | Triac |  | Oprawa ściemnialna fazowo TRAILING EDGE (TE) - LEADING EDGE (LE) | 0.95 | 1.29 | 63x11.5x11 |  |  |  | Moduł LED | Lumens EDC 38C 4W xxx 230V A101 4K |  | 0 | Ściemnianie fazowe Lumens LED AC |  |  |  | 100% | SDCM3 | 80 | <=0 | RG0 lub RG1 | E | E | PF>0,98 | < 20% |  |  | +25°C | TA MAX=+65°C | 17mA / 60ms | [19 empty] | TAK | TAK
6611GR0009 | 6611GR | MOSS FLOODLIGHT-EARTHSPIKE LED 441LM 15D 4000K DIM. | Moss | Move | Oprawa | Spot | Ground | Aluminium |  | Grafitowy |  | Nie | LED zintegrowane | AC | DIM. | 4W | 4,2W | 466lm | 441lm |  |  | IP65 | IK06 | 4000K |  | 16x8.5x60 |  | Nie | Oprawa typu reflektor, przenośna gruntowa. | Odlew aluminiowy malowany proszkowo. |  | Klosz- szkło bezpieczne, przeźroczyste. |  |  | Triac |  | Oprawa ściemnialna fazowo TRAILING EDGE (TE) - LEADING EDGE (LE) | 0.95 | 1.29 | 63x11.5x11 |  |  |  | Moduł LED | Lumens EDC 38C 4W xxx 230V A101 4K |  | 0 | Ściemnianie fazowe Lumens LED AC |  |  |  | 100% | SDCM3 | 80 | <=0 | RG0 lub RG1 | E | E | PF>0,98 | < 20% |  |  | +25°C | TA MAX=+65°C | 17mA / 60ms | [19 empty] | TAK | TAK
661BL0009 | 661 | BASEL WALL E27 | Basel |  | Oprawa | Wall |  | Stal |  | Czarny |  | Nie | Wymienne | E27 |  | LED max 9W | LED max 9W |  |  |  |  | IP54 | IK07 |  |  | 21x13x31 |  | Tak | Oprawa ścienna. |  | Front- stal nierdzewna, stal cynkowana ogniowo, stal malowana proszkowo. | Klosz- szkło bezpieczne, satynowane. | Uszczelka silikonowa. | Podstawa- odlew aluminiowy malowany proszkowo. | NIE | satynowany |  | 3.06 | 3.89 | 27.5x23x33.5 |  |  |  | Lampa E27 | LED A55..60 |  | 0 |  |  |  |  | 17% |  |  | <=0 | [7 empty] | +25°C | TA MAX=+65°C | [18 empty] | Osram ECO PRO Classic 57<=>75W E27, Osram LED Parathom Classic / Retrofit E27, Philips ECO Classic 53<=>75W E27, Philips Master LEDbulb / Classic / CorePro E27 | 06660005 Klosz - zestaw serwisowy, 08652662 Uszczelka. | TAK | TAK
661GA0009 | 661GA | BASEL WALL E27 | Basel |  | Oprawa | Wall |  | Stal |  | Ocynk Ogniowy |  | Nie | Wymienne | E27 |  | LED max 9W | LED max 9W |  |  |  |  | IP54 | IK07 |  |  | 21x13x31 |  | Tak | Oprawa ścienna. |  | Front- stal nierdzewna, stal cynkowana ogniowo, stal malowana proszkowo. | Klosz- szkło bezpieczne, satynowane. | Uszczelka silikonowa. | Podstawa- odlew aluminiowy malowany proszkowo. | NIE | satynowany |  | 3.06 | 3.89 | 27.5x23x33.5 |  |  |  | Lampa E27 | LED A55..60 |  | 0 |  |  |  |  | 17% |  |  | <=0 | [7 empty] | +25°C | TA MAX=+65°C | [18 empty] | Osram ECO PRO Classic 57<=>75W E27, Osram LED Parathom Classic / Retrofit E27, Philips ECO Classic 53<=>75W E27, Philips Master LEDbulb / Classic / CorePro E27 | 06660005 Klosz - zestaw serwisowy, 08652662 Uszczelka. | TAK | TAK
661ST0009 | 661ST | BASEL WALL E27 | Basel |  | Oprawa | Wall |  | Stal |  | Stal Nierdzewna |  | Nie | Wymienne | E27 |  | LED max 9W | LED max 9W |  |  |  |  | IP54 | IK07 |  |  | 21x13x31 |  | Tak | Oprawa ścienna. |  | Front- stal nierdzewna, stal cynkowana ogniowo, stal malowana proszkowo. | Klosz- szkło bezpieczne, satynowane. | Uszczelka silikonowa. | Podstawa- odlew aluminiowy malowany proszkowo. | NIE | satynowany |  | 3.06 | 3.89 | 27.5x23x33.5 |  |  |  | Lampa E27 | LED A55..60 |  | 0 |  |  |  |  | 17% |  |  | <=0 | [7 empty] | +25°C | TA MAX=+65°C | [18 empty] | Osram ECO PRO Classic 57<=>75W E27, Osram LED Parathom Classic / Retrofit E27, Philips ECO Classic 53<=>75W E27, Philips Master LEDbulb / Classic / CorePro E27 | 06660005 Klosz - zestaw serwisowy, 08652662 Uszczelka. | TAK | TAK
661BL0209 | MD661 | BASEL MD WALL E27 MD | Basel |  | Oprawa | Wall |  | Stal |  | Czarny |  | Nie | Wymienne | E27 |  | LED max 9W | LED max 9W |  |  |  |  | IP54 | IK07 |  |  | 21x13x31 |  | Tak | Oprawa ścienna. |  | Front- stal nierdzewna, stal cynkowana ogniowo, stal malowana proszkowo. | Klosz- szkło bezpieczne, satynowane. | Uszczelka silikonowa. | Podstawa- odlew aluminiowy malowany proszkowo. | TAK | satynowany | Oprawa nieściemnialna | 3.16 | 3.99 | 27.5x23x33.5 |  |  |  | Lampa E27 | LED A55..60 |  | 0 | [7 empty] | <=0 | [7 empty] | +25°C | Ta max=+65°C | [17 empty] | 46999021 Lampa LED E27 | Osram LED Parathom Classic / Retrofit E27, Philips Master LEDbulb / Classic / CorePro E27 | 06660005 Klosz - zestaw serwisowy, 08652662 Uszczelka., 46999199 Czujnik ruchu. | TAK | TAK
661GA0209 | MD661GA | BASEL MD WALL E27 MD | Basel |  | Oprawa | Wall |  | Stal |  | Ocynk Ogniowy |  | Nie | Wymienne | E27 |  | LED max 9W | LED max 9W |  |  |  |  | IP54 | IK07 |  |  | 21x13x31 |  | Tak | Oprawa ścienna. |  | Front- stal nierdzewna, stal cynkowana ogniowo, stal malowana proszkowo. | Klosz- szkło bezpieczne, satynowane. | Uszczelka silikonowa. | Podstawa- odlew aluminiowy malowany proszkowo. | TAK | satynowany | Oprawa nieściemnialna | 3.16 | 3.99 | 27.5x23x33.5 |  |  |  | Lampa E27 | LED A55..60 |  | 0 | [7 empty] | <=0 | [7 empty] | +25°C | Ta max=+65°C | [17 empty] | 46999021 Lampa LED E27 | Osram LED Parathom Classic / Retrofit E27, Philips Master LEDbulb / Classic / CorePro E27 | 06660005 Klosz - zestaw serwisowy, 08652662 Uszczelka., 46999199 Czujnik ruchu. | TAK | TAK
661ST0209 | MD661ST | BASEL MD WALL E27 MD | Basel |  | Oprawa | Wall |  | Stal |  | Stal Nierdzewna |  | Nie | Wymienne | E27 |  | LED max 9W | LED max 9W |  |  |  |  | IP54 | IK07 |  |  | 21x13x31 |  | Tak | Oprawa ścienna. |  | Front- stal nierdzewna, stal cynkowana ogniowo, stal malowana proszkowo. | Klosz- szkło bezpieczne, satynowane. | Uszczelka silikonowa. | Podstawa- odlew aluminiowy malowany proszkowo. | TAK | satynowany | Oprawa nieściemnialna | 3.16 | 3.99 | 27.5x23x33.5 |  |  |  | Lampa E27 | LED A55..60 |  | 0 | [7 empty] | <=0 | [7 empty] | +25°C | Ta max=+65°C | [17 empty] | 46999021 Lampa LED E27 | Osram LED Parathom Classic / Retrofit E27, Philips Master LEDbulb / Classic / CorePro E27 | 06660005 Klosz - zestaw serwisowy, 08652662 Uszczelka., 46999199 Czujnik ruchu. | TAK | TAK
6624BL0009 | 6624 | MOSS FLOODLIGHT-EARTHSPIKE LED 686LM 36D 3000K DIM. | Moss | Move | Oprawa | Spot | Ground | Aluminium |  | Czarny |  | Nie | LED zintegrowane | AC | DIM. |  | 8W | 840lm | 686lm |  |  | IP65 |  | 3000K |  |  | > 50 000h | Tak | Oprawa typu reflektor, przenośna gruntowa. | Odlew aluminiowy malowany proszkowo. |  | Klosz- szkło bezpieczne, przeźroczyste. |  | Stal nierdzewna | Triac |  | Oprawa ściemnialna fazowo TRAILING EDGE (TE) - LEADING EDGE (LE) | 0.95 | 1.29 | 63.5x11.5x11.5 |  |  |  | Moduł LED | Lumens EDC 38C 8W xxx 230V A101 3K |  | 0 | Ściemnianie fazowe Lumens LED AC |  |  |  |  | SDCM3 | 80 | <=0 | RG0 lub RG1 | E | E | PF>0,98 | < 20% |  |  | +25°C | Ta max=+65°C | 35mA / 60ms | [16 empty] | 145ZX0009 Puszka podłączeniowa IP68 3 torowa., 4701420002 connector |  |  | TAK | TAK
6624GR0009 | 6624GR | MOSS FLOODLIGHT-EARTHSPIKE LED 686LM 36D 3000K DIM. | Moss | Move | Oprawa | Spot | Ground | Aluminium |  | Grafitowy |  | Nie | LED zintegrowane | AC | DIM. |  | 8W | 840lm | 686lm |  |  | IP65 |  | 3000K |  |  | > 50 000h | Tak | Oprawa typu reflektor, przenośna gruntowa. | Odlew aluminiowy malowany proszkowo. |  | Klosz- szkło bezpieczne, przeźroczyste. |  | Stal nierdzewna | Triac |  | Oprawa ściemnialna fazowo TRAILING EDGE (TE) - LEADING EDGE (LE) | 0.95 | 1.29 | 63.5x11.5x11.5 |  |  |  | Moduł LED | Lumens EDC 38C 8W xxx 230V A101 3K |  | 0 | Ściemnianie fazowe Lumens LED AC |  |  |  |  | SDCM3 | 80 | <=0 | RG0 lub RG1 | E | E | PF>0,98 | < 20% |  |  | +25°C | Ta max=+65°C | 35mA / 60ms | [16 empty] | 145ZX0009 Puszka podłączeniowa IP68 3 torowa., 4701420002 connector |  |  | TAK | TAK
6626BL0009 | 6626 | MOSS FLOODLIGHT-EARTHSPIKE LED 389LM 36D 3000K DIM. | Moss | Move | Oprawa | Spot | Ground | Aluminium |  | Czarny |  | Nie | LED zintegrowane | AC | DIM. |  | 4W |  | 389lm |  |  | IP65 |  | 3000K |  |  | > 50 000h | Tak | Oprawa typu reflektor, przenośna gruntowa. | Odlew aluminiowy malowany proszkowo. |  | Klosz- szkło bezpieczne, przeźroczyste. |  | Stal nierdzewna | Triac |  | Oprawa ściemnialna fazowo TRAILING EDGE (TE) - LEADING EDGE (LE) | 0.95 | 1.29 | 63.5x11.5x11.5 |  |  |  | Moduł LED | Lumens EDC 38C 8W xxx 230V A101 3K |  | 0 | Ściemnianie fazowe Lumens LED AC |  |  |  |  | SDCM3 | 80 | <=0 | RG0 lub RG1 | E | E | PF>0,98 | < 20% |  |  | +25°C | Ta max=+65°C | 35mA / 60ms | [16 empty] | 145ZX0009 Puszka podłączeniowa IP68 3 torowa., 4701420002 connector |  |  | TAK | TAK
6626GR0009 | 6626GR | MOSS FLOODLIGHT-EARTHSPIKE LED 389LM 36D 3000K DIM. | Moss | Move | Oprawa | Spot | Ground | Aluminium |  | Grafitowy |  | Nie | LED zintegrowane | AC | DIM. |  | 4W |  | 389lm |  |  | IP65 |  | 3000K |  |  | > 50 000h | Tak | Oprawa typu reflektor, przenośna gruntowa. | Odlew aluminiowy malowany proszkowo. |  | Klosz- szkło bezpieczne, przeźroczyste. |  | Stal nierdzewna | Triac |  | Oprawa ściemnialna fazowo TRAILING EDGE (TE) - LEADING EDGE (LE) | 0.95 | 1.29 | 63.5x11.5x11.5 |  |  |  | Moduł LED | Lumens EDC 38C 8W xxx 230V A101 3K |  | 0 | Ściemnianie fazowe Lumens LED AC |  |  |  |  | SDCM3 | 80 | <=0 | RG0 lub RG1 | E | E | PF>0,98 | < 20% |  |  | +25°C | Ta max=+65°C | 35mA / 60ms | [16 empty] | 145ZX0009 Puszka podłączeniowa IP68 3 torowa., 4701420002 connector |  |  | TAK | TAK
665BL0009 | 665 | BASEL WALL E27 MD | Basel |  | Oprawa | Wall |  | Stal |  | Czarny |  | Nie | Wymienne | E27 |  | LED max 9W | LED max 9W |  |  |  |  | IP54 | IK07 |  |  | 21x13x31 |  | Tak | Oprawa ścienna. |  | Front- stal nierdzewna, stal cynkowana ogniowo, stal malowana proszkowo. | Klosz- szkło bezpieczne, satynowane. | Uszczelka silikonowa. | Podstawa- odlew aluminiowy malowany proszkowo. | TAK | satynowany | Mikrofalowy czujnik ruchu HC005S | 3.16 | 3.99 | 27.5x23x33.5 |  |  |  | Lampa E27 | LED A55..60 |  | 0 | Mikrofalowy czujnik ruchu HC005S | [6 empty] | <=0 | [7 empty] | +25°C | TA MAX=+65°C | [19 empty] | 06660005 Klosz - zestaw serwisowy, 08652662 Uszczelka., 4699200003 Czujnik ruchu. | TAK | TAK
665GA0009 | 665GA | BASEL WALL E27 MD | Basel |  | Oprawa | Wall |  | Stal |  | Ocynk Ogniowy |  | Nie | Wymienne | E27 |  | LED max 9W | LED max 9W |  |  |  |  | IP54 | IK07 |  |  | 21x13x31 |  | Tak | Oprawa ścienna. |  | Front- stal nierdzewna, stal cynkowana ogniowo, stal malowana proszkowo. | Klosz- szkło bezpieczne, satynowane. | Uszczelka silikonowa. | Podstawa- odlew aluminiowy malowany proszkowo. | TAK | satynowany | Mikrofalowy czujnik ruchu HC005S | 3.16 | 3.99 | 27.5x23x33.5 |  |  |  | Lampa E27 | LED A55..60 |  | 0 | Mikrofalowy czujnik ruchu HC005S | [6 empty] | <=0 | [7 empty] | +25°C | TA MAX=+65°C | [19 empty] | 06660005 Klosz - zestaw serwisowy, 08652662 Uszczelka., 4699200003 Czujnik ruchu. | TAK | TAK
665ST0009 | 665ST | BASEL WALL E27 MD | Basel |  | Oprawa | Wall |  | Stal |  | Stal Nierdzewna |  | Nie | Wymienne | E27 |  | LED max 9W | LED max 9W |  |  |  |  | IP54 | IK07 |  |  | 21x13x31 |  | Tak | Oprawa ścienna. |  | Front- stal nierdzewna, stal cynkowana ogniowo, stal malowana proszkowo. | Klosz- szkło bezpieczne, satynowane. | Uszczelka silikonowa. | Podstawa- odlew aluminiowy malowany proszkowo. | TAK | satynowany | Mikrofalowy czujnik ruchu HC005S | 3.16 | 3.99 | 27.5x23x33.5 |  |  |  | Lampa E27 | LED A55..60 |  | 0 | Mikrofalowy czujnik ruchu HC005S | [6 empty] | <=0 | [7 empty] | +25°C | TA MAX=+65°C | [19 empty] | 06660005 Klosz - zestaw serwisowy, 08652662 Uszczelka., 4699200003 Czujnik ruchu. | TAK | TAK
668.01BL0013 | 668.01 | BASEL WALL LED 488LM 3000K ON/OFF | Basel |  | Oprawa | Wall |  | Stal nierdzewna |  | Czarny |  | Nie | LED zintegrowane | AC | ON/OFF | 3,9W | 5,2W | 667lm | 488lm |  |  | IP54 |  | 3000K |  | 0x0x0 | > 70 000 | Nie | Oprawa ścienna. |  | Front- stal nierdzewna, stal cynkowana ogniowo, stal malowana proszkowo. | Klosz- szkło bezpieczne, satynowane. | Uszczelka silikonowa. | Podstawa- odlew aluminiowy malowany proszkowo. | NIE | satynowany | Oprawa nieściemnialna | 3.1 | 3.8 | 27.5x22.8x33.5 |  |  | 0 | Moduł LED | Philips Strip OC 0.5ft 550lm 8xx FC HV5 3K | VS ECXe 350.192 (186519) | 0 | [5 empty] | SDCM3 | 80 | <=0 | RG0 lub RG1 | C | C | PF 0,5 |  |  |  | +25°C | Ta max=+65°C | [19 empty] | ZS668.01zx0013 Zestaw serwisowy. | TAK | TAK
668.01CO0013 | 668.01CO | BASEL WALL LED 488LM 3000K ON/OFF | Basel |  | Oprawa | Wall |  | Stal nierdzewna |  | Miedź |  | Nie | LED zintegrowane | AC | ON/OFF | 3,9W | 5,2W | 667lm | 488lm |  |  | IP54 |  | 3000K |  | 0x0x0 | > 70 000 | Nie | Oprawa ścienna. |  | Front- stal nierdzewna, stal cynkowana ogniowo, stal malowana proszkowo. | Klosz- szkło bezpieczne, satynowane. | Uszczelka silikonowa. | Podstawa- odlew aluminiowy malowany proszkowo. | NIE | satynowany | Oprawa nieściemnialna | 3.1 | 3.8 | 27.5x22.8x33.5 |  |  | 0 | Moduł LED | Philips Strip OC 0.5ft 550lm 8xx FC HV5 3K | VS ECXe 350.192 (186519) | 0 | [5 empty] | SDCM3 | 80 | <=0 | RG0 lub RG1 | C | C | PF 0,5 |  |  |  | +25°C | Ta max=+65°C | [19 empty] | ZS668.01zx0013 Zestaw serwisowy. | TAK | TAK
668.01GA0013 | 668.01GA | BASEL WALL LED 488LM 3000K ON/OFF | Basel |  | Oprawa | Wall |  | Stal nierdzewna |  | Ocynk Ogniowy |  | Nie | LED zintegrowane | AC | ON/OFF | 3,9W | 5,2W | 667lm | 488lm |  |  | IP54 |  | 3000K |  | 0x0x0 | > 70 000 | Nie | Oprawa ścienna. |  | Front- stal nierdzewna, stal cynkowana ogniowo, stal malowana proszkowo. | Klosz- szkło bezpieczne, satynowane. | Uszczelka silikonowa. | Podstawa- odlew aluminiowy malowany proszkowo. | NIE | satynowany | Oprawa nieściemnialna | 3.1 | 3.8 | 27.5x22.8x33.5 |  |  | 0 | Moduł LED | Philips Strip OC 0.5ft 550lm 8xx FC HV5 3K | VS ECXe 350.192 (186519) | 0 | [5 empty] | SDCM3 | 80 | <=0 | RG0 lub RG1 | C | C | PF 0,5 |  |  |  | +25°C | Ta max=+65°C | [19 empty] | ZS668.01zx0013 Zestaw serwisowy. | TAK | TAK
668.01ST0013 | 668.01ST | BASEL WALL LED 488LM 3000K ON/OFF | Basel |  | Oprawa | Wall |  | Stal nierdzewna |  | Stal Nierdzewna |  | Nie | LED zintegrowane | AC | ON/OFF | 3,9W | 5,2W | 667lm | 488lm |  |  | IP54 |  | 3000K |  | 0x0x0 | > 70 000 | Nie | Oprawa ścienna. |  | Front- stal nierdzewna, stal cynkowana ogniowo, stal malowana proszkowo. | Klosz- szkło bezpieczne, satynowane. | Uszczelka silikonowa. | Podstawa- odlew aluminiowy malowany proszkowo. | NIE | satynowany | Oprawa nieściemnialna | 3.1 | 3.8 | 27.5x22.8x33.5 |  |  | 0 | Moduł LED | Philips Strip OC 0.5ft 550lm 8xx FC HV5 3K | VS ECXe 350.192 (186519) | 0 | [5 empty] | SDCM3 | 80 | <=0 | RG0 lub RG1 | C | C | PF 0,5 |  |  |  | +25°C | Ta max=+65°C | [19 empty] | ZS668.01zx0013 Zestaw serwisowy. | TAK | TAK
6682BL0009 | 6682 | MOSS FLOODLIGHT-EARTHSPIKE LED 391LM 15D 3000K DIM. | Moss | Move | Oprawa | Spot | Ground | Aluminium |  | Czarny |  | Nie | LED zintegrowane | AC | DIM. |  | 4,2W |  | 391lm |  |  | IP65 | IK06 | 3000K |  |  |  | Tak | Oprawa typu reflektor, przenośna gruntowa. | Odlew aluminiowy malowany proszkowo. |  | Klosz- szkło bezpieczne, przeźroczyste. |  | Stal nierdzewna | Triac |  | Oprawa ściemnialna fazowo TRAILING EDGE (TE) - LEADING EDGE (LE) | 0.95 | 1.29 | 63.5x11.5x11.5 |  |  |  | Moduł LED | Lumens EDC 38C 4W xxx 230V A101 3K |  | 0 | Ściemnianie fazowe Lumens LED AC |  |  |  | 100% | SDCM3 | 80 | <=0 | RG0 lub RG1 | E | E | PF>0,98 | < 20% |  |  | +25°C | TA MAX=+65°C | 35mA / 60ms | [19 empty] | TAK | TAK
6682GR0009 | 6682GR | MOSS FLOODLIGHT-EARTHSPIKE LED 391LM 15D 3000K DIM. | Moss | Move | Oprawa | Spot | Ground | Aluminium |  | Grafitowy |  | Nie | LED zintegrowane | AC | DIM. |  | 4,2W |  | 391lm |  |  | IP65 | IK06 | 3000K |  |  |  | Tak | Oprawa typu reflektor, przenośna gruntowa. | Odlew aluminiowy malowany proszkowo. |  | Klosz- szkło bezpieczne, przeźroczyste. |  | Stal nierdzewna | Triac |  | Oprawa ściemnialna fazowo TRAILING EDGE (TE) - LEADING EDGE (LE) | 0.95 | 1.29 | 63.5x11.5x11.5 |  |  |  | Moduł LED | Lumens EDC 38C 4W xxx 230V A101 3K |  | 0 | Ściemnianie fazowe Lumens LED AC |  |  |  | 100% | SDCM3 | 80 | <=0 | RG0 lub RG1 | E | E | PF>0,98 | < 20% |  |  | +25°C | TA MAX=+65°C | 35mA / 60ms | [19 empty] | TAK | TAK
668BL0011 | 668 | BASEL WALL LED 480LM 3000K | Basel |  | Oprawa | Wall |  | Stal |  | Czarny |  | Nie | LED zintegrowane | AC |  | 3,9W | 6W | 628lm | 480lm |  |  | IP54 | IK07 | 3000K |  |  | > 70000 | Nie | Oprawa ścienna. |  | Front- stal nierdzewna, stal cynkowana ogniowo, stal malowana proszkowo. | Klosz- szkło bezpieczne, satynowane. | Uszczelka silikonowa. | Podstawa- odlew aluminiowy malowany proszkowo. | NIE | satynowany | Oprawa nieściemnialna | 3.1 | 3.8 | 27.5x22.8x33.5 |  |  |  | Moduł LED | Philips Strip 0.5ft 550lm 830 FC HV4 |  | 0 | [5 empty] | SDCM3 | 80 | <=0 |  |  |  | PF 0,44 |  |  |  | +25°C | Ta max=+65°C | 9,1A/310µs | B 10A: 17, B 16A: 28, C 10A: 29, C 16A: 47 | [17 empty] | 06660005 Klosz - zestaw serwisowy, 08652662 Uszczelka., 46999609 Moduł LED., 46999726 Zasilacz. | TAK | TAK
668GA0011 | 668GA | BASEL WALL LED 480LM 3000K | Basel |  | Oprawa | Wall |  | Stal |  | Ocynk Ogniowy |  | Nie | LED zintegrowane | AC |  | 3,9W | 6W | 628lm | 480lm |  |  | IP54 | IK07 | 3000K |  |  | > 70000 | Nie | Oprawa ścienna. |  | Front- stal nierdzewna, stal cynkowana ogniowo, stal malowana proszkowo. | Klosz- szkło bezpieczne, satynowane. | Uszczelka silikonowa. | Podstawa- odlew aluminiowy malowany proszkowo. | NIE | satynowany | Oprawa nieściemnialna | 3.1 | 3.8 | 27.5x22.8x33.5 |  |  |  | Moduł LED | Philips Strip 0.5ft 550lm 830 FC HV4 |  | 0 | [5 empty] | SDCM3 | 80 | <=0 |  |  |  | PF 0,44 |  |  |  | +25°C | Ta max=+65°C | 9,1A/310µs | B 10A: 17, B 16A: 28, C 10A: 29, C 16A: 47 | [17 empty] | 06660005 Klosz - zestaw serwisowy, 08652662 Uszczelka., 46999609 Moduł LED., 46999726 Zasilacz. | TAK | TAK
668ST0011 | 668ST | BASEL WALL LED 480LM 3000K | Basel |  | Oprawa | Wall |  | Stal |  | Stal Nierdzewna |  | Nie | LED zintegrowane | AC |  | 3,9W | 6W | 628lm | 480lm |  |  | IP54 | IK07 | 3000K |  |  | > 70000 | Nie | Oprawa ścienna. |  | Front- stal nierdzewna, stal cynkowana ogniowo, stal malowana proszkowo. | Klosz- szkło bezpieczne, satynowane. | Uszczelka silikonowa. | Podstawa- odlew aluminiowy malowany proszkowo. | NIE | satynowany | Oprawa nieściemnialna | 3.1 | 3.8 | 27.5x22.8x33.5 |  |  |  | Moduł LED | Philips Strip 0.5ft 550lm 830 FC HV4 |  | 0 | [5 empty] | SDCM3 | 80 | <=0 |  |  |  | PF 0,44 |  |  |  | +25°C | Ta max=+65°C | 9,1A/310µs | B 10A: 17, B 16A: 28, C 10A: 29, C 16A: 47 | [17 empty] | 06660005 Klosz - zestaw serwisowy, 08652662 Uszczelka., 46999609 Moduł LED., 46999726 Zasilacz. | TAK | TAK
668BL0012 | 668 | BASEL WALL LED 3000K | Basel |  | Oprawa | Wall |  | Stal |  | Czarny |  | Nie | LED zintegrowane | AC |  | 4W | 5,2W | 648lm |  |  |  | IP54 |  | 3000K |  |  | > 70000 | Nie | Oprawa ścienna. |  | Front- stal nierdzewna, stal cynkowana ogniowo, stal malowana proszkowo. | Klosz- szkło bezpieczne, satynowane. | Uszczelka silikonowa. | Podstawa- odlew aluminiowy malowany proszkowo. | NIE | satynowany | Oprawa ściemnialna fazowo TRAILING EDGE (TE) | 3.1 | 3.8 | 27.5x22.8x33.5 |  |  | 0 | Moduł LED | Philips LED Strip 0.5ft 550lm 830 FC HV4 | [7 empty] | SDCM3 | 80 |  |  |  |  | PF > 0,9 |  |  |  | +25°C | Ta max=+65°C | 1A/15,2µs | B 10A: 157, B 16A: 250, C 10A: 260, C 16A: 425 | [17 empty] | 06660005 Klosz - zestaw serwisowy, 08652663 Uszczelka., 46999609 Moduł LED., 46999746 Zasilacz. | TAK | TAK
668CO0012 | 668CO | BASEL WALL LED 3000K | Basel |  | Oprawa | Wall |  | Stal |  | Miedź |  | Nie | LED zintegrowane | AC |  | 4W | 5,2W | 648lm |  |  |  | IP54 |  | 3000K |  |  | > 70000 | Nie | Oprawa ścienna. |  | Front- stal nierdzewna, stal cynkowana ogniowo, stal malowana proszkowo. | Klosz- szkło bezpieczne, satynowane. | Uszczelka silikonowa. | Podstawa- odlew aluminiowy malowany proszkowo. | NIE | satynowany | Oprawa ściemnialna fazowo TRAILING EDGE (TE) | 3.1 | 3.8 | 27.5x22.8x33.5 |  |  | 0 | Moduł LED | Philips LED Strip 0.5ft 550lm 830 FC HV4 | [7 empty] | SDCM3 | 80 |  |  |  |  | PF > 0,9 |  |  |  | +25°C | Ta max=+65°C | 1A/15,2µs | B 10A: 157, B 16A: 250, C 10A: 260, C 16A: 425 | [17 empty] | 06660005 Klosz - zestaw serwisowy, 08652663 Uszczelka., 46999609 Moduł LED., 46999746 Zasilacz. | TAK | TAK
668GA0012 | 668GA | BASEL WALL LED 3000K | Basel |  | Oprawa | Wall |  | Stal |  | Ocynk Ogniowy |  | Nie | LED zintegrowane | AC |  | 4W | 5,2W | 648lm |  |  |  | IP54 |  | 3000K |  |  | > 70000 | Nie | Oprawa ścienna. |  | Front- stal nierdzewna, stal cynkowana ogniowo, stal malowana proszkowo. | Klosz- szkło bezpieczne, satynowane. | Uszczelka silikonowa. | Podstawa- odlew aluminiowy malowany proszkowo. | NIE | satynowany | Oprawa ściemnialna fazowo TRAILING EDGE (TE) | 3.1 | 3.8 | 27.5x22.8x33.5 |  |  | 0 | Moduł LED | Philips LED Strip 0.5ft 550lm 830 FC HV4 | [7 empty] | SDCM3 | 80 |  |  |  |  | PF > 0,9 |  |  |  | +25°C | Ta max=+65°C | 1A/15,2µs | B 10A: 157, B 16A: 250, C 10A: 260, C 16A: 425 | [17 empty] | 06660005 Klosz - zestaw serwisowy, 08652663 Uszczelka., 46999609 Moduł LED., 46999746 Zasilacz. | TAK | TAK
668BL0013 | 668 | BASEL WALL LED 483LM 3000K DIM. TE | Basel |  | Oprawa | Wall |  | Stal |  | Czarny |  | Nie | LED zintegrowane | AC | DIM. TE | 3,9W | 5,2W | 667lm | 483lm |  |  | IP54 | IK07 | 3000K |  |  |  | Tak | Oprawa ścienna. |  | Front- stal nierdzewna, stal cynkowana ogniowo, stal malowana proszkowo. | Klosz- szkło bezpieczne, satynowane. | Uszczelka silikonowa. | Podstawa- odlew aluminiowy malowany proszkowo. | NIE | satynowany | Oprawa ściemnialna fazowo TRAILING EDGE (TE) | 3.1 | 3.8 | 27.5x23x33.5 |  |  |  | Moduł LED | Philips Fortimo_LED_Strip_0.5ft_MF_8xx_HV6 3K | Philips Xitanium 7W 0,35A 20V TE SC 230V [2017] | 50000 |  |  |  |  | 10% | SDCM3 | 80 | <=0 | RG0 lub RG1 | C | C | PF > 0,9 | ≤ 20 % |  |  | +25°C | TA MAX=+65°C | 1A/15,2µs | [18 empty] | ZS668zx0013 Moduł LED. | TAK | TAK
668GA0013 | 668GA | BASEL WALL LED 483LM 3000K DIM. TE | Basel |  | Oprawa | Wall |  | Stal |  | Ocynk Ogniowy |  | Nie | LED zintegrowane | AC | DIM. TE | 3,9W | 5,2W | 667lm | 483lm |  |  | IP54 | IK07 | 3000K |  |  |  | Tak | Oprawa ścienna. |  | Front- stal nierdzewna, stal cynkowana ogniowo, stal malowana proszkowo. | Klosz- szkło bezpieczne, satynowane. | Uszczelka silikonowa. | Podstawa- odlew aluminiowy malowany proszkowo. | NIE | satynowany | Oprawa ściemnialna fazowo TRAILING EDGE (TE) | 3.1 | 3.8 | 27.5x23x33.5 |  |  |  | Moduł LED | Philips Fortimo_LED_Strip_0.5ft_MF_8xx_HV6 3K | Philips Xitanium 7W 0,35A 20V TE SC 230V [2017] | 50000 |  |  |  |  | 10% | SDCM3 | 80 | <=0 | RG0 lub RG1 | C | C | PF > 0,9 | ≤ 20 % |  |  | +25°C | TA MAX=+65°C | 1A/15,2µs | [18 empty] | ZS668zx0013 Moduł LED. | TAK | TAK
668ST0013 | 668ST | BASEL WALL LED 483LM 3000K DIM. TE | Basel |  | Oprawa | Wall |  | Stal |  | Stal Nierdzewna |  | Nie | LED zintegrowane | AC | DIM. TE | 3,9W | 5,2W | 667lm | 483lm |  |  | IP54 | IK07 | 3000K |  |  |  | Tak | Oprawa ścienna. |  | Front- stal nierdzewna, stal cynkowana ogniowo, stal malowana proszkowo. | Klosz- szkło bezpieczne, satynowane. | Uszczelka silikonowa. | Podstawa- odlew aluminiowy malowany proszkowo. | NIE | satynowany | Oprawa ściemnialna fazowo TRAILING EDGE (TE) | 3.1 | 3.8 | 27.5x23x33.5 |  |  |  | Moduł LED | Philips Fortimo_LED_Strip_0.5ft_MF_8xx_HV6 3K | Philips Xitanium 7W 0,35A 20V TE SC 230V [2017] | 50000 |  |  |  |  | 10% | SDCM3 | 80 | <=0 | RG0 lub RG1 | C | C | PF > 0,9 | ≤ 20 % |  |  | +25°C | TA MAX=+65°C | 1A/15,2µs | [18 empty] | ZS668zx0013 Moduł LED. | TAK | TAK
6700BL0009 | 6700 | ACCESSORY ARM TO MOSS SPECIAL FOOT FOR MOSS | Moss |  | Akcesorium | Wall adapter |  |  |  | Czarny |  | Nie | Wymienne | [12 empty] | 60.5x7x7 |  | Tak |  | Profil aluminiowy wyciskany, malowany proszkowo. | [7 empty] | 0.41 | 0.71 | 63.5x11.5x11.5 | [6 empty] | 0 | [7 empty] | <=0 | [8 empty] | TA MAX=+65°C | [20 empty] | TAK | TAK
6701BL0009 | 6701 | MOSS FLOODLIGHT-BOX LED 36º 3000K DIM. | Moss |  | Oprawa | Spot | Head | Aluminium |  | Czarny |  | Nie | LED zintegrowane | AC | DIM. | 8W | 8W | 720lm |  |  |  | IP65 |  | 3000K |  | 0x0x0 | 50 000h | Tak | Oprawa typu reflektor. | Odlew aluminiowy malowany proszkowo. |  | Klosz- szkło bezpieczne, przeźroczyste. |  |  | Triac |  | Oprawa ściemnialna fazowo TRAILING EDGE (TE) - LEADING EDGE (LE) | 0.5 | 0.55 | 23x12.5x9 |  |  | 0 | Moduł LED | Lumens EDC 38C 8W xxx 230V A101 3K |  |  | Ściemnianie fazowe Lumens LED AC |  |  |  |  | SDCM3 | 80 | <=0 | RG0 lub RG1 | E | E | PF 0,98 | 20% |  |  | +25°C | Ta max=+65°C | 35mA / 60ms | [16 empty] | 145ZX0009 Puszka podłączeniowa IP68 3 torowa., 146ZX0009 Puszka podłączeniowa IP68 8 torowa., 6700 Ramię |  | ZS6701zx0009 Zestaw serwisowy. |  | TAK
6702BL0309 | 6702 | MOSS FLOODLIGHT-BOX LED 687LM 36º 3000K DIM. | Moss | Arm | Oprawa | Spot | Wall | Aluminium |  | Czarny |  | Nie | LED zintegrowane | AC | DIM. | 8W | 8,4W | 840lm | 687lm |  |  | IP65 | IK06 | 3000K |  |  | >50 000h | Tak | Oprawa typu reflektor. | Odlew aluminiowy malowany proszkowo. |  | Klosz- szkło bezpieczne, przeźroczyste. |  |  | ramię długie |  | Oprawa ściemnialna fazowo TRAILING EDGE (TE) - LEADING EDGE (LE) | 1 | 1 |  |  |  |  | Moduł LED | Lumens EDC 38C 8W xxx 230V A101 3K |  | 0 | Ściemnianie fazowe Lumens LED AC |  |  |  | 100% | SDCM3 | 80 | <=0 | RG0 lub RG1 | E | E | PF 0,98 | 20% |  |  | +25°C | TA MAX=+65°C | 35mA / 60ms | [16 empty] | 145ZX0009 Puszka podłączeniowa IP68 3 torowa., 4701420002 connector, 6729XX0009 Mocowanie głowy |  |  | TAK | TAK
6706BL0309 | 6706 | MOSS FLOODLIGHT-BOX LED 382LM 36D 3000K DIM. | Moss | Arm | Oprawa | Spot | Wall | Aluminium |  | Czarny |  | Nie | LED zintegrowane | AC | DIM. | 4W | 4,2W | 438lm | 382lm |  |  | IP65 | IK06 | 3000K |  |  | >50 000h | Tak | Oprawa typu reflektor. | Odlew aluminiowy malowany proszkowo. |  | Klosz- szkło bezpieczne, przeźroczyste. |  |  | ramię długie |  | Oprawa ściemnialna fazowo TRAILING EDGE (TE) - LEADING EDGE (LE) | 1 | 1 |  |  |  |  | Moduł LED | Lumens EDC 38C 4W xxx 230V A101 3K |  | 0 | Ściemnianie fazowe Lumens LED AC |  |  |  | 100% | SDCM3 | 80 | <=0 | RG0 lub RG1 | E | E | PF 0,98 | 20% |  |  | +25°C | TA MAX=+65°C | 17mA / 60ms | [16 empty] | 145ZX0009 Puszka podłączeniowa IP68 3 torowa., 4701420002 connector, 6729XX0009 Mocowanie głowy |  |  | TAK | TAK
671BL0009 | 671 | BASEL WALL LED 3000K MD | Basel |  | Oprawa | Wall |  | Stal |  | Czarny |  | Nie | LED zintegrowane | AC | MD | 9,5W | 9,5W | 1080lm |  |  |  | IP54 |  | 3000K |  | 21x13x31 |  | Tak | Oprawa ścienna. |  | Front- stal nierdzewna, stal cynkowana ogniowo, stal malowana proszkowo. | Klosz- szkło bezpieczne, satynowane. | Uszczelka silikonowa. | Podstawa- odlew aluminiowy malowany proszkowo. | NIE | satynowany | Oprawa wyposażona w mikrofalowy czujnik ruchu, z wyłącznikiem zmierzchowym i podtrzymaniem ruchu | 2.9 | 3.8 | 27.5x23x33.5 |  |  |  | Moduł LED | Philips Fortimo DLM ES 1100/8xx G2 3K |  | 0 | Mikrofalowy czujnik ruchu MD (PD-MV1005) |  |  |  | 9% | SDCM3 | 80 | <=0 |  | E | E | PF 0,9 | 30% |  |  | +25°C | TA MAX=+65°C | 2,98A / 34,07µs | [18 empty] | ZS671zx0009 Zestaw serwisowy. | TAK | TAK
671GA0009 | 671GA | BASEL WALL LED 3000K MD | Basel |  | Oprawa | Wall |  | Stal |  | Ocynk Ogniowy |  | Nie | LED zintegrowane | AC | MD | 9,5W | 9,5W | 1080lm |  |  |  | IP54 |  | 3000K |  | 21x13x31 |  | Tak | Oprawa ścienna. |  | Front- stal nierdzewna, stal cynkowana ogniowo, stal malowana proszkowo. | Klosz- szkło bezpieczne, satynowane. | Uszczelka silikonowa. | Podstawa- odlew aluminiowy malowany proszkowo. | NIE | satynowany | Oprawa wyposażona w mikrofalowy czujnik ruchu, z wyłącznikiem zmierzchowym i podtrzymaniem ruchu | 2.9 | 3.8 | 27.5x23x33.5 |  |  |  | Moduł LED | Philips Fortimo DLM ES 1100/8xx G2 3K |  | 0 | Mikrofalowy czujnik ruchu MD (PD-MV1005) |  |  |  | 9% | SDCM3 | 80 | <=0 |  | E | E | PF 0,9 | 30% |  |  | +25°C | TA MAX=+65°C | 2,98A / 34,07µs | [18 empty] | ZS671zx0009 Zestaw serwisowy. | TAK | TAK
671ST0009 | 671ST | BASEL WALL LED 3000K MD | Basel |  | Oprawa | Wall |  | Stal |  | Stal Nierdzewna |  | Nie | LED zintegrowane | AC | MD | 9,5W | 9,5W | 1080lm |  |  |  | IP54 |  | 3000K |  | 21x13x31 |  | Tak | Oprawa ścienna. |  | Front- stal nierdzewna, stal cynkowana ogniowo, stal malowana proszkowo. | Klosz- szkło bezpieczne, satynowane. | Uszczelka silikonowa. | Podstawa- odlew aluminiowy malowany proszkowo. | NIE | satynowany | Oprawa wyposażona w mikrofalowy czujnik ruchu, z wyłącznikiem zmierzchowym i podtrzymaniem ruchu | 2.9 | 3.8 | 27.5x23x33.5 |  |  |  | Moduł LED | Philips Fortimo DLM ES 1100/8xx G2 3K |  | 0 | Mikrofalowy czujnik ruchu MD (PD-MV1005) |  |  |  | 9% | SDCM3 | 80 | <=0 |  | E | E | PF 0,9 | 30% |  |  | +25°C | TA MAX=+65°C | 2,98A / 34,07µs | [18 empty] | ZS671zx0009 Zestaw serwisowy. | TAK | TAK
6729BL0009 | 6729 | ACCESSORY CLAMP CLAMP FOR MOSS |  |  | Akcesorium | Post adapter |  |  |  | Czarny |  | Nie | Wymienne | [12 empty] | 11x6.5x4 |  | Tak |  | Odlew aluminiowy malowany proszkowo. | [16 empty] | 0 | [7 empty] | <=0 | [8 empty] | TA MAX=+65°C | [20 empty] | TAK | TAK
6729GR0009 | 6729GR | ACCESSORY CLAMP CLAMP FOR MOSS |  |  | Akcesorium | Post adapter |  |  |  | Grafitowy |  | Nie | Wymienne | [12 empty] | 11x6.5x4 |  | Tak |  | Odlew aluminiowy malowany proszkowo. | [16 empty] | 0 | [7 empty] | <=0 | [8 empty] | TA MAX=+65°C | [20 empty] | TAK | TAK
672BL0009 | 672 | BASEL WALL LED 4000K MD | Basel |  | Oprawa | Wall |  | Stal |  | Czarny |  | Nie | LED zintegrowane | AC | MD | 9,5W | 9,5W | 1150lm |  |  |  | IP54 |  | 4000K |  | 21x13x31 | 50 000h | Tak | Oprawa ścienna. |  | Front- stal nierdzewna, stal cynkowana ogniowo, stal malowana proszkowo. | Klosz- szkło bezpieczne, satynowane. | Uszczelka silikonowa. | Podstawa- odlew aluminiowy malowany proszkowo. | NIE | satynowany | Oprawa wyposażona w mikrofalowy czujnik ruchu, z wyłącznikiem zmierzchowym i podtrzymaniem ruchu | 2.9 | 3.8 | 27.5x23x33.5 |  |  |  | Moduł LED | Philips Fortimo DLM ES 1100/8xx G2 4K |  | 0 | Mikrofalowy czujnik ruchu HC005S |  |  |  |  | SDCM3 | 80 | <=0 |  | D | D | PF 0,9 | 30% |  |  | +25°C | TA MAX=+65°C | 2,98A / 34,07µs | [18 empty] | ZS671zx0009 Zestaw serwisowy. | TAK | TAK
672GA0009 | 672GA | BASEL WALL LED 4000K MD | Basel |  | Oprawa | Wall |  | Stal |  | Ocynk Ogniowy |  | Nie | LED zintegrowane | AC | MD | 9,5W | 9,5W | 1150lm |  |  |  | IP54 |  | 4000K |  | 21x13x31 | 50 000h | Tak | Oprawa ścienna. |  | Front- stal nierdzewna, stal cynkowana ogniowo, stal malowana proszkowo. | Klosz- szkło bezpieczne, satynowane. | Uszczelka silikonowa. | Podstawa- odlew aluminiowy malowany proszkowo. | NIE | satynowany | Oprawa wyposażona w mikrofalowy czujnik ruchu, z wyłącznikiem zmierzchowym i podtrzymaniem ruchu | 2.9 | 3.8 | 27.5x23x33.5 |  |  |  | Moduł LED | Philips Fortimo DLM ES 1100/8xx G2 4K |  | 0 | Mikrofalowy czujnik ruchu HC005S |  |  |  |  | SDCM3 | 80 | <=0 |  | D | D | PF 0,9 | 30% |  |  | +25°C | TA MAX=+65°C | 2,98A / 34,07µs | [18 empty] | ZS671zx0009 Zestaw serwisowy. | TAK | TAK
672ST0009 | 672ST | BASEL WALL LED 4000K MD | Basel |  | Oprawa | Wall |  | Stal |  | Stal Nierdzewna |  | Nie | LED zintegrowane | AC | MD | 9,5W | 9,5W | 1150lm |  |  |  | IP54 |  | 4000K |  | 21x13x31 | 50 000h | Tak | Oprawa ścienna. |  | Front- stal nierdzewna, stal cynkowana ogniowo, stal malowana proszkowo. | Klosz- szkło bezpieczne, satynowane. | Uszczelka silikonowa. | Podstawa- odlew aluminiowy malowany proszkowo. | NIE | satynowany | Oprawa wyposażona w mikrofalowy czujnik ruchu, z wyłącznikiem zmierzchowym i podtrzymaniem ruchu | 2.9 | 3.8 | 27.5x23x33.5 |  |  |  | Moduł LED | Philips Fortimo DLM ES 1100/8xx G2 4K |  | 0 | Mikrofalowy czujnik ruchu HC005S |  |  |  |  | SDCM3 | 80 | <=0 |  | D | D | PF 0,9 | 30% |  |  | +25°C | TA MAX=+65°C | 2,98A / 34,07µs | [18 empty] | ZS671zx0009 Zestaw serwisowy. | TAK | TAK
6730BL0309 | 6730 | MOSS FLOODLIGHT-BOX LED 391LM 15D 3000K DIM. | Moss |  | Oprawa | Spot | Ø50 pipe | Aluminium |  | Czarny |  | Nie | LED zintegrowane | AC | DIM. | 4W | 4,2W | 439lm | 391lm |  |  | IP65 | IK06 | 3000K |  |  |  | Nie | Oprawa typu reflektor. | Odlew aluminiowy malowany proszkowo. |  | Klosz- szkło bezpieczne, przeźroczyste. |  |  | Ø50 |  | Oprawa ściemnialna fazowo TRAILING EDGE (TE) - LEADING EDGE (LE) | 1 | 1 |  |  |  |  | Moduł LED | Lumens EDC 38C 4W xxx 230V A101 3K |  | 0 | Ściemnianie fazowe Lumens LED AC |  |  |  | 100% | SDCM3 | 80 | <=0 | RG0 lub RG1 | E | E | PF>0,98 | < 20% |  |  | +25°C | TA MAX=+65°C | 17mA / 60ms | [19 empty] | TAK | TAK
6730GR0309 | 6730GR | MOSS FLOODLIGHT-BOX LED 391LM 15D 3000K DIM. | Moss |  | Oprawa | Spot | Ø50 pipe | Aluminium |  | Grafitowy |  | Nie | LED zintegrowane | AC | DIM. | 4W | 4,2W | 439lm | 391lm |  |  | IP65 | IK06 | 3000K |  |  |  | Nie | Oprawa typu reflektor. | Odlew aluminiowy malowany proszkowo. |  | Klosz- szkło bezpieczne, przeźroczyste. |  |  | Ø50 |  | Oprawa ściemnialna fazowo TRAILING EDGE (TE) - LEADING EDGE (LE) | 1 | 1 |  |  |  |  | Moduł LED | Lumens EDC 38C 4W xxx 230V A101 3K |  | 0 | Ściemnianie fazowe Lumens LED AC |  |  |  | 100% | SDCM3 | 80 | <=0 | RG0 lub RG1 | E | E | PF>0,98 | < 20% |  |  | +25°C | TA MAX=+65°C | 17mA / 60ms | [19 empty] | TAK | TAK
6732BL0309 | 6732 | MOSS FLOODLIGHT-BOX LED 382LM 36D 3000K DIM. | Moss |  | Oprawa | Spot | Ø50 pipe | Aluminium |  | Czarny |  | Nie | LED zintegrowane | AC | DIM. | 4W | 4,2W | 439lm | 382lm |  |  | IP65 | IK06 | 3000K |  |  | > 50 000h | Tak | Oprawa typu reflektor. | Odlew aluminiowy malowany proszkowo. |  | Klosz- szkło bezpieczne, przeźroczyste. |  |  | Ø50 |  | Oprawa ściemnialna fazowo TRAILING EDGE (TE) - LEADING EDGE (LE) | 1 | 1 |  |  |  |  | Moduł LED | Lumens EDC 38C 4W xxx 230V A101 3K |  | 0 | Ściemnianie fazowe Lumens LED AC |  |  |  | 100% | SDCM3 | 80 | <=0 | RG0 lub RG1 | E | E | PF>0,98 | < 20% |  |  | +25°C | TA MAX=+65°C | 17mA / 60ms | [16 empty] | 145ZX0009 Puszka podłączeniowa IP68 3 torowa., 4701420002 connector |  |  | TAK | TAK
6735BL0309 | 6735 | MOSS FLOODLIGHT-BOX LED 382LM 36D 3000K DIM. | Moss |  | Oprawa | Spot | Ø60 pipe | Aluminium |  | Czarny |  | Nie | LED zintegrowane | AC | DIM. | 4W | 4,2W | 439lm | 382lm |  |  | IP65 | IK06 | 3000K |  |  | > 50 000h | Tak | Oprawa typu reflektor. | Odlew aluminiowy malowany proszkowo. |  | Klosz- szkło bezpieczne, przeźroczyste. |  |  | Ø60 |  | Oprawa ściemnialna fazowo TRAILING EDGE (TE) - LEADING EDGE (LE) | 1 | 1 |  |  |  |  | Moduł LED | Lumens EDC 38C 4W xxx 230V A101 3K |  | 0 | Ściemnianie fazowe Lumens LED AC |  |  |  | 100% | SDCM3 | 80 | <=0 | RG0 lub RG1 | E | E | PF>0,98 | < 20% |  |  | +25°C | TA MAX=+65°C | 17mA / 60ms | [16 empty] | 145ZX0009 Puszka podłączeniowa IP68 3 torowa., 4701420002 connector |  |  | TAK | TAK
6738BL0309 | 6738 | MOSS FLOODLIGHT-BOX LED 382LM 36D 3000K DIM. | Moss |  | Oprawa | Spot | Ø76 pipe | Aluminium |  | Czarny |  | Nie | LED zintegrowane | AC | DIM. | 4W | 4,2W | 439lm | 382lm |  |  | IP65 | IK06 | 3000K |  |  | > 50 000h | Tak | Oprawa typu reflektor. | Odlew aluminiowy malowany proszkowo. |  | Klosz- szkło bezpieczne, przeźroczyste. |  |  | Ø76 |  | Oprawa ściemnialna fazowo TRAILING EDGE (TE) - LEADING EDGE (LE) | 1 | 1 |  |  |  |  | Moduł LED | Lumens EDC 38C 4W xxx 230V A101 3K |  | 0 | Ściemnianie fazowe Lumens LED AC |  |  |  | 100% | SDCM3 | 80 | <=0 | RG0 lub RG1 | E | E | PF>0,98 | < 20% |  |  | +25°C | TA MAX=+65°C | 17mA / 60ms | [16 empty] | 145ZX0009 Puszka podłączeniowa IP68 3 torowa., 4701420002 connector |  |  | TAK | TAK
6750BL0309 | 6750 | MOSS FLOODLIGHT-BOX LED 687LM 36D 3000K DIM. | Moss |  | Oprawa | Spot | Ø50 pipe | Aluminium |  | Czarny |  | Nie | LED zintegrowane | AC | DIM. | 8W | 8,4W | 840lm | 687lm |  |  | IP65 | IK06 | 3000K |  |  | > 50 000h | Tak | Oprawa typu reflektor. | Odlew aluminiowy malowany proszkowo. |  | Klosz- szkło bezpieczne, przeźroczyste. |  |  | Ø50 |  | Oprawa ściemnialna fazowo TRAILING EDGE (TE) - LEADING EDGE (LE) | 1 | 1 |  |  |  |  | Moduł LED | Lumens EDC 38C 8W xxx 230V A101 3K |  | 0 | Ściemnianie fazowe Lumens LED AC |  |  |  | 100% | SDCM3 | 80 | <=0 | RG0 lub RG1 | E | E | PF>0,98 | < 20% |  |  | +25°C | TA MAX=+65°C | 35mA / 60ms | [16 empty] | 145ZX0009 Puszka podłączeniowa IP68 3 torowa., 4701420002 connector |  |  | TAK | TAK
6753BL0309 | 6753 | MOSS FLOODLIGHT-BOX LED 687LM 36D 3000K DIM. | Moss |  | Oprawa | Spot | Ø60 pipe | Aluminium |  | Czarny |  | Nie | LED zintegrowane | AC | DIM. | 8W | 8,4W | 840lm | 687lm |  |  | IP65 | IK06 | 3000K |  |  | > 50 000h | Tak | Oprawa typu reflektor. | Odlew aluminiowy malowany proszkowo. |  | Klosz- szkło bezpieczne, przeźroczyste. |  |  | Ø60 |  | Oprawa ściemnialna fazowo TRAILING EDGE (TE) - LEADING EDGE (LE) | 1 | 1 |  |  |  |  | Moduł LED | Lumens EDC 38C 8W xxx 230V A101 3K |  | 0 | Ściemnianie fazowe Lumens LED AC |  |  |  | 100% | SDCM3 | 80 | <=0 | RG0 lub RG1 | E | E | PF>0,98 | < 20% |  |  | +25°C | TA MAX=+65°C | 35mA / 60ms | [16 empty] | 145ZX0009 Puszka podłączeniowa IP68 3 torowa., 4701420002 connector |  |  | TAK | TAK
6756BL0309 | 6756 | MOSS FLOODLIGHT-BOX LED 687LM 36D 3000K DIM. | Moss |  | Oprawa | Spot | Ø76 pipe | Aluminium |  | Czarny |  | Nie | LED zintegrowane | AC | DIM. | 8W | 8,4W | 840lm | 687lm |  |  | IP65 | IK06 | 3000K |  |  | > 50 000h | Tak | Oprawa typu reflektor. | Odlew aluminiowy malowany proszkowo. |  | Klosz- szkło bezpieczne, przeźroczyste. |  |  | Ø76 |  | Oprawa ściemnialna fazowo TRAILING EDGE (TE) - LEADING EDGE (LE) | 1 | 1 |  |  |  |  | Moduł LED | Lumens EDC 38C 8W xxx 230V A101 3K |  | 0 | Ściemnianie fazowe Lumens LED AC |  |  |  | 100% | SDCM3 | 80 | <=0 | RG0 lub RG1 | E | E | PF>0,98 | < 20% |  |  | +25°C | TA MAX=+65°C | 35mA / 60ms | [16 empty] | 145ZX0009 Puszka podłączeniowa IP68 3 torowa., 4701420002 connector |  |  | TAK | TAK
675BL0009 | 675 | BERN WALL LED 819LM 3000K MD | Bern |  | Oprawa | Wall | Ceiling | Stal |  | Czarny |  | Nie | LED zintegrowane | AC | MD | 9,5W | 11,2W | 1080lm | 819lm |  |  | IP54 | IK07 | 3000K |  | 24.5x12x24.5 |  | Tak | Oprawa ścienna. |  | Front- stal nierdzewna, stal cynkowana ogniowo, stal malowana proszkowo. | Klosz- szkło bezpieczne, satynowane. | Uszczelka silikonowa. | Podstawa- odlew aluminiowy malowany proszkowo. |  | satynowany | Oprawa wyposażona w mikrofalowy czujnik ruchu, z wyłącznikiem zmierzchowym i podtrzymaniem ruchu | 3.16 | 3.6 | 28x27x29 |  |  |  | Moduł LED | Philips Fortimo DLM ES 1100/8xx G2 3K |  | 0 | Mikrofalowy czujnik ruchu HC005S |  |  |  | 6% | SDCM3 | 80 | <=0 |  | E | E | PF 0,9 | 30% |  |  | +25°C | TA MAX=+65°C | 2,98A / 34,07µs | [18 empty] | ZS675zx0009 Zestaw serwisowy. | TAK | TAK
675GA0009 | 675GA | BERN WALL LED 819LM 3000K MD | Bern |  | Oprawa | Wall | Ceiling | Stal |  | Ocynk Ogniowy |  | Nie | LED zintegrowane | AC | MD | 9,5W | 11,2W | 1080lm | 819lm |  |  | IP54 | IK07 | 3000K |  | 24.5x12x24.5 |  | Tak | Oprawa ścienna. |  | Front- stal nierdzewna, stal cynkowana ogniowo, stal malowana proszkowo. | Klosz- szkło bezpieczne, satynowane. | Uszczelka silikonowa. | Podstawa- odlew aluminiowy malowany proszkowo. |  | satynowany | Oprawa wyposażona w mikrofalowy czujnik ruchu, z wyłącznikiem zmierzchowym i podtrzymaniem ruchu | 3.16 | 3.6 | 28x27x29 |  |  |  | Moduł LED | Philips Fortimo DLM ES 1100/8xx G2 3K |  | 0 | Mikrofalowy czujnik ruchu HC005S |  |  |  | 6% | SDCM3 | 80 | <=0 |  | E | E | PF 0,9 | 30% |  |  | +25°C | TA MAX=+65°C | 2,98A / 34,07µs | [18 empty] | ZS675zx0009 Zestaw serwisowy. | TAK | TAK
675ST0009 | 675ST | BERN WALL LED 819LM 3000K MD | Bern |  | Oprawa | Wall | Ceiling | Stal |  | Stal Nierdzewna |  | Nie | LED zintegrowane | AC | MD | 9,5W | 11,2W | 1080lm | 819lm |  |  | IP54 | IK07 | 3000K |  | 24.5x12x24.5 |  | Tak | Oprawa ścienna. |  | Front- stal nierdzewna, stal cynkowana ogniowo, stal malowana proszkowo. | Klosz- szkło bezpieczne, satynowane. | Uszczelka silikonowa. | Podstawa- odlew aluminiowy malowany proszkowo. |  | satynowany | Oprawa wyposażona w mikrofalowy czujnik ruchu, z wyłącznikiem zmierzchowym i podtrzymaniem ruchu | 3.16 | 3.6 | 28x27x29 |  |  |  | Moduł LED | Philips Fortimo DLM ES 1100/8xx G2 3K |  | 0 | Mikrofalowy czujnik ruchu HC005S |  |  |  | 6% | SDCM3 | 80 | <=0 |  | E | E | PF 0,9 | 30% |  |  | +25°C | TA MAX=+65°C | 2,98A / 34,07µs | [18 empty] | ZS675zx0009 Zestaw serwisowy. | TAK | TAK
6765BL0309 | 6765 | MOSS FLOODLIGHT-BOX LED 752LM 36D 4000K DIM. | Moss |  | Oprawa | Spot | Ø76 pipe | Aluminium |  | Czarny |  | Nie | LED zintegrowane | AC | DIM. | 8W | 8,4W | 840lm | 752lm |  |  | IP65 | IK06 | 4000K |  |  | > 50 000h | Nie | Oprawa typu reflektor. | Odlew aluminiowy malowany proszkowo. |  | Klosz- szkło bezpieczne, przeźroczyste. |  |  | Ø76 |  | Oprawa ściemnialna fazowo TRAILING EDGE (TE) - LEADING EDGE (LE) | 1 | 1 |  |  |  |  | Moduł LED | Lumens EDC 38C 8W xxx 230V A101 4K |  | 0 | Ściemnianie fazowe Lumens LED AC |  |  |  | 100% | SDCM3 | 80 | <=0 | RG0 lub RG1 | E | E | PF>0,98 | < 20% |  |  | +25°C | TA MAX=+65°C | 35mA / 60ms | [19 empty] | TAK | TAK
6765GR0309 | 6765GR | MOSS FLOODLIGHT-BOX LED 752LM 36D 4000K DIM. | Moss |  | Oprawa | Spot | Ø76 pipe | Aluminium |  | Grafitowy |  | Nie | LED zintegrowane | AC | DIM. | 8W | 8,4W | 840lm | 752lm |  |  | IP65 | IK06 | 4000K |  |  | > 50 000h | Nie | Oprawa typu reflektor. | Odlew aluminiowy malowany proszkowo. |  | Klosz- szkło bezpieczne, przeźroczyste. |  |  | Ø76 |  | Oprawa ściemnialna fazowo TRAILING EDGE (TE) - LEADING EDGE (LE) | 1 | 1 |  |  |  |  | Moduł LED | Lumens EDC 38C 8W xxx 230V A101 4K |  | 0 | Ściemnianie fazowe Lumens LED AC |  |  |  | 100% | SDCM3 | 80 | <=0 | RG0 lub RG1 | E | E | PF>0,98 | < 20% |  |  | +25°C | TA MAX=+65°C | 35mA / 60ms | [19 empty] | TAK | TAK
676BL0009 | 676 | BERN WALL LED 878LM 4000K MD | Bern |  | Oprawa | Wall |  | Stal |  | Czarny |  | Nie | LED zintegrowane | AC | MD | 9,5W | 11,2W | 1150lm | 878lm |  |  | IP54 | IK07 | 4000K |  | 24.5x12x24.5 |  | Tak | Oprawa ścienna. |  | Front- stal nierdzewna, stal cynkowana ogniowo, stal malowana proszkowo. | Klosz- szkło bezpieczne, satynowane. | Uszczelka silikonowa. | Podstawa- odlew aluminiowy malowany proszkowo. |  | satynowany | Oprawa wyposażona w mikrofalowy czujnik ruchu, z wyłącznikiem zmierzchowym i podtrzymaniem ruchu | 1.51 | 3.6 | 28x27x29 |  |  |  | Moduł LED | Philips Fortimo DLM ES 1100/8xx G2 4K |  | 0 | Mikrofalowy czujnik ruchu HC005S |  |  |  | 8% | SDCM3 | 80 | <=0 |  | D | D | PF 0,9 | 30% |  |  | +25°C | TA MAX=+65°C | 2,98A / 34,07µs | [18 empty] | ZS676zx0009 Zestaw serwisowy. | TAK | TAK
676GA0009 | 676GA | BERN WALL LED 878LM 4000K MD | Bern |  | Oprawa | Wall |  | Stal |  | Ocynk Ogniowy |  | Nie | LED zintegrowane | AC | MD | 9,5W | 11,2W | 1150lm | 878lm |  |  | IP54 | IK07 | 4000K |  | 24.5x12x24.5 |  | Tak | Oprawa ścienna. |  | Front- stal nierdzewna, stal cynkowana ogniowo, stal malowana proszkowo. | Klosz- szkło bezpieczne, satynowane. | Uszczelka silikonowa. | Podstawa- odlew aluminiowy malowany proszkowo. |  | satynowany | Oprawa wyposażona w mikrofalowy czujnik ruchu, z wyłącznikiem zmierzchowym i podtrzymaniem ruchu | 1.51 | 3.6 | 28x27x29 |  |  |  | Moduł LED | Philips Fortimo DLM ES 1100/8xx G2 4K |  | 0 | Mikrofalowy czujnik ruchu HC005S |  |  |  | 8% | SDCM3 | 80 | <=0 |  | D | D | PF 0,9 | 30% |  |  | +25°C | TA MAX=+65°C | 2,98A / 34,07µs | [18 empty] | ZS676zx0009 Zestaw serwisowy. | TAK | TAK
676ST0009 | 676ST | BERN WALL LED 878LM 4000K MD | Bern |  | Oprawa | Wall |  | Stal |  | Stal Nierdzewna |  | Nie | LED zintegrowane | AC | MD | 9,5W | 11,2W | 1150lm | 878lm |  |  | IP54 | IK07 | 4000K |  | 24.5x12x24.5 |  | Tak | Oprawa ścienna. |  | Front- stal nierdzewna, stal cynkowana ogniowo, stal malowana proszkowo. | Klosz- szkło bezpieczne, satynowane. | Uszczelka silikonowa. | Podstawa- odlew aluminiowy malowany proszkowo. |  | satynowany | Oprawa wyposażona w mikrofalowy czujnik ruchu, z wyłącznikiem zmierzchowym i podtrzymaniem ruchu | 1.51 | 3.6 | 28x27x29 |  |  |  | Moduł LED | Philips Fortimo DLM ES 1100/8xx G2 4K |  | 0 | Mikrofalowy czujnik ruchu HC005S |  |  |  | 8% | SDCM3 | 80 | <=0 |  | D | D | PF 0,9 | 30% |  |  | +25°C | TA MAX=+65°C | 2,98A / 34,07µs | [18 empty] | ZS676zx0009 Zestaw serwisowy. | TAK | TAK
6772BL0309 | 6772 | MOSS FLOODLIGHT-BOX LED 687LM 36D 3000K DIM. | Moss |  | Oprawa | Spot | Wall | Aluminium |  | Czarny |  | Nie | LED zintegrowane | AC | DIM. | 8W | 8,4W | 840lm | 687lm |  |  | IP65 | IK06 | 3000K |  |  | 59 000h | Tak | Oprawa typu reflektor. | Odlew aluminiowy malowany proszkowo. |  | Klosz- szkło bezpieczne, przeźroczyste. |  |  | ramię krótkie |  | Oprawa ściemnialna fazowo TRAILING EDGE (TE) - LEADING EDGE (LE) | 0 | 0 |  |  |  |  | Moduł LED | Lumens EDC 38C 8W xxx 230V A101 [2022] 3K |  | 0 | Ściemnianie fazowe Lumens LED AC |  |  |  | 100% | SDCM3 | 80 | <=0 |  | E | E | PF 0,98 | <20% |  |  | +25°C | TA MAX=+65°C | 35mA / 60ms | [11 empty] | 0.2 |  |  |  |  | 145ZX0009 Puszka podłączeniowa IP68 3 torowa., 4701420002 connector |  |  | TAK | TAK
6775BL0309 | 6775 | MOSS FLOODLIGHT-BOX LED 414LM 36D 4000K DIM. | Moss |  | Oprawa | Spot |  | Aluminium |  | Czarny |  | Nie | LED zintegrowane | AC | DIM. | 4W | 4W | 466lm | 414lm |  |  | IP65 |  | 4000K |  | 0x0x0 | 59 000h | Tak | Oprawa typu reflektor. | Odlew aluminiowy malowany proszkowo. |  | Klosz- szkło bezpieczne, przeźroczyste. |  |  | ramię krótkie |  | Oprawa ściemnialna fazowo TRAILING EDGE (TE) - LEADING EDGE (LE) | 0 | 0 | 0x0x0 |  |  | 0 | Moduł LED | Lumens EDC 38C 4W xxx 230V A101 [2022] 4K |  | 0 | Ściemnianie fazowe Lumens LED AC |  |  |  |  | SDCM3 | 80 | <=0 | RG0 lub RG1 | E | E | PF 0,98 | <20% |  |  | +25°C | Ta max=+65°C | 17mA / 60ms | B 10A: 0, B 16A: 0, C 10A: 0, C 16A: 0 | [10 empty] | 0.2 |  |  |  |  | 145ZX0009 Puszka podłączeniowa IP68 3 torowa., 4701420002 connector |  |  | TAK | TAK
6778BL0309 | 6778 | MOSS FLOODLIGHT-BOX LED 382LM 36D 3000K DIM. | Moss |  | Oprawa | Spot | Wall | Aluminium |  | Czarny |  | Nie | LED zintegrowane | AC | DIM. | 4W | 4,2W | 438lm | 382lm |  |  | IP65 | IK06 | 3000K |  |  | 59 000h | Tak | Oprawa typu reflektor. | Odlew aluminiowy malowany proszkowo. |  | Klosz- szkło bezpieczne, przeźroczyste. |  |  | ramię krótkie |  | Oprawa ściemnialna fazowo TRAILING EDGE (TE) - LEADING EDGE (LE) | 0 | 0 |  |  |  |  | Moduł LED | Lumens EDC 38C 4W xxx 230V A101 [2022] 3K |  | 0 | Ściemnianie fazowe Lumens LED AC |  |  |  | 100% | SDCM3 | 80 | <=0 | RG0 lub RG1 | E | E | PF 0,98 | <20% |  |  | +25°C | TA MAX=+65°C | 17mA / 60ms | [11 empty] | 0.2 |  |  |  |  | 145ZX0009 Puszka podłączeniowa IP68 3 torowa., 4701420002 connector |  |  | TAK | TAK
6781BL0309 | 6781 | MOSS FLOODLIGHT-BOX LED 749LM 36D 4000K DIM. | Moss |  | Oprawa | Spot |  | Aluminium |  | Czarny |  | Nie | LED zintegrowane | AC | DIM. | 8W | 8W | 881lm | 749Mlm |  |  | IP65 |  | 4000K |  | 0x0x0 | 59 000h | Tak | Oprawa typu reflektor. | Odlew aluminiowy malowany proszkowo. |  | Klosz- szkło bezpieczne, przeźroczyste. |  |  | ramię krótkie |  | Oprawa ściemnialna fazowo TRAILING EDGE (TE) - LEADING EDGE (LE) | 0 | 0 | 0x0x0 |  |  | 0 | Moduł LED | Lumens EDC 38C 8W xxx 230V A101 [2022] 4K |  | 0 | Ściemnianie fazowe Lumens LED AC |  |  |  |  | SDCM3 | 80 | <=0 | RG0 lub RG1 | E | E | PF 0,98 | <20% |  |  | +25°C | Ta max=+65°C | 35mA / 60ms | B 10A: 0, B 16A: 0, C 10A: 0, C 16A: 0 | [10 empty] | 0.2 |  |  |  |  | 145ZX0009 Puszka podłączeniowa IP68 3 torowa., 4701420002 connector |  |  | TAK | TAK
6801BL0009 | 6801 | MOSS CEILING/WALL LED 391LM 15D 3000K DIM. | Moss |  | Oprawa | Spot | Wall | Aluminium |  | Czarny |  | Nie | LED zintegrowane | AC | DIM. | 4W | 4,2W | 439lm | 391lm |  |  | IP65 | IK06 | 3000K |  | 7.5x8x13 |  | Nie | Oprawa sufitowo-ścienna. | Odlew aluminiowy malowany proszkowo. |  | Klosz- szkło bezpieczne, przeźroczyste. |  |  | Triac |  | Oprawa ściemnialna fazowo TRAILING EDGE (TE) - LEADING EDGE (LE) | 0.4 | 0.5 | 10x10x15 |  |  |  | Moduł LED | Lumens EDC 38C 4W xxx 230V A101 3K |  | 0 | Ściemnianie fazowe Lumens LED AC |  |  |  | 100% | SDCM3 | 80 | <=0 | RG0 lub RG1 | E | E | PF>0,98 | < 20% |  |  | +25°C | TA MAX=+65°C | 17mA / 60ms | [19 empty] | TAK | TAK
6801GR0009 | 6801GR | MOSS CEILING/WALL LED 391LM 15D 3000K DIM. | Moss |  | Oprawa | Spot | Wall | Aluminium |  | Grafitowy |  | Nie | LED zintegrowane | AC | DIM. | 4W | 4,2W | 439lm | 391lm |  |  | IP65 | IK06 | 3000K |  | 7.5x8x13 |  | Nie | Oprawa sufitowo-ścienna. | Odlew aluminiowy malowany proszkowo. |  | Klosz- szkło bezpieczne, przeźroczyste. |  |  | Triac |  | Oprawa ściemnialna fazowo TRAILING EDGE (TE) - LEADING EDGE (LE) | 0.4 | 0.5 | 10x10x15 |  |  |  | Moduł LED | Lumens EDC 38C 4W xxx 230V A101 3K |  | 0 | Ściemnianie fazowe Lumens LED AC |  |  |  | 100% | SDCM3 | 80 | <=0 | RG0 lub RG1 | E | E | PF>0,98 | < 20% |  |  | +25°C | TA MAX=+65°C | 17mA / 60ms | [19 empty] | TAK | TAK
6802BL0009 | 6802 | MOSS CEILING/WALL LED 441LM 15D 4000K DIM. | Moss |  | Oprawa | Spot | Wall | Aluminium |  | Czarny |  | Nie | LED zintegrowane | AC | DIM. | 4W | 4,2W | 466lm | 441lm |  |  | IP65 | IK06 | 4000K |  | 7.5x8x13 |  | Nie | Oprawa sufitowo-ścienna. | Odlew aluminiowy malowany proszkowo. |  | Klosz- szkło bezpieczne, przeźroczyste. |  |  | Triac |  | Oprawa ściemnialna fazowo TRAILING EDGE (TE) - LEADING EDGE (LE) | 0.4 | 0.5 | 10x10x15 |  |  |  | Moduł LED | Lumens EDC 38C 4W xxx 230V A101 4K |  | 0 | Ściemnianie fazowe Lumens LED AC |  |  |  | 100% | SDCM3 | 80 | <=0 | RG0 lub RG1 | E | E | PF>0,98 | < 20% |  |  | +25°C | TA MAX=+65°C | 17mA / 60ms | [19 empty] | TAK | TAK
6802GR0009 | 6802GR | MOSS CEILING/WALL LED 441LM 15D 4000K DIM. | Moss |  | Oprawa | Spot | Wall | Aluminium |  | Grafitowy |  | Nie | LED zintegrowane | AC | DIM. | 4W | 4,2W | 466lm | 441lm |  |  | IP65 | IK06 | 4000K |  | 7.5x8x13 |  | Nie | Oprawa sufitowo-ścienna. | Odlew aluminiowy malowany proszkowo. |  | Klosz- szkło bezpieczne, przeźroczyste. |  |  | Triac |  | Oprawa ściemnialna fazowo TRAILING EDGE (TE) - LEADING EDGE (LE) | 0.4 | 0.5 | 10x10x15 |  |  |  | Moduł LED | Lumens EDC 38C 4W xxx 230V A101 4K |  | 0 | Ściemnianie fazowe Lumens LED AC |  |  |  | 100% | SDCM3 | 80 | <=0 | RG0 lub RG1 | E | E | PF>0,98 | < 20% |  |  | +25°C | TA MAX=+65°C | 17mA / 60ms | [19 empty] | TAK | TAK
6803BL0009 | 6803 | MOSS CEILING/WALL LED 699LM 15D 3000K DIM. | Moss |  | Oprawa | Spot | Wall | Aluminium |  | Czarny |  | Nie | LED zintegrowane | AC | DIM. | 8W | 8,4W | 840lm | 699lm |  |  | IP65 | IK06 | 3000K |  | 7.5x8x13 |  | Nie | Oprawa sufitowo-ścienna. | Odlew aluminiowy malowany proszkowo. |  | Klosz- szkło bezpieczne, przeźroczyste. |  |  | Triac |  | Oprawa ściemnialna fazowo TRAILING EDGE (TE) - LEADING EDGE (LE) | 0.4 | 0.5 | 10x10x15 |  |  |  | Moduł LED | Lumens EDC 38C 8W xxx 230V A101 3K |  | 0 | Ściemnianie fazowe Lumens LED AC |  |  |  | 100% | SDCM3 | 80 | <=0 | RG0 lub RG1 | E | E | PF>0,98 | < 20% |  |  | +25°C | TA MAX=+65°C | 35mA / 60ms | [19 empty] | TAK | TAK
6803GR0009 | 6803GR | MOSS CEILING/WALL LED 699LM 15D 3000K DIM. | Moss |  | Oprawa | Spot | Wall | Aluminium |  | Grafitowy |  | Nie | LED zintegrowane | AC | DIM. | 8W | 8,4W | 840lm | 699lm |  |  | IP65 | IK06 | 3000K |  | 7.5x8x13 |  | Nie | Oprawa sufitowo-ścienna. | Odlew aluminiowy malowany proszkowo. |  | Klosz- szkło bezpieczne, przeźroczyste. |  |  | Triac |  | Oprawa ściemnialna fazowo TRAILING EDGE (TE) - LEADING EDGE (LE) | 0.4 | 0.5 | 10x10x15 |  |  |  | Moduł LED | Lumens EDC 38C 8W xxx 230V A101 3K |  | 0 | Ściemnianie fazowe Lumens LED AC |  |  |  | 100% | SDCM3 | 80 | <=0 | RG0 lub RG1 | E | E | PF>0,98 | < 20% |  |  | +25°C | TA MAX=+65°C | 35mA / 60ms | [19 empty] | TAK | TAK
6804BL0009 | 6804 | MOSS CEILING/WALL LED 747LM 15D 4000K DIM. | Moss |  | Oprawa | Spot | Wall | Aluminium |  | Czarny |  | Nie | LED zintegrowane | AC | DIM. | 8W | 8,5W | 891lm | 747lm |  |  | IP65 | IK06 | 4000K |  | 7.5x8x13 |  | Nie | Oprawa sufitowo-ścienna. | Odlew aluminiowy malowany proszkowo. |  | Klosz- szkło bezpieczne, przeźroczyste. |  |  | Triac |  | Oprawa ściemnialna fazowo TRAILING EDGE (TE) - LEADING EDGE (LE) | 0.4 | 0.5 | 10x10x15 |  |  |  | Moduł LED | Lumens EDC 38C 8W xxx 230V A101 4K |  | 0 | Ściemnianie fazowe Lumens LED AC |  |  |  | 100% | SDCM3 | 80 | <=0 | RG0 lub RG1 | E | E | PF>0,98 | < 20% |  |  | +25°C | TA MAX=+65°C | 35mA / 60ms | [19 empty] | TAK | TAK
6804GR0009 | 6804GR | MOSS CEILING/WALL LED 747LM 15D 4000K DIM. | Moss |  | Oprawa | Spot | Wall | Aluminium |  | Grafitowy |  | Nie | LED zintegrowane | AC | DIM. | 8W | 8,5W | 891lm | 747lm |  |  | IP65 | IK06 | 4000K |  | 7.5x8x13 |  | Nie | Oprawa sufitowo-ścienna. | Odlew aluminiowy malowany proszkowo. |  | Klosz- szkło bezpieczne, przeźroczyste. |  |  | Triac |  | Oprawa ściemnialna fazowo TRAILING EDGE (TE) - LEADING EDGE (LE) | 0.4 | 0.5 | 10x10x15 |  |  |  | Moduł LED | Lumens EDC 38C 8W xxx 230V A101 4K |  | 0 | Ściemnianie fazowe Lumens LED AC |  |  |  | 100% | SDCM3 | 80 | <=0 | RG0 lub RG1 | E | E | PF>0,98 | < 20% |  |  | +25°C | TA MAX=+65°C | 35mA / 60ms | [19 empty] | TAK | TAK
6805BL0009 | 6805 | MOSS FLOODLIGHT-EARTHSPIKE LED 391LM 15D 3000K DIM. | Moss |  | Oprawa | Ground |  | Aluminium |  | Czarny |  | Nie | LED zintegrowane | AC | DIM. | 4W | 4,2W | 439lm | 391lm |  |  | IP65 | IK06 | 3000K |  | 6.5x11x85 |  | Tak | Oprawa typu reflektor, przenośna gruntowa. | Odlew aluminiowy malowany proszkowo. |  | Klosz- szkło bezpieczne, przeźroczyste. |  |  | Triac |  | Oprawa ściemnialna fazowo TRAILING EDGE (TE) - LEADING EDGE (LE) | 0.56 | 0.64 | 23x12.5x9 |  |  |  | Moduł LED | Lumens EDC 38C 4W xxx 230V A101 3K |  | 0 | Ściemnianie fazowe Lumens LED AC |  |  |  | 100% | SDCM3 | 80 | <=0 | RG0 lub RG1 | E | E | PF>0,98 | < 20% |  |  | +25°C | TA MAX=+65°C | 17mA / 60ms | [19 empty] | TAK | TAK
6806BL0009 | 6806 | MOSS FLOODLIGHT-EARTHSPIKE LED 699LM 15D 3000K DIM. | Moss |  | Oprawa | Ground |  | Aluminium |  | Czarny |  | Nie | LED zintegrowane | AC | DIM. | 8W | 8,4W | 840lm | 699lm |  |  | IP65 | IK06 | 3000K |  | 6.5x11x8.5 |  | Tak | Oprawa typu reflektor, przenośna gruntowa. | Odlew aluminiowy malowany proszkowo. |  | Klosz- szkło bezpieczne, przeźroczyste. |  |  | Triac |  | Oprawa ściemnialna fazowo TRAILING EDGE (TE) - LEADING EDGE (LE) | 0.56 | 0.64 | 23x12.5x9 |  |  |  | Moduł LED | Lumens EDC 38C 8W xxx 230V A101 3K |  | 0 | Ściemnianie fazowe Lumens LED AC |  |  |  | 100% | SDCM3 | 80 | <=0 | RG0 lub RG1 | E | E | PF>0,98 | < 20% |  |  | +25°C | TA MAX=+65°C | 35mA / 60ms | [19 empty] | TAK | TAK
6806GR0009 | 6806GR | MOSS FLOODLIGHT-EARTHSPIKE LED 699LM 15D 3000K DIM. | Moss |  | Oprawa | Ground |  | Aluminium |  | Grafitowy |  | Nie | LED zintegrowane | AC | DIM. | 8W | 8,4W | 840lm | 699lm |  |  | IP65 | IK06 | 3000K |  | 6.5x11x8.5 |  | Tak | Oprawa typu reflektor, przenośna gruntowa. | Odlew aluminiowy malowany proszkowo. |  | Klosz- szkło bezpieczne, przeźroczyste. |  |  | Triac |  | Oprawa ściemnialna fazowo TRAILING EDGE (TE) - LEADING EDGE (LE) | 0.56 | 0.64 | 23x12.5x9 |  |  |  | Moduł LED | Lumens EDC 38C 8W xxx 230V A101 3K |  | 0 | Ściemnianie fazowe Lumens LED AC |  |  |  | 100% | SDCM3 | 80 | <=0 | RG0 lub RG1 | E | E | PF>0,98 | < 20% |  |  | +25°C | TA MAX=+65°C | 35mA / 60ms | [19 empty] | TAK | TAK
6807BL0009 | 6807 | MOSS FLOODLIGHT-EARTHSPIKE LED 747LM 15D 4000K DIM. | Moss |  | Oprawa | Ground |  | Aluminium |  | Czarny |  | Nie | LED zintegrowane | AC | DIM. | 8W | 8,5W | 891lm | 747lm |  |  | IP65 | IK06 | 4000K |  | 6.5x11x8.5 |  | Nie | Oprawa typu reflektor, przenośna gruntowa. | Odlew aluminiowy malowany proszkowo. |  | Klosz- szkło bezpieczne, przeźroczyste. |  |  | Triac |  | Oprawa ściemnialna fazowo TRAILING EDGE (TE) - LEADING EDGE (LE) | 0.56 | 0.64 | 23x12.5x9 |  |  |  | Moduł LED | Lumens EDC 38C 8W xxx 230V A101 4K |  | 0 | Ściemnianie fazowe Lumens LED AC |  |  |  | 100% | SDCM3 | 80 | <=0 | RG0 lub RG1 | E | E | PF>0,98 | < 20% |  |  | +25°C | TA MAX=+65°C | 35mA / 60ms | [19 empty] | TAK | TAK
6807GR0009 | 6807GR | MOSS FLOODLIGHT-EARTHSPIKE LED 747LM 15D 4000K DIM. | Moss |  | Oprawa | Ground |  | Aluminium |  | Grafitowy |  | Nie | LED zintegrowane | AC | DIM. | 8W | 8,5W | 891lm | 747lm |  |  | IP65 | IK06 | 4000K |  | 6.5x11x8.5 |  | Nie | Oprawa typu reflektor, przenośna gruntowa. | Odlew aluminiowy malowany proszkowo. |  | Klosz- szkło bezpieczne, przeźroczyste. |  |  | Triac |  | Oprawa ściemnialna fazowo TRAILING EDGE (TE) - LEADING EDGE (LE) | 0.56 | 0.64 | 23x12.5x9 |  |  |  | Moduł LED | Lumens EDC 38C 8W xxx 230V A101 4K |  | 0 | Ściemnianie fazowe Lumens LED AC |  |  |  | 100% | SDCM3 | 80 | <=0 | RG0 lub RG1 | E | E | PF>0,98 | < 20% |  |  | +25°C | TA MAX=+65°C | 35mA / 60ms | [19 empty] | TAK | TAK
6818BL0009 | 6818 | MOSS FLOODLIGHT-EARTHSPIKE LED 424LM 15D 4000K DIM. | Moss |  | Oprawa | Ground |  | Aluminium |  | Czarny |  | Nie | LED zintegrowane | AC | DIM. | 4W | 4W | 466lm | 424lm |  |  | IP65 |  | 4000K |  | 6.5x11x8.5 | >50000 | Nie | Oprawa typu reflektor, przenośna gruntowa. | Odlew aluminiowy malowany proszkowo. |  | Klosz- szkło bezpieczne, przeźroczyste. |  |  | Triac |  | Oprawa ściemnialna fazowo TRAILING EDGE (TE) - LEADING EDGE (LE) | 0.39 | 0.49 | 23x12.5x9 |  |  | 0 | Moduł LED | Lumens EDC 38C 4W xxx 230V A101 4K |  | 0 | Ściemnianie fazowe Lumens LED AC |  |  |  |  | SDCM3 | 80 | <=0 | RG0 lub RG1 | E | E | PF>0,98 | < 20% |  |  | +25°C | Ta max=+65°C | 17mA / 60ms | B 10A: 0, B 16A: 0, C 10A: 0, C 16A: 0 | [15 empty] | 145ZX0009 Puszka podłączeniowa IP68 3 torowa., 146ZX0009 Puszka podłączeniowa IP68 8 torowa. |  |  | TAK | TAK
681BL0009 | 681 | BASEL WALL LED 231LM 3000K DIM. | Basel |  | Oprawa | Wall |  | Stal |  | Czarny |  | Nie | LED zintegrowane | AC | DIM. | 4,5W | 4,5W | 428lm | 231lm |  |  | IP54 | IK07 | 3000K |  | 0x0x0 | 50000 | Nie | Oprawa ścienna. |  | Front- stal nierdzewna, stal cynkowana ogniowo, stal malowana proszkowo. | Klosz- szkło bezpieczne, satynowane. | Uszczelka silikonowa. | Podstawa- odlew aluminiowy malowany proszkowo. | NIE | satynowany | Oprawa ściemnialna fazowo TRAILING EDGE (TE) - LEADING EDGE (LE) | 2.8 | 3.7 | 27.5x23x33.5 |  |  | 0 | Moduł LED | Lumens LNM/140X30/4R5W/830/230V/C | [7 empty] | SDCM3 | 80 | <=0 |  |  |  | PF > 0,99 |  |  |  | +25°C | Ta max=+65°C | 27,2mA/500µs | [18 empty] | 06660005 Klosz - zestaw serwisowy, 08652662 Uszczelka., 46999394 Moduł LED. | TAK | TAK
681GA0009 | 681GA | BASEL WALL LED 231LM 3000K DIM. | Basel |  | Oprawa | Wall |  | Stal |  | Ocynk Ogniowy |  | Nie | LED zintegrowane | AC | DIM. | 4,5W | 4,5W | 428lm | 231lm |  |  | IP54 | IK07 | 3000K |  | 0x0x0 | 50000 | Nie | Oprawa ścienna. |  | Front- stal nierdzewna, stal cynkowana ogniowo, stal malowana proszkowo. | Klosz- szkło bezpieczne, satynowane. | Uszczelka silikonowa. | Podstawa- odlew aluminiowy malowany proszkowo. | NIE | satynowany | Oprawa ściemnialna fazowo TRAILING EDGE (TE) - LEADING EDGE (LE) | 2.8 | 3.7 | 27.5x23x33.5 |  |  | 0 | Moduł LED | Lumens LNM/140X30/4R5W/830/230V/C | [7 empty] | SDCM3 | 80 | <=0 |  |  |  | PF > 0,99 |  |  |  | +25°C | Ta max=+65°C | 27,2mA/500µs | [18 empty] | 06660005 Klosz - zestaw serwisowy, 08652662 Uszczelka., 46999394 Moduł LED. | TAK | TAK
681ST0009 | 681ST | BASEL WALL LED 231LM 3000K DIM. | Basel |  | Oprawa | Wall |  | Stal |  | Stal Nierdzewna |  | Nie | LED zintegrowane | AC | DIM. | 4,5W | 4,5W | 428lm | 231lm |  |  | IP54 | IK07 | 3000K |  | 0x0x0 | 50000 | Nie | Oprawa ścienna. |  | Front- stal nierdzewna, stal cynkowana ogniowo, stal malowana proszkowo. | Klosz- szkło bezpieczne, satynowane. | Uszczelka silikonowa. | Podstawa- odlew aluminiowy malowany proszkowo. | NIE | satynowany | Oprawa ściemnialna fazowo TRAILING EDGE (TE) - LEADING EDGE (LE) | 2.8 | 3.7 | 27.5x23x33.5 |  |  | 0 | Moduł LED | Lumens LNM/140X30/4R5W/830/230V/C | [7 empty] | SDCM3 | 80 | <=0 |  |  |  | PF > 0,99 |  |  |  | +25°C | Ta max=+65°C | 27,2mA/500µs | [18 empty] | 06660005 Klosz - zestaw serwisowy, 08652662 Uszczelka., 46999394 Moduł LED. | TAK | TAK
6820BL0009 | 6820 | MOSS CEILING/WALL LED 652LM 36D 2700K DIM. | Moss |  | Oprawa | Spot | Wall | Aluminium |  | Czarny |  | Nie | LED zintegrowane | AC | DIM. | 8W | 8,5W | 840lm | 652lm |  |  | IP65 | IK06 | 2700K |  |  |  | Tak | Oprawa sufitowo-ścienna. | Odlew aluminiowy malowany proszkowo. |  | Klosz- szkło bezpieczne, przeźroczyste. |  |  | Triac |  | Oprawa ściemnialna fazowo TRAILING EDGE (TE) - LEADING EDGE (LE) | 0.4 | 0.5 | 10x10x15 |  |  |  | Moduł LED | Lumens EDC 38C 8W 827 230V A101 2,7K |  | 0 | Ściemnianie fazowe Lumens LED AC |  |  |  | 100% | SDCM3 | 80 | <=0 | RG0 lub RG1 | E | E | PF>0,98 | < 20% |  |  | +25°C | TA MAX=+65°C | 35mA / 60ms | [19 empty] | TAK | TAK
6821BL0009 | 6821 | MOSS FLOODLIGHT-EARTHSPIKE LED 346LM 36D 2700K DIM. | Moss |  | Oprawa | Ground |  | Aluminium |  | Czarny |  | Nie | LED zintegrowane | AC | DIM. | 4W | 4,2W | 439lm | 346lm |  |  | IP65 | IK06 | 2700K |  |  |  | Tak | Oprawa typu reflektor, przenośna gruntowa. | Odlew aluminiowy malowany proszkowo. |  | Klosz- szkło bezpieczne, przeźroczyste. |  |  | Triac |  | Oprawa ściemnialna fazowo TRAILING EDGE (TE) - LEADING EDGE (LE) | 0.56 | 0.64 | 23x12.5x9 |  |  |  | Moduł LED | Lumens EDC 38C 4W xxx 230V A001 2,7K |  | 0 | Ściemnianie fazowe Lumens LED AC |  |  |  | 100% | SDCM3 | 80 | <=0 | RG0 lub RG1 | E | E | PF>0,98 | < 20% |  |  | +25°C | TA MAX=+65°C | 17mA / 60ms | [19 empty] | TAK | TAK
6822BL0009 | 6822 | MOSS FLOODLIGHT-EARTHSPIKE LED 652LM 36D 2700K DIM. | Moss |  | Oprawa | Ground |  | Aluminium |  | Czarny |  | Nie | LED zintegrowane | AC | DIM. | 8W | 8,5W | 840lm | 652lm |  |  | IP65 | IK06 | 2700K |  |  | > 50 000h | Nie | Oprawa typu reflektor, przenośna gruntowa. | Odlew aluminiowy malowany proszkowo. |  | Klosz- szkło bezpieczne, przeźroczyste. |  |  | Triac |  | Oprawa ściemnialna fazowo TRAILING EDGE (TE) - LEADING EDGE (LE) | 0.56 | 0.64 | 23x12.5x9 |  |  |  | Moduł LED | Lumens EDC 38C 8W 827 230V A101 2,7K |  | 0 | Ściemnianie fazowe Lumens LED AC |  |  |  | 100% | SDCM3 | 80 | <=0 | RG0 lub RG1 | E | E | PF>0,98 | < 20% |  |  | +25°C | TA MAX=+65°C | 35mA / 60ms | [16 empty] | 145ZX0009 Puszka podłączeniowa IP68 3 torowa., 146ZX0009 Puszka podłączeniowa IP68 8 torowa. |  |  |  | TAK
6823BL0009 | 6823 | MOSS FLOODLIGHT-EARTHSPIKE LED 346LM 36º 2700K DIM. | Moss |  | Oprawa | Ground |  | Aluminium |  | Czarny |  | Nie | LED zintegrowane | AC | DIM. | 4W | 4,2W | 439lm | 346lm |  |  | IP65 | IK06 | 2700K |  |  | > 50 000h | Nie | Oprawa typu reflektor, przenośna gruntowa. | Odlew aluminiowy malowany proszkowo. |  | Klosz- szkło bezpieczne, przeźroczyste. |  |  | Triac |  | Oprawa ściemnialna fazowo TRAILING EDGE (TE) - LEADING EDGE (LE) | 0.56 | 0.64 | 23x12.5x9 |  |  |  | Moduł LED | Lumens EDC 38C 4W xxx 230V A001 2,7K |  | 0 | Ściemnianie fazowe Lumens LED AC |  |  |  | 100% | SDCM3 | 80 | <=0 | RG0 lub RG1 |  |  | PF>0,98 | < 20% |  |  | +25°C | TA MAX=+65°C | 17mA / 60ms | [20 empty] | TAK
6823GR0009 | 6823GR | MOSS FLOODLIGHT-EARTHSPIKE LED 346LM 36º 2700K DIM. | Moss |  | Oprawa | Ground |  | Aluminium |  | Grafitowy |  | Nie | LED zintegrowane | AC | DIM. | 4W | 4,2W | 439lm | 346lm |  |  | IP65 | IK06 | 2700K |  |  | > 50 000h | Nie | Oprawa typu reflektor, przenośna gruntowa. | Odlew aluminiowy malowany proszkowo. |  | Klosz- szkło bezpieczne, przeźroczyste. |  |  | Triac |  | Oprawa ściemnialna fazowo TRAILING EDGE (TE) - LEADING EDGE (LE) | 0.56 | 0.64 | 23x12.5x9 |  |  |  | Moduł LED | Lumens EDC 38C 4W xxx 230V A001 2,7K |  | 0 | Ściemnianie fazowe Lumens LED AC |  |  |  | 100% | SDCM3 | 80 | <=0 | RG0 lub RG1 |  |  | PF>0,98 | < 20% |  |  | +25°C | TA MAX=+65°C | 17mA / 60ms | [20 empty] | TAK
6824BL0009 | 6824 | MOSS FLOODLIGHT-EARTHSPIKE LED 652LM 36º 2700K DIM. | Moss |  | Oprawa | Ground |  | Aluminium |  | Czarny |  | Nie | LED zintegrowane | AC | DIM. | 8W | 8,5W | 840lm | 652lm |  |  | IP65 | IK06 | 2700K |  |  | > 50 000h | Nie | Oprawa typu reflektor, przenośna gruntowa. | Odlew aluminiowy malowany proszkowo. |  | Klosz- szkło bezpieczne, przeźroczyste. |  |  | Triac |  | Oprawa ściemnialna fazowo TRAILING EDGE (TE) - LEADING EDGE (LE) | 0.64 | 0.69 | 23x12.5x9 |  |  |  | Moduł LED | Lumens EDC 38C 8W 827 230V A101 2,7K |  | 0 | Ściemnianie fazowe Lumens LED AC |  |  |  |  | SDCM3 | 80 | <=0 | RG0 lub RG1 | E | E | PF>0,98 | < 20% |  |  | +25°C | TA MAX=+65°C | 35mA / 60ms | [20 empty] | TAK
6833BL0009 | 6833 | MOSS LED 346LM 36D 2700K DIM. | Moss |  | Oprawa | Recessed |  | Aluminium |  | Czarny |  | Nie | LED zintegrowane | AC | DIM. | 4W | 4,2W | 439lm | 346lm |  |  | IP65 | IK06 | 2700K |  | 13x13x6.5 | > 50 000h | Nie | Oprawa wbudowana. | Odlew aluminiowy malowany proszkowo. | Front- stal nierdzewna, stal malowana proszkowo. | Klosz- szkło bezpieczne, przeźroczyste. |  |  | Ø130 | Mocowanie sprężynowe | Oprawa ściemnialna fazowo TRAILING EDGE (TE) - LEADING EDGE (LE) | 0.5 | 0.62 | 15x14x10 |  |  |  | Moduł LED | Lumens EDC 38C 4W xxx 230V A001 2,7K |  | 0 | Ściemnianie fazowe Lumens LED AC |  |  |  | 100% | SDCM3 | 80 | <=0 | RG0 lub RG1 | E | E | PF>0,98 | < 20% |  |  | +25°C | TA MAX=+65°C | 17mA / 60ms | [16 empty] | 145ZX0009 Puszka hermetyczna, 4701420002 Złącze hermetyczne |  |  |  | TAK
6833ST0009 | 6833ST | MOSS LED 346LM 36D 2700K DIM. | Moss |  | Oprawa | Recessed |  | Aluminium |  | Stal Nierdzewna |  | Nie | LED zintegrowane | AC | DIM. | 4W | 4,2W | 439lm | 346lm |  |  | IP65 | IK06 | 2700K |  | 13x13x6.5 | > 50 000h | Nie | Oprawa wbudowana. | Odlew aluminiowy malowany proszkowo. | Front- stal nierdzewna, stal malowana proszkowo. | Klosz- szkło bezpieczne, przeźroczyste. |  |  | Ø130 | Mocowanie sprężynowe | Oprawa ściemnialna fazowo TRAILING EDGE (TE) - LEADING EDGE (LE) | 0.5 | 0.62 | 15x14x10 |  |  |  | Moduł LED | Lumens EDC 38C 4W xxx 230V A001 2,7K |  | 0 | Ściemnianie fazowe Lumens LED AC |  |  |  | 100% | SDCM3 | 80 | <=0 | RG0 lub RG1 | E | E | PF>0,98 | < 20% |  |  | +25°C | TA MAX=+65°C | 17mA / 60ms | [16 empty] | 145ZX0009 Puszka hermetyczna, 4701420002 Złącze hermetyczne |  |  |  | TAK
6841BL0009 | 6841 | MOSS LED 652LM 24º 2700K DIM. | Moss |  | Oprawa |  |  | Aluminium |  | Czarny |  | Nie | LED zintegrowane | AC | DIM. | 8W | 8,5W | 840lm | 652lm |  |  | IP65 | IK06 | 2700K |  |  | > 50 000h | Nie | Oprawa wbudowana. | Odlew aluminiowy malowany proszkowo. | Front- stal nierdzewna, stal malowana proszkowo. | Klosz- szkło bezpieczne, przeźroczyste. |  |  | Ø120 | Mocowanie śrubowe | Oprawa ściemnialna fazowo TRAILING EDGE (TE) - LEADING EDGE (LE) |  |  | 12x12x13 |  |  |  | Moduł LED | Lumens EDC 38C 8W 827 230V A101 2,7K |  | 0 | Ściemnianie fazowe Lumens LED AC |  |  |  | 100% | SDCM3 | 80 | <=0 | RG0 lub RG1 |  |  | PF>0,98 | < 20% |  |  | +25°C | TA MAX=+65°C | 35mA / 60ms | [16 empty] | 145ZX0009 Puszka hermetyczna, 4701420002 Złącze hermetyczne |  |  |  | TAK
6841ST0009 | 6841ST | MOSS LED 652LM 24º 2700K DIM. | Moss |  | Oprawa |  |  | Aluminium |  | Stal Nierdzewna |  | Nie | LED zintegrowane | AC | DIM. | 8W | 8,5W | 840lm | 652lm |  |  | IP65 | IK06 | 2700K |  |  | > 50 000h | Nie | Oprawa wbudowana. | Odlew aluminiowy malowany proszkowo. | Front- stal nierdzewna, stal malowana proszkowo. | Klosz- szkło bezpieczne, przeźroczyste. |  |  | Ø120 | Mocowanie śrubowe | Oprawa ściemnialna fazowo TRAILING EDGE (TE) - LEADING EDGE (LE) |  |  | 12x12x13 |  |  |  | Moduł LED | Lumens EDC 38C 8W 827 230V A101 2,7K |  | 0 | Ściemnianie fazowe Lumens LED AC |  |  |  | 100% | SDCM3 | 80 | <=0 | RG0 lub RG1 |  |  | PF>0,98 | < 20% |  |  | +25°C | TA MAX=+65°C | 35mA / 60ms | [16 empty] | 145ZX0009 Puszka hermetyczna, 4701420002 Złącze hermetyczne |  |  |  | TAK
6843BL0009 | 6843 | MOSS LED 698LM 15D 2700K DIM. | Moss |  | Oprawa | Recessed |  | Aluminium |  | Czarny |  | Nie | LED zintegrowane | AC | DIM. | 8W | 8,5W | 840lm | 698lm |  |  | IP65 | IK06 | 2700K |  | 13x13x6.5 | > 50 000h | Nie | Oprawa wbudowana. | Odlew aluminiowy malowany proszkowo. | Front- stal nierdzewna, stal malowana proszkowo. | Klosz- szkło bezpieczne, przeźroczyste. |  |  | Ø130 | Mocowanie sprężynowe | Oprawa ściemnialna fazowo TRAILING EDGE (TE) - LEADING EDGE (LE) | 0.5 | 0.62 | 15x14x10 |  |  |  | Moduł LED | Lumens EDC 38C 8W 827 230V A101 2,7K |  | 0 | Ściemnianie fazowe Lumens LED AC |  |  |  | 100% | SDCM3 | 80 | <=0 | RG0 lub RG1 | E | E | PF>0,98 | < 20% |  |  | +25°C | TA MAX=+65°C | 35mA / 60ms | [16 empty] | 145ZX0009 Puszka hermetyczna, 4701420002 Złącze hermetyczne |  |  |  | TAK
6843GR0009 | 6843GR | MOSS LED 698LM 15D 2700K DIM. | Moss |  | Oprawa | Recessed |  | Aluminium |  | Grafitowy |  | Nie | LED zintegrowane | AC | DIM. | 8W | 8,5W | 840lm | 698lm |  |  | IP65 | IK06 | 2700K |  | 13x13x6.5 | > 50 000h | Nie | Oprawa wbudowana. | Odlew aluminiowy malowany proszkowo. | Front- stal nierdzewna, stal malowana proszkowo. | Klosz- szkło bezpieczne, przeźroczyste. |  |  | Ø130 | Mocowanie sprężynowe | Oprawa ściemnialna fazowo TRAILING EDGE (TE) - LEADING EDGE (LE) | 0.5 | 0.62 | 15x14x10 |  |  |  | Moduł LED | Lumens EDC 38C 8W 827 230V A101 2,7K |  | 0 | Ściemnianie fazowe Lumens LED AC |  |  |  | 100% | SDCM3 | 80 | <=0 | RG0 lub RG1 | E | E | PF>0,98 | < 20% |  |  | +25°C | TA MAX=+65°C | 35mA / 60ms | [16 empty] | 145ZX0009 Puszka hermetyczna, 4701420002 Złącze hermetyczne |  |  |  | TAK
6843ST0009 | 6843ST | MOSS LED 698LM 15D 2700K DIM. | Moss |  | Oprawa | Recessed |  | Aluminium |  | Stal Nierdzewna |  | Nie | LED zintegrowane | AC | DIM. | 8W | 8,5W | 840lm | 698lm |  |  | IP65 | IK06 | 2700K |  | 13x13x6.5 | > 50 000h | Nie | Oprawa wbudowana. | Odlew aluminiowy malowany proszkowo. | Front- stal nierdzewna, stal malowana proszkowo. | Klosz- szkło bezpieczne, przeźroczyste. |  |  | Ø130 | Mocowanie sprężynowe | Oprawa ściemnialna fazowo TRAILING EDGE (TE) - LEADING EDGE (LE) | 0.5 | 0.62 | 15x14x10 |  |  |  | Moduł LED | Lumens EDC 38C 8W 827 230V A101 2,7K |  | 0 | Ściemnianie fazowe Lumens LED AC |  |  |  | 100% | SDCM3 | 80 | <=0 | RG0 lub RG1 | E | E | PF>0,98 | < 20% |  |  | +25°C | TA MAX=+65°C | 35mA / 60ms | [16 empty] | 145ZX0009 Puszka hermetyczna, 4701420002 Złącze hermetyczne |  |  |  | TAK
6844BL0009 | 6844 | MOSS LED 652LM 24º 2700K DIM. | Moss |  | Oprawa |  |  | Aluminium |  | Czarny |  | Nie | LED zintegrowane | AC | DIM. | 8W | 8,5W | 840lm | 652lm |  |  | IP65 | IK06 | 2700K |  |  | > 50 000h | Nie | Oprawa wbudowana. | Odlew aluminiowy malowany proszkowo. | Front- stal nierdzewna, stal malowana proszkowo. | Klosz- szkło bezpieczne, przeźroczyste. |  |  | Ø130 | Mocowanie sprężynowe | Oprawa ściemnialna fazowo TRAILING EDGE (TE) - LEADING EDGE (LE) | 0.5 | 0.62 | 15x14x10 |  |  |  | Moduł LED | Lumens EDC 38C 8W 827 230V A101 2,7K |  | 0 | Ściemnianie fazowe Lumens LED AC |  |  |  | 100% | SDCM3 | 80 | <=0 | RG0 lub RG1 | E | E | PF>0,98 | < 20% |  |  | +25°C | TA MAX=+65°C | 35mA / 60ms | [16 empty] | 145ZX0009 Puszka hermetyczna, 4701420002 Złącze hermetyczne |  |  |  | TAK
6844ST0009 | 6844ST | MOSS LED 652LM 24º 2700K DIM. | Moss |  | Oprawa |  |  | Aluminium |  | Stal Nierdzewna |  | Nie | LED zintegrowane | AC | DIM. | 8W | 8,5W | 840lm | 652lm |  |  | IP65 | IK06 | 2700K |  |  | > 50 000h | Nie | Oprawa wbudowana. | Odlew aluminiowy malowany proszkowo. | Front- stal nierdzewna, stal malowana proszkowo. | Klosz- szkło bezpieczne, przeźroczyste. |  |  | Ø130 | Mocowanie sprężynowe | Oprawa ściemnialna fazowo TRAILING EDGE (TE) - LEADING EDGE (LE) | 0.5 | 0.62 | 15x14x10 |  |  |  | Moduł LED | Lumens EDC 38C 8W 827 230V A101 2,7K |  | 0 | Ściemnianie fazowe Lumens LED AC |  |  |  | 100% | SDCM3 | 80 | <=0 | RG0 lub RG1 | E | E | PF>0,98 | < 20% |  |  | +25°C | TA MAX=+65°C | 35mA / 60ms | [16 empty] | 145ZX0009 Puszka hermetyczna, 4701420002 Złącze hermetyczne |  |  |  | TAK
6845BL0009 | 6845 | MOSS LED 652LM 36D 2700K DIM. | Moss |  | Oprawa | Recessed |  | Aluminium |  | Czarny |  | Nie | LED zintegrowane | AC | DIM. | 8W | 8,5W | 840lm | 652lm |  |  | IP65 | IK06 | 2700K |  | 13x13x6.5 | > 50 000h | Nie | Oprawa wbudowana. | Odlew aluminiowy malowany proszkowo. | Front- stal nierdzewna, stal malowana proszkowo. | Klosz- szkło bezpieczne, przeźroczyste. |  |  | Ø130 | Mocowanie sprężynowe | Oprawa ściemnialna fazowo TRAILING EDGE (TE) - LEADING EDGE (LE) | 0.5 | 0.62 | 15x14x10 |  |  |  | Moduł LED | Lumens EDC 38C 8W 827 230V A101 2,7K |  | 0 | Ściemnianie fazowe Lumens LED AC |  |  |  | 100% | SDCM3 | 80 | <=0 | RG0 lub RG1 | E | E | PF>0,98 | < 20% |  |  | +25°C | TA MAX=+65°C | 35mA / 60ms | [16 empty] | 145ZX0009 Puszka hermetyczna, 4701420002 Złącze hermetyczne |  |  |  | TAK
6845ST0009 | 6845ST | MOSS LED 652LM 36D 2700K DIM. | Moss |  | Oprawa | Recessed |  | Aluminium |  | Stal Nierdzewna |  | Nie | LED zintegrowane | AC | DIM. | 8W | 8,5W | 840lm | 652lm |  |  | IP65 | IK06 | 2700K |  | 13x13x6.5 | > 50 000h | Nie | Oprawa wbudowana. | Odlew aluminiowy malowany proszkowo. | Front- stal nierdzewna, stal malowana proszkowo. | Klosz- szkło bezpieczne, przeźroczyste. |  |  | Ø130 | Mocowanie sprężynowe | Oprawa ściemnialna fazowo TRAILING EDGE (TE) - LEADING EDGE (LE) | 0.5 | 0.62 | 15x14x10 |  |  |  | Moduł LED | Lumens EDC 38C 8W 827 230V A101 2,7K |  | 0 | Ściemnianie fazowe Lumens LED AC |  |  |  | 100% | SDCM3 | 80 | <=0 | RG0 lub RG1 | E | E | PF>0,98 | < 20% |  |  | +25°C | TA MAX=+65°C | 35mA / 60ms | [16 empty] | 145ZX0009 Puszka hermetyczna, 4701420002 Złącze hermetyczne |  |  |  | TAK
6897BL0009 | 6897 | MOSS FLOODLIGHT-EARTHSPIKE LED 652LM 36D 2700K DIM. | Moss | Move | Oprawa | Spot | Ground | Aluminium |  | Czarny |  | Nie | LED zintegrowane | AC | DIM. | 8W | 8,5W | 840lm | 652lm |  |  | IP65 | IK06 | 2700K |  |  |  | Tak | Oprawa typu reflektor, przenośna gruntowa. | Odlew aluminiowy malowany proszkowo. |  | Klosz- szkło bezpieczne, przeźroczyste. |  | Stal nierdzewna | Triac |  | Oprawa ściemnialna fazowo TRAILING EDGE (TE) - LEADING EDGE (LE) | 0.95 | 1.29 | 63.5x11.5x11.5 |  |  |  | Moduł LED | Lumens EDC 38C 8W 827 230V A101 2,7K |  | 0 | Ściemnianie fazowe Lumens LED AC |  |  |  | 100% | SDCM3 | 80 | <=0 | RG0 lub RG1 | E | E | PF>0,98 | < 20% |  |  | +25°C | TA MAX=+65°C | 35mA / 60ms | [19 empty] | TAK | TAK
6898BL0009 | 6898 | MOSS FLOODLIGHT-EARTHSPIKE LED 346LM 36D 2700K DIM. | Moss | Move | Oprawa | Spot | Ground | Aluminium |  | Czarny |  | Nie | LED zintegrowane | AC | DIM. | 4W | 4,2W | 439lm | 346lm |  |  | IP65 | IK06 | 2700K |  |  | > 50 000h | Tak | Oprawa typu reflektor, przenośna gruntowa. | Odlew aluminiowy malowany proszkowo. |  | Klosz- szkło bezpieczne, przeźroczyste. |  |  | Triac |  | Oprawa ściemnialna fazowo TRAILING EDGE (TE) - LEADING EDGE (LE) | 0.95 | 1.29 | 63.5x11.5x11.5 |  |  |  | Moduł LED | Lumens EDC 38C 4W xxx 230V A001 2,7K |  | 0 | Ściemnianie fazowe Lumens LED AC |  |  |  | 100% | SDCM3 | 80 | <=0 | RG0 lub RG1 | E | E | PF>0,98 | < 20% |  |  | +25°C | TA MAX=+65°C | 17mA / 60ms | [16 empty] | 145ZX0009 Puszka podłączeniowa IP68 3 torowa., 146ZX0009 Puszka podłączeniowa IP68 8 torowa. |  |  | TAK | TAK
690BL0009 | 690 | LARVIK WALL E27 | Larvik |  | Oprawa | Wall |  | Stal |  | Czarny |  | Nie | Wymienne | E27 |  | LED max 9W | LED max 9W |  |  |  |  | IP55 | IK07 |  |  |  |  | Tak | Oprawa ścienna. | Stal cynkowana ogniowo. | Stal malowana proszkowo. | Klosz- poliwęglan przeźroczysty, stabilizowany UV. |  | Dławnica EPDM. |  |  |  | 2.2 | 3 | 32.3x32.3x36 |  |  |  | Lampa E27 | LED A55..60 |  | 0 | [7 empty] | <=0 | [7 empty] | +25°C | Ta max=+65°C | [17 empty] | 153XX0009 Narożnik montażowy., 159XX0009 Dystans montażowy oprawy., 46999021 Lampa LED E27 | Osram ECO PRO Classic 57<=>75W E27, Osram LED Parathom Classic / Retrofit E27, Philips ECO Classic 53<=>75W E27, Philips Master LEDbulb / Classic / CorePro E27 | 06240003 Klosz - zestaw serwisowy | TAK | TAK
690GA0009 | 690GA | LARVIK WALL E27 | Larvik |  | Oprawa | Wall |  | Stal |  | Ocynk Ogniowy |  | Nie | Wymienne | E27 |  | LED max 9W | LED max 9W |  |  |  |  | IP55 | IK07 |  |  |  |  | Tak | Oprawa ścienna. | Stal cynkowana ogniowo. | Stal malowana proszkowo. | Klosz- poliwęglan przeźroczysty, stabilizowany UV. |  | Dławnica EPDM. |  |  |  | 2.2 | 3 | 32.3x32.3x36 |  |  |  | Lampa E27 | LED A55..60 |  | 0 | [7 empty] | <=0 | [7 empty] | +25°C | Ta max=+65°C | [17 empty] | 153XX0009 Narożnik montażowy., 159XX0009 Dystans montażowy oprawy., 46999021 Lampa LED E27 | Osram ECO PRO Classic 57<=>75W E27, Osram LED Parathom Classic / Retrofit E27, Philips ECO Classic 53<=>75W E27, Philips Master LEDbulb / Classic / CorePro E27 | 06240003 Klosz - zestaw serwisowy | TAK | TAK
6972BL0309 | 6972 | MOSS FLOODLIGHT-BOX LED 652LM 36D 2700K DIM. | Moss |  | Oprawa | Spot | Wall | Aluminium |  | Czarny |  | Nie | LED zintegrowane | AC | DIM. | 8W | 8,5W | 840lm | 652lm |  |  | IP65 | IK06 | 2700K |  |  | 59 000h | Nie | Oprawa typu reflektor. | Odlew aluminiowy malowany proszkowo. |  | Klosz- szkło bezpieczne, przeźroczyste. |  |  | ramię krótkie |  | Oprawa ściemnialna fazowo TRAILING EDGE (TE) - LEADING EDGE (LE) | [6 empty] | Moduł LED | Lumens EDC 38C 8W 827 230V A101 2,7K |  | 0 | Ściemnianie fazowe Lumens LED AC |  |  |  | 100% | SDCM3 | 80 | <=0 |  | E | E | PF 0,98 | <20% |  |  | +25°C | TA MAX=+65°C | 35mA / 60ms | [11 empty] | 0.2 |  |  |  |  | 145ZX0009 Puszka podłączeniowa IP68 3 torowa., 4701420002 connector |  |  |  | TAK
6979BL0009 | 6979 | MOSS FLOODLIGHT-EARTHSPIKE LED 389LM 24D 3000K DIM. | Moss |  | Oprawa | Ground |  | Aluminium |  | Czarny |  | Nie | LED zintegrowane | AC | DIM. | 4W | 4W | 439lm | 389lm |  |  | IP65 |  | 3000K |  |  |  | Tak | Oprawa typu reflektor, przenośna gruntowa. | Odlew aluminiowy malowany proszkowo. |  | Klosz- szkło bezpieczne, przeźroczyste. |  |  | Triac |  | Oprawa ściemnialna fazowo TRAILING EDGE (TE) - LEADING EDGE (LE) | 0.56 | 0.64 | 23x12.5x9 |  |  |  | Moduł LED | Lumens EDC 38C 4W xxx 230V A101 3K |  | 0 | Ściemnianie fazowe Lumens LED AC |  |  |  |  | SDCM3 | 80 | <=0 | RG0 lub RG1 | E | E | PF>0,98 | < 20% |  |  | +25°C | TA MAX=+65°C | 17mA / 60ms | [19 empty] | TAK | TAK
6980BL0009 | 6980 | MOSS FLOODLIGHT-EARTHSPIKE LED 389LM 24D 4000K DIM. | Moss |  | Oprawa | Ground |  | Aluminium |  | Czarny |  | Nie | LED zintegrowane | AC | DIM. | 4W | 4W | 439lm | 389lm |  |  | IP65 |  | 4000K |  |  |  | Tak | Oprawa typu reflektor, przenośna gruntowa. | Odlew aluminiowy malowany proszkowo. |  | Klosz- szkło bezpieczne, przeźroczyste. |  |  | Triac |  | Oprawa ściemnialna fazowo TRAILING EDGE (TE) - LEADING EDGE (LE) | 0.56 | 0.64 | 23x12.5x9 |  |  |  | Moduł LED | Lumens EDC 38C 4W xxx 230V A101 4K |  | 0 | Ściemnianie fazowe Lumens LED AC |  |  |  |  | SDCM3 | 80 | <=0 | RG0 lub RG1 | E | E | PF>0,98 | < 20% |  |  | +25°C | TA MAX=+65°C | 17mA / 60ms | [19 empty] | TAK | TAK
6981BL0009 | 6881 | MOSS FLOODLIGHT-EARTHSPIKE LED 686LM 24D 3000K DIM. | Moss |  | Oprawa | Ground |  | Aluminium |  | Czarny |  | Nie | LED zintegrowane | AC | DIM. | 8W | 8W | 840lm | 686lm |  |  | IP65 |  | 3000K |  |  | > 50 000h | Tak | Oprawa typu reflektor, przenośna gruntowa. | Odlew aluminiowy malowany proszkowo. |  | Klosz- szkło bezpieczne, przeźroczyste. |  |  | Triac |  | Oprawa ściemnialna fazowo TRAILING EDGE (TE) - LEADING EDGE (LE) | 0.56 | 0.64 | 23x12.5x9 |  |  |  | Moduł LED | Lumens EDC 38C 8W xxx 230V A101 3K |  | 0 | Ściemnianie fazowe Lumens LED AC |  |  |  |  | SDCM3 | 80 | <=0 | RG0 lub RG1 | E | E | PF>0,98 | < 20% |  |  | +25°C | TA MAX=+65°C | 35mA / 60ms | [16 empty] | 145ZX0009 Puszka podłączeniowa IP68 3 torowa., 146ZX0009 Puszka podłączeniowa IP68 8 torowa. |  |  |  | TAK
6982BL0009 | 6982 | MOSS FLOODLIGHT-EARTHSPIKE LED 749LM 24D 4000K DIM. | Moss |  | Oprawa | Ground |  | Aluminium |  | Czarny |  | Nie | LED zintegrowane | AC | DIM. | 8W | 8W | 891lm | 749lm |  |  | IP65 |  | 4000K |  |  | >50000 | Tak | Oprawa typu reflektor, przenośna gruntowa. | Odlew aluminiowy malowany proszkowo. |  | Klosz- szkło bezpieczne, przeźroczyste. |  |  | Triac |  | Oprawa ściemnialna fazowo TRAILING EDGE (TE) - LEADING EDGE (LE) | 0.56 | 0.64 | 23x12.5x9 |  |  |  | Moduł LED | Lumens EDC 38C 8W xxx 230V A101 4K |  | 0 | Ściemnianie fazowe Lumens LED AC |  |  |  |  | SDCM3 | 80 | <=0 | RG0 lub RG1 | E | E | PF>0,98 | < 20% |  |  | +25°C | TA MAX=+65°C | 35mA / 60ms | [16 empty] | 145ZX0009 Puszka podłączeniowa IP68 3 torowa., 146ZX0009 Puszka podłączeniowa IP68 8 torowa. |  |  |  | TAK
6983BL0009 | 6983 | MOSS FLOODLIGHT-EARTHSPIKE LED 389LM 24D 2700K DIM. | Moss |  | Oprawa | Ground |  | Aluminium |  | Czarny |  | Nie | LED zintegrowane | AC | DIM. | 4W | 4W | 439lm | 389lm |  |  | IP65 |  | 2700K |  |  |  | Tak | Oprawa typu reflektor, przenośna gruntowa. | Odlew aluminiowy malowany proszkowo. |  | Klosz- szkło bezpieczne, przeźroczyste. |  |  | Triac |  | Oprawa ściemnialna fazowo TRAILING EDGE (TE) - LEADING EDGE (LE) | 0.56 | 0.64 | 23x12.5x9 |  |  |  | Moduł LED | Lumens EDC 38C 4W xxx 230V A001 2,7K |  | 0 | Ściemnianie fazowe Lumens LED AC |  |  |  |  | SDCM3 | 80 | <=0 | RG0 lub RG1 | E | E | PF>0,98 | < 20% |  |  | +25°C | TA MAX=+65°C | 17mA / 60ms | [19 empty] | TAK | TAK
6984BL0009 | 6984 | MOSS FLOODLIGHT-EARTHSPIKE LED LM 24D 2700K DIM. | Moss |  | Oprawa | Ground |  | Aluminium |  | Czarny |  | Nie | LED zintegrowane | AC | DIM. | 8W | 8W | 840lm | XXXXlm |  |  | IP65 |  | 2700K |  |  | > 50 000h | Tak | Oprawa typu reflektor, przenośna gruntowa. | Odlew aluminiowy malowany proszkowo. |  | Klosz- szkło bezpieczne, przeźroczyste. |  |  | Triac |  | Oprawa ściemnialna fazowo TRAILING EDGE (TE) - LEADING EDGE (LE) | 0.56 | 0.64 | 23x12.5x9 |  |  |  | Moduł LED | Lumens EDC 38C 8W 827 230V A101 2,7K |  | 0 | Ściemnianie fazowe Lumens LED AC |  |  |  |  | SDCM3 | 80 | <=0 | RG0 lub RG1 | E | E | PF>0,98 | < 20% |  |  | +25°C | TA MAX=+65°C | 35mA / 60ms | [16 empty] | 145ZX0009 Puszka podłączeniowa IP68 3 torowa., 146ZX0009 Puszka podłączeniowa IP68 8 torowa. |  |  |  | TAK
710AL0010 | 710AL | NORDLAND CEILING/WALL | Nordland |  | Oprawa | Wall | Ceiling | Aluminium |  | Aluminium |  | Nie | Wymienne |  |  | 9W |  | 900lm |  |  |  | IP65 | IK10 |  |  | 0x0x0 |  | Nie | Oprawa sufitowo-ścienna. | Odlew aluminiowy malowany proszkowo. |  | Klosz- poliwęglan mleczny, stabilizowany UV. | Uszczelka silikonowa. | Dławnica EPDM. | NIE |  | Oprawa nieściemnialna | 2.55 | 0 | 30.5x30.5x11 |  |  | 0 | Lampa G24d-1 | TC-D | [7 empty] | SDCM |  | <=0 | [8 empty] | Ta max=+65°C | [18 empty] | Osram DULUX D 13W 2 pinowa, Philips MASTER PL-C 13W 2 pinowa | 06720002 Klosz - zestaw serwisowy, 08550009 Uszczelka. | TAK | TAK
710GR0010 | 710GR | NORDLAND CEILING/WALL | Nordland |  | Oprawa | Wall | Ceiling | Aluminium |  | Grafitowy |  | Nie | Wymienne |  |  | 9W |  | 900lm |  |  |  | IP65 | IK10 |  |  | 0x0x0 |  | Nie | Oprawa sufitowo-ścienna. | Odlew aluminiowy malowany proszkowo. |  | Klosz- poliwęglan mleczny, stabilizowany UV. | Uszczelka silikonowa. | Dławnica EPDM. | NIE |  | Oprawa nieściemnialna | 2.55 | 0 | 30.5x30.5x11 |  |  | 0 | Lampa G24d-1 | TC-D | [7 empty] | SDCM |  | <=0 | [8 empty] | Ta max=+65°C | [18 empty] | Osram DULUX D 13W 2 pinowa, Philips MASTER PL-C 13W 2 pinowa | 06720002 Klosz - zestaw serwisowy, 08550009 Uszczelka. | TAK | TAK
710WH0010 | 710 | NORDLAND CEILING/WALL | Nordland |  | Oprawa | Wall | Ceiling | Aluminium |  | Biały |  | Nie | Wymienne |  |  | 9W |  | 900lm |  |  |  | IP65 | IK10 |  |  | 0x0x0 |  | Nie | Oprawa sufitowo-ścienna. | Odlew aluminiowy malowany proszkowo. |  | Klosz- poliwęglan mleczny, stabilizowany UV. | Uszczelka silikonowa. | Dławnica EPDM. | NIE |  | Oprawa nieściemnialna | 2.55 | 0 | 30.5x30.5x11 |  |  | 0 | Lampa G24d-1 | TC-D | [7 empty] | SDCM |  | <=0 | [8 empty] | Ta max=+65°C | [18 empty] | Osram DULUX D 13W 2 pinowa, Philips MASTER PL-C 13W 2 pinowa | 06720002 Klosz - zestaw serwisowy, 08550009 Uszczelka. | TAK | TAK
7116AL0009 | 7116AL | NORDLAND CEILING/WALL LED 873LM 3000K | Nordland |  | Oprawa | Wall | Ceiling | Aluminium |  | Aluminium |  | Nie | LED zintegrowane | AC |  | 12,5W | 12W | 1500lm | 873lm |  |  | IP65 |  | 3000K |  |  |  | Tak | Oprawa sufitowo-ścienna. | Odlew aluminiowy malowany proszkowo. |  | Klosz- poliwęglan mleczny, stabilizowany UV. | Uszczelka silikonowa. | Dławnica EPDM. | SLAVE |  | Oprawa nieściemnialna | 2.8 | 2.8 | 30.5x30.5x11 |  |  |  | Moduł LED | OSRAM PL-FLAT-AC SL-G3 1500-830 |  | 0 |  |  |  | XXlm | 9% | SDCM3 | 80 | <=0 |  |  |  | PF > 0,98 |  |  |  | +25°C | TA MAX=+65°C | [12 empty] | 1 | 0.9 | [5 empty] | 4699900351 Zestaw serwisowy LED, ZS7116xx0009 Zestaw serwisowy. | TAK | TAK
7116GR0009 | 7116GR | NORDLAND CEILING/WALL LED 873LM 3000K | Nordland |  | Oprawa | Wall | Ceiling | Aluminium |  | Grafitowy |  | Nie | LED zintegrowane | AC |  | 12,5W | 12W | 1500lm | 873lm |  |  | IP65 |  | 3000K |  |  |  | Tak | Oprawa sufitowo-ścienna. | Odlew aluminiowy malowany proszkowo. |  | Klosz- poliwęglan mleczny, stabilizowany UV. | Uszczelka silikonowa. | Dławnica EPDM. | SLAVE |  | Oprawa nieściemnialna | 2.8 | 2.8 | 30.5x30.5x11 |  |  |  | Moduł LED | OSRAM PL-FLAT-AC SL-G3 1500-830 |  | 0 |  |  |  | XXlm | 9% | SDCM3 | 80 | <=0 |  |  |  | PF > 0,98 |  |  |  | +25°C | TA MAX=+65°C | [12 empty] | 1 | 0.9 | [5 empty] | 4699900351 Zestaw serwisowy LED, ZS7116xx0009 Zestaw serwisowy. | TAK | TAK
7116WH0009 | 7116 | NORDLAND CEILING/WALL LED 873LM 3000K | Nordland |  | Oprawa | Wall | Ceiling | Aluminium |  | Biały |  | Nie | LED zintegrowane | AC |  | 12,5W | 12W | 1500lm | 873lm |  |  | IP65 |  | 3000K |  |  |  | Tak | Oprawa sufitowo-ścienna. | Odlew aluminiowy malowany proszkowo. |  | Klosz- poliwęglan mleczny, stabilizowany UV. | Uszczelka silikonowa. | Dławnica EPDM. | SLAVE |  | Oprawa nieściemnialna | 2.8 | 2.8 | 30.5x30.5x11 |  |  |  | Moduł LED | OSRAM PL-FLAT-AC SL-G3 1500-830 |  | 0 |  |  |  | XXlm | 9% | SDCM3 | 80 | <=0 |  |  |  | PF > 0,98 |  |  |  | +25°C | TA MAX=+65°C | [12 empty] | 1 | 0.9 | [5 empty] | 4699900351 Zestaw serwisowy LED, ZS7116xx0009 Zestaw serwisowy. | TAK | TAK
7117AL0009 | 7117AL | NORDLAND CEILING/WALL LED 873LM 4000K | Nordland |  | Oprawa | Wall | Ceiling | Aluminium |  | Aluminium |  | Nie | LED zintegrowane | AC |  | 12,5W | 12W | 1500lm | 873lm |  |  | IP65 |  | 4000K |  |  |  | Tak | Oprawa sufitowo-ścienna. | Odlew aluminiowy malowany proszkowo. |  | Klosz- poliwęglan mleczny, stabilizowany UV. | Uszczelka silikonowa. | Dławnica EPDM. | SLAVE |  | Oprawa nieściemnialna | 2.8 | 2.8 | 30.5x30.5x11 |  |  |  | Moduł LED | OSRAM PL-FLAT-AC SL-G3 1500-840 |  | 0 |  |  |  | XXlm | 9% | SDCM3 | 80 | <=0 |  |  |  | PF > 0,98 |  |  |  | +25°C | TA MAX=+65°C | [12 empty] | 1 | 0.9 | [5 empty] | 4699900351 Zestaw serwisowy LED, ZS7116xx0009 Zestaw serwisowy. | TAK | TAK
7117GR0009 | 7117GR | NORDLAND CEILING/WALL LED 873LM 4000K | Nordland |  | Oprawa | Wall | Ceiling | Aluminium |  | Grafitowy |  | Nie | LED zintegrowane | AC |  | 12,5W | 12W | 1500lm | 873lm |  |  | IP65 |  | 4000K |  |  |  | Tak | Oprawa sufitowo-ścienna. | Odlew aluminiowy malowany proszkowo. |  | Klosz- poliwęglan mleczny, stabilizowany UV. | Uszczelka silikonowa. | Dławnica EPDM. | SLAVE |  | Oprawa nieściemnialna | 2.8 | 2.8 | 30.5x30.5x11 |  |  |  | Moduł LED | OSRAM PL-FLAT-AC SL-G3 1500-840 |  | 0 |  |  |  | XXlm | 9% | SDCM3 | 80 | <=0 |  |  |  | PF > 0,98 |  |  |  | +25°C | TA MAX=+65°C | [12 empty] | 1 | 0.9 | [5 empty] | 4699900351 Zestaw serwisowy LED, ZS7116xx0009 Zestaw serwisowy. | TAK | TAK
7117WH0009 | 7117 | NORDLAND CEILING/WALL LED 873LM 4000K | Nordland |  | Oprawa | Wall | Ceiling | Aluminium |  | Biały |  | Nie | LED zintegrowane | AC |  | 12,5W | 12W | 1500lm | 873lm |  |  | IP65 |  | 4000K |  |  |  | Tak | Oprawa sufitowo-ścienna. | Odlew aluminiowy malowany proszkowo. |  | Klosz- poliwęglan mleczny, stabilizowany UV. | Uszczelka silikonowa. | Dławnica EPDM. | SLAVE |  | Oprawa nieściemnialna | 2.8 | 2.8 | 30.5x30.5x11 |  |  |  | Moduł LED | OSRAM PL-FLAT-AC SL-G3 1500-840 |  | 0 |  |  |  | XXlm | 9% | SDCM3 | 80 | <=0 |  |  |  | PF > 0,98 |  |  |  | +25°C | TA MAX=+65°C | [12 empty] | 1 | 0.9 | [5 empty] | 4699900351 Zestaw serwisowy LED, ZS7116xx0009 Zestaw serwisowy. | TAK | TAK
7118AL0009 | 7118AL | NORDLAND CEILING/WALL LED 873LM 3000K MD | Nordland |  | Oprawa | Wall | Ceiling | Aluminium |  | Aluminium |  | Nie | LED zintegrowane | AC | MD | 12,5W | 12W | 1500lm | 873lm |  |  | IP65 |  | 3000K |  |  |  | Tak | Oprawa sufitowo-ścienna. | Odlew aluminiowy malowany proszkowo. |  | Klosz- poliwęglan mleczny, stabilizowany UV. | Uszczelka silikonowa. | Dławnica EPDM. | TAK / MASTER |  | Oprawa nieściemnialna | 2.8 | 2.8 | 30.5x30.5x11 |  |  |  | Moduł LED | OSRAM PL-FLAT-AC MA-G3 1500-830 |  | 0 |  |  |  | XXlm | 9% | SDCM3 | 80 | <=0 |  |  |  | PF > 0,98 |  |  |  | +25°C | TA MAX=+65°C | [12 empty] | 1 | 0.9 | [5 empty] | 4699900353 Zestaw serwisowy LED, ZS7118xx0009 Zestaw serwisowy. | TAK | TAK
7118GR0009 | 7118GR | NORDLAND CEILING/WALL LED 873LM 3000K MD | Nordland |  | Oprawa | Wall | Ceiling | Aluminium |  | Grafitowy |  | Nie | LED zintegrowane | AC | MD | 12,5W | 12W | 1500lm | 873lm |  |  | IP65 |  | 3000K |  |  |  | Tak | Oprawa sufitowo-ścienna. | Odlew aluminiowy malowany proszkowo. |  | Klosz- poliwęglan mleczny, stabilizowany UV. | Uszczelka silikonowa. | Dławnica EPDM. | TAK / MASTER |  | Oprawa nieściemnialna | 2.8 | 2.8 | 30.5x30.5x11 |  |  |  | Moduł LED | OSRAM PL-FLAT-AC MA-G3 1500-830 |  | 0 |  |  |  | XXlm | 9% | SDCM3 | 80 | <=0 |  |  |  | PF > 0,98 |  |  |  | +25°C | TA MAX=+65°C | [12 empty] | 1 | 0.9 | [5 empty] | 4699900353 Zestaw serwisowy LED, ZS7118xx0009 Zestaw serwisowy. | TAK | TAK
7118WH0009 | 7118 | NORDLAND CEILING/WALL LED 873LM 3000K MD | Nordland |  | Oprawa | Wall | Ceiling | Aluminium |  | Biały |  | Nie | LED zintegrowane | AC | MD | 12,5W | 12W | 1500lm | 873lm |  |  | IP65 |  | 3000K |  |  |  | Tak | Oprawa sufitowo-ścienna. | Odlew aluminiowy malowany proszkowo. |  | Klosz- poliwęglan mleczny, stabilizowany UV. | Uszczelka silikonowa. | Dławnica EPDM. | TAK / MASTER |  | Oprawa nieściemnialna | 2.8 | 2.8 | 30.5x30.5x11 |  |  |  | Moduł LED | OSRAM PL-FLAT-AC MA-G3 1500-830 |  | 0 |  |  |  | XXlm | 9% | SDCM3 | 80 | <=0 |  |  |  | PF > 0,98 |  |  |  | +25°C | TA MAX=+65°C | [12 empty] | 1 | 0.9 | [5 empty] | 4699900353 Zestaw serwisowy LED, ZS7118xx0009 Zestaw serwisowy. | TAK | TAK
7119AL0009 | 7119AL | NORDLAND CEILING/WALL LED 893LM 4000K MD | Nordland |  | Oprawa | Wall | Ceiling | Aluminium |  | Aluminium |  | Nie | LED zintegrowane | AC | MD | 12,5W | 12W | 1500lm | 893lm |  |  | IP65 |  | 4000K |  |  |  | Tak | Oprawa sufitowo-ścienna. | Odlew aluminiowy malowany proszkowo. |  | Klosz- poliwęglan mleczny, stabilizowany UV. | Uszczelka silikonowa. | Dławnica EPDM. | TAK / MASTER |  | Oprawa nieściemnialna | 2.8 | 2.8 | 30.5x30.5x11 |  |  |  | Moduł LED | OSRAM PL-FLAT-AC MA-G3 1500-840 |  | 0 | Mikrofalowy czujnik ruchu PL-FLAT-AC-MA-SL |  |  | XXlm | 9% | SDCM3 | 80 | <=0 |  |  |  | PF > 0,98 |  |  |  | +25°C | TA MAX=+65°C | [12 empty] | 1 | 0.9 | [5 empty] | 4699900354 Zestaw serwisowy LED, ZS7119xx0009 Zestaw serwisowy. | TAK | TAK
7119GR0009 | 7119GR | NORDLAND CEILING/WALL LED 893LM 4000K MD | Nordland |  | Oprawa | Wall | Ceiling | Aluminium |  | Grafitowy |  | Nie | LED zintegrowane | AC | MD | 12,5W | 12W | 1500lm | 893lm |  |  | IP65 |  | 4000K |  |  |  | Tak | Oprawa sufitowo-ścienna. | Odlew aluminiowy malowany proszkowo. |  | Klosz- poliwęglan mleczny, stabilizowany UV. | Uszczelka silikonowa. | Dławnica EPDM. | TAK / MASTER |  | Oprawa nieściemnialna | 2.8 | 2.8 | 30.5x30.5x11 |  |  |  | Moduł LED | OSRAM PL-FLAT-AC MA-G3 1500-840 |  | 0 | Mikrofalowy czujnik ruchu PL-FLAT-AC-MA-SL |  |  | XXlm | 9% | SDCM3 | 80 | <=0 |  |  |  | PF > 0,98 |  |  |  | +25°C | TA MAX=+65°C | [12 empty] | 1 | 0.9 | [5 empty] | 4699900354 Zestaw serwisowy LED, ZS7119xx0009 Zestaw serwisowy. | TAK | TAK
7119WH0009 | 7119 | NORDLAND CEILING/WALL LED 893LM 4000K MD | Nordland |  | Oprawa | Wall | Ceiling | Aluminium |  | Biały |  | Nie | LED zintegrowane | AC | MD | 12,5W | 12W | 1500lm | 893lm |  |  | IP65 |  | 4000K |  |  |  | Tak | Oprawa sufitowo-ścienna. | Odlew aluminiowy malowany proszkowo. |  | Klosz- poliwęglan mleczny, stabilizowany UV. | Uszczelka silikonowa. | Dławnica EPDM. | TAK / MASTER |  | Oprawa nieściemnialna | 2.8 | 2.8 | 30.5x30.5x11 |  |  |  | Moduł LED | OSRAM PL-FLAT-AC MA-G3 1500-840 |  | 0 | Mikrofalowy czujnik ruchu PL-FLAT-AC-MA-SL |  |  | XXlm | 9% | SDCM3 | 80 | <=0 |  |  |  | PF > 0,98 |  |  |  | +25°C | TA MAX=+65°C | [12 empty] | 1 | 0.9 | [5 empty] | 4699900354 Zestaw serwisowy LED, ZS7119xx0009 Zestaw serwisowy. | TAK | TAK
7120.01GR0011 | 7120.01GR | NORDLAND CEILING/WALL 2XLED E27 MD | Nordland |  | Oprawa | Wall | Ceiling | Aluminium |  | Grafitowy |  | Nie | Wymienne | E27 |  | LED 2 x max 9W | [5 empty] | IP65 | IK10 |  |  | 28x28x9.5 |  | Nie | Oprawa sufitowo-ścienna. | Odlew aluminiowy malowany proszkowo. |  | Klosz- poliwęglan mleczny, stabilizowany UV. | Uszczelka silikonowa. | Dławnica EPDM. | NIE |  | Oprawa wyposażona w mikrofalowy czujnik ruchu, z wyłącznikiem zmierzchowym i podtrzymaniem ruchu | 2.19 | 2.48 | 30.5x30.5x11 |  |  | 0 | 2 Lampy LED E27 | LED A55..60 |  | 0 | Mikrofalowy czujnik ruchu MD (PD-MV1005) |  |  |  |  | SDCM |  | <=0 | [7 empty] | +25°C | Ta max=+65°C |  | B 10A: 0, B 16A: 0, C 10A: 0, C 16A: 0 | [10 empty] | 0 | 0 |  |  |  | 46999021 Lampa LED E27 | Osram LED Parathom Classic E27, Philips Master LEDbulb / Ledbulb Classic E27 | 46999199 Czujnik ruchu., ZS7120.01zx0011 Zestaw serwisowy. |  | TAK
7120AL0009 | 7120AL | NORDLAND CEILING/WALL 2XLED E27 | Nordland |  | Oprawa | Wall | Ceiling | Aluminium |  | Aluminium |  | Nie | Wymienne | E27 |  | 2 x max 9W |  | ~ 1612lm |  |  |  | IP65 |  |  |  | 0x0x0 |  | Nie | Oprawa sufitowo-ścienna. | Odlew aluminiowy malowany proszkowo. |  | Klosz- poliwęglan mleczny, stabilizowany UV. | Uszczelka silikonowa. | Dławnica EPDM. | NIE |  |  | 2.2 | 2.45 | 30.5x30.5x11 |  |  | 0 | 2 Lampy LED E27 | LED A55..60 | [7 empty] | SDCM | [9 empty] | +25°C | Ta max=+65°C |  | B 10A: 0, B 16A: 0, C 10A: 0, C 16A: 0 | [15 empty] | 46999021 Lampa LED E27 | Osram LED Parathom Classic E27, Philips Master LEDbulb / Ledbulb Classic E27 | 06720002 Klosz - zestaw serwisowy | TAK | TAK
7120GR0009 | 7120GR | NORDLAND CEILING/WALL 2XLED E27 | Nordland |  | Oprawa | Wall | Ceiling | Aluminium |  | Grafitowy |  | Nie | Wymienne | E27 |  | 2 x max 9W |  | ~ 1612lm |  |  |  | IP65 |  |  |  | 0x0x0 |  | Nie | Oprawa sufitowo-ścienna. | Odlew aluminiowy malowany proszkowo. |  | Klosz- poliwęglan mleczny, stabilizowany UV. | Uszczelka silikonowa. | Dławnica EPDM. | NIE |  |  | 2.2 | 2.45 | 30.5x30.5x11 |  |  | 0 | 2 Lampy LED E27 | LED A55..60 | [7 empty] | SDCM | [9 empty] | +25°C | Ta max=+65°C |  | B 10A: 0, B 16A: 0, C 10A: 0, C 16A: 0 | [15 empty] | 46999021 Lampa LED E27 | Osram LED Parathom Classic E27, Philips Master LEDbulb / Ledbulb Classic E27 | 06720002 Klosz - zestaw serwisowy | TAK | TAK
7120WH0009 | 7120 | NORDLAND CEILING/WALL 2XLED E27 | Nordland |  | Oprawa | Wall | Ceiling | Aluminium |  | Biały |  | Nie | Wymienne | E27 |  | 2 x max 9W |  | ~ 1612lm |  |  |  | IP65 |  |  |  | 0x0x0 |  | Nie | Oprawa sufitowo-ścienna. | Odlew aluminiowy malowany proszkowo. |  | Klosz- poliwęglan mleczny, stabilizowany UV. | Uszczelka silikonowa. | Dławnica EPDM. | NIE |  |  | 2.2 | 2.45 | 30.5x30.5x11 |  |  | 0 | 2 Lampy LED E27 | LED A55..60 | [7 empty] | SDCM | [9 empty] | +25°C | Ta max=+65°C |  | B 10A: 0, B 16A: 0, C 10A: 0, C 16A: 0 | [15 empty] | 46999021 Lampa LED E27 | Osram LED Parathom Classic E27, Philips Master LEDbulb / Ledbulb Classic E27 | 06720002 Klosz - zestaw serwisowy | TAK | TAK
7120AL0010 | 7120AL | NORDLAND CEILING/WALL 2XLED E27 | Nordland |  | Oprawa | Wall | Ceiling | Aluminium |  | Aluminium |  | Nie | Wymienne | E27 |  | 2 x max 9W | [5 empty] | IP65 |  |  |  | 0x0x0 |  | Nie | Oprawa sufitowo-ścienna. | Odlew aluminiowy malowany proszkowo. |  | Klosz- poliwęglan mleczny, stabilizowany UV. | Uszczelka silikonowa. | Dławnica EPDM. | NIE |  |  | 2.19 | 2.48 | 30.5x30.5x11 |  |  | 0 | 2 Lampy LED E27 | LED A55..60 | [7 empty] | SDCM |  | <=0 | [7 empty] | +25°C | Ta max=+65°C |  | B 10A: 0, B 16A: 0, C 10A: 0, C 16A: 0 | [15 empty] | 46999021 Lampa LED E27 | Osram LED Parathom Classic E27, Philips Master LEDbulb / Ledbulb Classic E27 | 06720002 Klosz - zestaw serwisowy | TAK | TAK
7120GR0010 | 7120GR | NORDLAND CEILING/WALL 2XLED E27 | Nordland |  | Oprawa | Wall | Ceiling | Aluminium |  | Grafitowy |  | Nie | Wymienne | E27 |  | 2 x max 9W | [5 empty] | IP65 |  |  |  | 0x0x0 |  | Nie | Oprawa sufitowo-ścienna. | Odlew aluminiowy malowany proszkowo. |  | Klosz- poliwęglan mleczny, stabilizowany UV. | Uszczelka silikonowa. | Dławnica EPDM. | NIE |  |  | 2.19 | 2.48 | 30.5x30.5x11 |  |  | 0 | 2 Lampy LED E27 | LED A55..60 | [7 empty] | SDCM |  | <=0 | [7 empty] | +25°C | Ta max=+65°C |  | B 10A: 0, B 16A: 0, C 10A: 0, C 16A: 0 | [15 empty] | 46999021 Lampa LED E27 | Osram LED Parathom Classic E27, Philips Master LEDbulb / Ledbulb Classic E27 | 06720002 Klosz - zestaw serwisowy | TAK | TAK
7120AL0011 | 7120AL | NORDLAND CEILING/WALL 2XLED E27 | Nordland |  | Oprawa | Wall | Ceiling | Aluminium |  | Aluminium |  | Nie | Wymienne | E27 |  | LED 2 x max 9W | LED 2 x max 9W |  |  |  |  | IP65 | IK10 |  |  | 28x28x9.5 |  | Nie | Oprawa sufitowo-ścienna. | Odlew aluminiowy malowany proszkowo. |  | Klosz- poliwęglan mleczny, stabilizowany UV. | Uszczelka silikonowa. | Dławnica EPDM. | NIE |  |  | 2.19 | 2.48 | 30.5x30.5x11 |  |  |  | 2 Lampy LED E27 | LED A55..60 |  | 0 |  |  |  | 735lm |  |  |  | <=0 | [7 empty] | +25°C | Ta max=+65°C | [17 empty] | 46999021 Lampa LED E27 | Osram LED Parathom Classic E27, Philips Master LEDbulb / Ledbulb Classic E27 | 06720003 Klosz - zestaw serwisowy, ZS7120zx0011 Zestaw serwisowy. | TAK | TAK
7120GR0011 | 7120GR | NORDLAND CEILING/WALL 2XLED E27 | Nordland |  | Oprawa | Wall | Ceiling | Aluminium |  | Grafitowy |  | Nie | Wymienne | E27 |  | LED 2 x max 9W | LED 2 x max 9W |  |  |  |  | IP65 | IK10 |  |  | 28x28x9.5 |  | Nie | Oprawa sufitowo-ścienna. | Odlew aluminiowy malowany proszkowo. |  | Klosz- poliwęglan mleczny, stabilizowany UV. | Uszczelka silikonowa. | Dławnica EPDM. | NIE |  |  | 2.19 | 2.48 | 30.5x30.5x11 |  |  |  | 2 Lampy LED E27 | LED A55..60 |  | 0 |  |  |  | 735lm |  |  |  | <=0 | [7 empty] | +25°C | Ta max=+65°C | [17 empty] | 46999021 Lampa LED E27 | Osram LED Parathom Classic E27, Philips Master LEDbulb / Ledbulb Classic E27 | 06720003 Klosz - zestaw serwisowy, ZS7120zx0011 Zestaw serwisowy. | TAK | TAK
7120WH0011 | 7120 | NORDLAND CEILING/WALL 2XLED E27 | Nordland |  | Oprawa | Wall | Ceiling | Aluminium |  | Biały |  | Nie | Wymienne | E27 |  | LED 2 x max 9W | LED 2 x max 9W |  |  |  |  | IP65 | IK10 |  |  | 28x28x9.5 |  | Nie | Oprawa sufitowo-ścienna. | Odlew aluminiowy malowany proszkowo. |  | Klosz- poliwęglan mleczny, stabilizowany UV. | Uszczelka silikonowa. | Dławnica EPDM. | NIE |  |  | 2.19 | 2.48 | 30.5x30.5x11 |  |  |  | 2 Lampy LED E27 | LED A55..60 |  | 0 |  |  |  | 735lm |  |  |  | <=0 | [7 empty] | +25°C | Ta max=+65°C | [17 empty] | 46999021 Lampa LED E27 | Osram LED Parathom Classic E27, Philips Master LEDbulb / Ledbulb Classic E27 | 06720003 Klosz - zestaw serwisowy, ZS7120zx0011 Zestaw serwisowy. | TAK | TAK
7120AL0012 | 7120AL | NORDLAND CEILING/WALL 2XE27 | Nordland |  | Oprawa | Wall | Ceiling | Aluminium |  | Aluminium |  | Nie | Wymienne | E27 |  | 2 x max 9W | 2 x max 9W |  |  |  |  | IP65 | IK10 |  |  | 28x28x9.5 |  | Tak | Oprawa sufitowo-ścienna. | Odlew aluminiowy malowany proszkowo. |  | Klosz- poliwęglan mleczny, stabilizowany UV. | Uszczelka silikonowa. | Dławnica EPDM. | NIE |  |  | 2.19 | 2.48 | 30.5x30.5x11 |  |  |  | 2 Lampy E27 | LED A55..60 |  | 0 |  |  |  | 735lm | 14.74% |  |  | <=0 | [7 empty] | +25°C | TA MAX=+65°C | [18 empty] | Osram LED Parathom Classic E27, Philips Master LEDbulb / Ledbulb Classic E27 | 06720003 Klosz - zestaw serwisowy, ZS7120zx0011 Zestaw serwisowy. | TAK | TAK
7120GR0012 | 7120GR | NORDLAND CEILING/WALL 2XE27 | Nordland |  | Oprawa | Wall | Ceiling | Aluminium |  | Grafitowy |  | Nie | Wymienne | E27 |  | 2 x max 9W | 2 x max 9W |  |  |  |  | IP65 | IK10 |  |  | 28x28x9.5 |  | Tak | Oprawa sufitowo-ścienna. | Odlew aluminiowy malowany proszkowo. |  | Klosz- poliwęglan mleczny, stabilizowany UV. | Uszczelka silikonowa. | Dławnica EPDM. | NIE |  |  | 2.19 | 2.48 | 30.5x30.5x11 |  |  |  | 2 Lampy E27 | LED A55..60 |  | 0 |  |  |  | 735lm | 14.74% |  |  | <=0 | [7 empty] | +25°C | TA MAX=+65°C | [18 empty] | Osram LED Parathom Classic E27, Philips Master LEDbulb / Ledbulb Classic E27 | 06720003 Klosz - zestaw serwisowy, ZS7120zx0011 Zestaw serwisowy. | TAK | TAK
7120WH0012 | 7120 | NORDLAND CEILING/WALL 2XE27 | Nordland |  | Oprawa | Wall | Ceiling | Aluminium |  | Biały |  | Nie | Wymienne | E27 |  | 2 x max 9W | 2 x max 9W |  |  |  |  | IP65 | IK10 |  |  | 28x28x9.5 |  | Tak | Oprawa sufitowo-ścienna. | Odlew aluminiowy malowany proszkowo. |  | Klosz- poliwęglan mleczny, stabilizowany UV. | Uszczelka silikonowa. | Dławnica EPDM. | NIE |  |  | 2.19 | 2.48 | 30.5x30.5x11 |  |  |  | 2 Lampy E27 | LED A55..60 |  | 0 |  |  |  | 735lm | 14.74% |  |  | <=0 | [7 empty] | +25°C | TA MAX=+65°C | [18 empty] | Osram LED Parathom Classic E27, Philips Master LEDbulb / Ledbulb Classic E27 | 06720003 Klosz - zestaw serwisowy, ZS7120zx0011 Zestaw serwisowy. | TAK | TAK
7120GR0A11 | 7120_AGR | NORDLAND CEILING/WALL 2XLED E27 MD | Nordland |  | Oprawa | Wall | Ceiling | Aluminium |  | Grafitowy |  | Nie | Wymienne | E27 |  | LED 2 x max 9W | [5 empty] | IP65 | IK10 |  |  | 28x28x9.5 |  | Nie | Oprawa sufitowo-ścienna. | Odlew aluminiowy malowany proszkowo. |  | Klosz- poliwęglan mleczny, stabilizowany UV. | Uszczelka silikonowa. | Dławnica EPDM. | NIE |  | Oprawa wyposażona w mikrofalowy czujnik ruchu, z wyłącznikiem zmierzchowym i podtrzymaniem ruchu | 2.19 | 2.48 | 30.5x30.5x11 |  |  |  | 2 Lampy LED E27 | LED A55..60 |  | 0 | Mikrofalowy czujnik ruchu MD (PD-MV1005) | [6 empty] | <=0 | [7 empty] | +25°C | TA MAX=+65°C | [17 empty] | 46999021 Lampa LED E27 | Osram LED Parathom Classic E27, Philips Master LEDbulb / Ledbulb Classic E27 | 46999199 Czujnik ruchu., ZS7120XX0A12 Zestaw serwisowy. |  | TAK
7140.02WH0009 | 7140.02WT | SUFITOWA 2XLED 4720LM 4000K ON/OFF |  |  | Oprawa |  |  |  |  | Biały RAL9016 |  | Nie | LED zintegrowane | AC | ON/OFF | 30,8W | 32W | 5540lm | 4720lm |  |  | IP44 |  | 4000K | szerokie dół |  |  | Nie |  |  | Stal malowana proszkowo. | Klosz- tworzywo sztuczne PMMA, ryflowany, strukturalny, satynowany. |  | Dławnica EPDM. |  |  | Oprawa nieściemnialna | 2 | [5 empty] | 2 Moduły LED | TCI LM1120/20E96 code 128453/840H 4K | TCI MPSE 55W 100...350 SLIM 127524 switch on-off | 0 | [5 empty] | SDCM3 | 80 | <=0 | RG0 | D | D | 0.97 | 10% |  |  | +25°C | Ta max=+65°C | 45A / 100µs | B 10A: 0, B 16A: 30, C 10A: 0, C 16A: 0 | [10 empty] | 1 | 0.4 | [5 empty] | ZS7140zx0009 Zestaw serwisowy.
7140WH0009 | 7140 | N 2XLED 4280LM 4000K ON/OFF | Nordland |  | Oprawa | Ceiling |  | Stal |  | Biały |  | Nie | LED zintegrowane | AC | ON/OFF | 30,8W | 32W | 4860lm | 4280lm |  |  | IP44 |  | 4000K | szerokie dół | 117x15x5 |  | Nie |  |  | Stal malowana proszkowo. | Klosz- tworzywo sztuczne PMMA, ryflowany, strukturalny, bezbarwny |  | Dławnica EPDM. |  |  | Oprawa nieściemnialna | 0 | 0 | 118x16x6 |  |  | 0 | 2 Moduły LED | TCI LM1120/20E96 code 128453/840H 4K | TCI MPSE 55W 100...350 SLIM 127524 switch on-off | 0 | [5 empty] | SDCM3 | 80 | <=0 | RG0 | C | C | 0.97 | 10% |  |  | +25°C | Ta max=+65°C | 45A / 100µs | [11 empty] | 1 | 0.4 | [6 empty] | TAK | TAK
7144WH0009 | 7144 | SUFITOWA 2XLED 4000K ON/OFF |  |  | Oprawa |  |  |  |  | Biały |  | Nie | LED zintegrowane | AC | ON/OFF | 86,4W | 89W | 12440lm |  |  |  | IP44 |  | 4000K | szerokie dół | 126.5x17.5x5 |  | Nie |  |  | Stal malowana proszkowo. | Klosz- tworzywo sztuczne PMMA, ryflowany, strukturalny, satynowany. |  | Dławnica EPDM. |  |  | Oprawa nieściemnialna | 2 | 0 | 0x0x0 |  |  | 0 | 2 Moduły LED | TCI LM1120/20E128 kod 128449/840H | TCI MP 120/700 SLIM code 127676 switch on-off | 0 | [5 empty] | SDCM3 | 80 | <=0 |  | C | C |  |  |  |  | +25°C | Ta max=+65°C | A / µs | [11 empty] | 1 | 0.4 | [5 empty] | ZS7144zx0009 Zestaw serwisowy.
7144WT0009 | 7144WT | SUFITOWA 2XLED 4000K ON/OFF |  |  | Oprawa |  |  |  |  | Biały RAL9016 |  | Nie | LED zintegrowane | AC | ON/OFF | 86,4W | 89W | 12440lm |  |  |  | IP44 |  | 4000K | szerokie dół | 126.5x17.5x5 |  | Nie |  |  | Stal malowana proszkowo. | Klosz- tworzywo sztuczne PMMA, ryflowany, strukturalny, satynowany. |  | Dławnica EPDM. |  |  | Oprawa nieściemnialna | 2 | 0 | 0x0x0 |  |  | 0 | 2 Moduły LED | TCI LM1120/20E128 kod 128449/840H | TCI MP 120/700 SLIM code 127676 switch on-off | 0 | [5 empty] | SDCM3 | 80 | <=0 |  | C | C |  |  |  |  | +25°C | Ta max=+65°C | A / µs | [11 empty] | 1 | 0.4 | [5 empty] | ZS7144zx0009 Zestaw serwisowy.
7150AL0009 | 7150AL | VARBERG 23CM LED 3621LM T4-B 3000K DALI2 | Varberg |  | Oprawa | Ground | Ground/Wall | Aluminium | Malowane | Aluminium |  | Tak | LED zintegrowane | AC | DALI2 | 26,9W | 30W |  | 3621lm |  |  | IP65 | IK10 | 3000K | szerokie góra | 23x16x9 | > 100 000h | Tak |  | Profil aluminiowy wyciskany, malowany proszkowo. |  | Soczewka hermetyczna zewnętrzna- tworzywo sztuczne PC przeźroczyste. |  | Dławnica mosiężna niklowana. | 23cm | DALI2 / NightDim | Sterowanie światłem w systemie: DALI outdoor pełny program. Zasilacz zaprogramowany na max prąd. Programowanie pozostałych parametrów po uzgodnieniu z Działem Handlowym firmy Norlys. | 1.55 | 1.76 | 26.5x17x13 |  |  |  | Moduł LED | Philips Fortimo FastFlex LED 2x6 DP G5 3K | Philips Xi FP 40W 0,3-1,0A SNLDAE 230V C123 sXt 929002165306 | 100000 | DALI2 / NightDim (XI FP NLD) |  |  |  |  | SDCM5 | 70 | <=0 | RG0 lub RG1 | D | D | PF>0,98 | <7% | 6 / 10kV |  | +25°C | Ta max=+65°C | 18A / 280µs | [11 empty] | 0.1 | 0.1 |  |  |  | 144 Puszka podłączeniowa IP68 3 torowa. |  |  | TAK | TAK
7150BL0009 | 7150 | VARBERG 23CM LED 3621LM T4-B 3000K DALI2 | Varberg |  | Oprawa | Ground | Ground/Wall | Aluminium | Malowane | Czarny |  | Tak | LED zintegrowane | AC | DALI2 | 26,9W | 30W |  | 3621lm |  |  | IP65 | IK10 | 3000K | szerokie góra | 23x16x9 | > 100 000h | Tak |  | Profil aluminiowy wyciskany, malowany proszkowo. |  | Soczewka hermetyczna zewnętrzna- tworzywo sztuczne PC przeźroczyste. |  | Dławnica mosiężna niklowana. | 23cm | DALI2 / NightDim | Sterowanie światłem w systemie: DALI outdoor pełny program. Zasilacz zaprogramowany na max prąd. Programowanie pozostałych parametrów po uzgodnieniu z Działem Handlowym firmy Norlys. | 1.55 | 1.76 | 26.5x17x13 |  |  |  | Moduł LED | Philips Fortimo FastFlex LED 2x6 DP G5 3K | Philips Xi FP 40W 0,3-1,0A SNLDAE 230V C123 sXt 929002165306 | 100000 | DALI2 / NightDim (XI FP NLD) |  |  |  |  | SDCM5 | 70 | <=0 | RG0 lub RG1 | D | D | PF>0,98 | <7% | 6 / 10kV |  | +25°C | Ta max=+65°C | 18A / 280µs | [11 empty] | 0.1 | 0.1 |  |  |  | 144 Puszka podłączeniowa IP68 3 torowa. |  |  | TAK | TAK
7150GR0009 | 7150GR | VARBERG 23CM LED 3621LM T4-B 3000K DALI2 | Varberg |  | Oprawa | Ground | Ground/Wall | Aluminium | Malowane | Grafitowy |  | Tak | LED zintegrowane | AC | DALI2 | 26,9W | 30W |  | 3621lm |  |  | IP65 | IK10 | 3000K | szerokie góra | 23x16x9 | > 100 000h | Tak |  | Profil aluminiowy wyciskany, malowany proszkowo. |  | Soczewka hermetyczna zewnętrzna- tworzywo sztuczne PC przeźroczyste. |  | Dławnica mosiężna niklowana. | 23cm | DALI2 / NightDim | Sterowanie światłem w systemie: DALI outdoor pełny program. Zasilacz zaprogramowany na max prąd. Programowanie pozostałych parametrów po uzgodnieniu z Działem Handlowym firmy Norlys. | 1.55 | 1.76 | 26.5x17x13 |  |  |  | Moduł LED | Philips Fortimo FastFlex LED 2x6 DP G5 3K | Philips Xi FP 40W 0,3-1,0A SNLDAE 230V C123 sXt 929002165306 | 100000 | DALI2 / NightDim (XI FP NLD) |  |  |  |  | SDCM5 | 70 | <=0 | RG0 lub RG1 | D | D | PF>0,98 | <7% | 6 / 10kV |  | +25°C | Ta max=+65°C | 18A / 280µs | [11 empty] | 0.1 | 0.1 |  |  |  | 144 Puszka podłączeniowa IP68 3 torowa. |  |  | TAK | TAK
7151AL0009 | 7151AL | VARBERG 23CM LED 3843LM T4-B 4000K DALI2 | Varberg |  | Oprawa | Ground | Ground/Wall | Aluminium | Malowane | Aluminium |  | Tak | LED zintegrowane | AC | DALI2 | 26,9W | 30W |  | 3843lm |  |  | IP65 | IK10 | 4000K | szerokie góra | 23x16x9 | > 100 000h | Tak |  | Profil aluminiowy wyciskany, malowany proszkowo. |  | Soczewka hermetyczna zewnętrzna- tworzywo sztuczne PC przeźroczyste. |  | Dławnica mosiężna niklowana. | 23cm | DALI2 / NightDim | Sterowanie światłem w systemie: DALI outdoor pełny program. Zasilacz zaprogramowany na max prąd. Programowanie pozostałych parametrów po uzgodnieniu z Działem Handlowym firmy Norlys. | 1.55 | 1.6 | 26.5x17x13 |  |  |  | Moduł LED | Philips Fortimo FastFlex LED 2x6 DP G5 4K | Philips Xi FP 40W 0,3-1,0A SNLDAE 230V C123 sXt 929002165306 | 100000 | DALI2 / NightDim (XI FP NLD) |  |  |  |  | SDCM5 | 70 | <=0 | RG0 lub RG1 | D | D | PF>0,98 | <7% | 6 / 10kV |  | +25°C | Ta max=+65°C | 18A / 280µs | [11 empty] | 0.1 | 0.1 |  |  |  | 144 Puszka podłączeniowa IP68 3 torowa |  |  | TAK | TAK
7151BL0009 | 7151 | VARBERG 23CM LED 3843LM T4-B 4000K DALI2 | Varberg |  | Oprawa | Ground | Ground/Wall | Aluminium | Malowane | Czarny |  | Tak | LED zintegrowane | AC | DALI2 | 26,9W | 30W |  | 3843lm |  |  | IP65 | IK10 | 4000K | szerokie góra | 23x16x9 | > 100 000h | Tak |  | Profil aluminiowy wyciskany, malowany proszkowo. |  | Soczewka hermetyczna zewnętrzna- tworzywo sztuczne PC przeźroczyste. |  | Dławnica mosiężna niklowana. | 23cm | DALI2 / NightDim | Sterowanie światłem w systemie: DALI outdoor pełny program. Zasilacz zaprogramowany na max prąd. Programowanie pozostałych parametrów po uzgodnieniu z Działem Handlowym firmy Norlys. | 1.55 | 1.6 | 26.5x17x13 |  |  |  | Moduł LED | Philips Fortimo FastFlex LED 2x6 DP G5 4K | Philips Xi FP 40W 0,3-1,0A SNLDAE 230V C123 sXt 929002165306 | 100000 | DALI2 / NightDim (XI FP NLD) |  |  |  |  | SDCM5 | 70 | <=0 | RG0 lub RG1 | D | D | PF>0,98 | <7% | 6 / 10kV |  | +25°C | Ta max=+65°C | 18A / 280µs | [11 empty] | 0.1 | 0.1 |  |  |  | 144 Puszka podłączeniowa IP68 3 torowa |  |  | TAK | TAK
7151GR0009 | 7151GR | VARBERG 23CM LED 3843LM T4-B 4000K DALI2 | Varberg |  | Oprawa | Ground | Ground/Wall | Aluminium | Malowane | Grafitowy |  | Tak | LED zintegrowane | AC | DALI2 | 26,9W | 30W |  | 3843lm |  |  | IP65 | IK10 | 4000K | szerokie góra | 23x16x9 | > 100 000h | Tak |  | Profil aluminiowy wyciskany, malowany proszkowo. |  | Soczewka hermetyczna zewnętrzna- tworzywo sztuczne PC przeźroczyste. |  | Dławnica mosiężna niklowana. | 23cm | DALI2 / NightDim | Sterowanie światłem w systemie: DALI outdoor pełny program. Zasilacz zaprogramowany na max prąd. Programowanie pozostałych parametrów po uzgodnieniu z Działem Handlowym firmy Norlys. | 1.55 | 1.6 | 26.5x17x13 |  |  |  | Moduł LED | Philips Fortimo FastFlex LED 2x6 DP G5 4K | Philips Xi FP 40W 0,3-1,0A SNLDAE 230V C123 sXt 929002165306 | 100000 | DALI2 / NightDim (XI FP NLD) |  |  |  |  | SDCM5 | 70 | <=0 | RG0 lub RG1 | D | D | PF>0,98 | <7% | 6 / 10kV |  | +25°C | Ta max=+65°C | 18A / 280µs | [11 empty] | 0.1 | 0.1 |  |  |  | 144 Puszka podłączeniowa IP68 3 torowa |  |  | TAK | TAK
7152AL0009 | 7152AL | VARBERG 13CM LED 741LM T4-B 3000K DIM. TRIAC | Varberg |  | Oprawa | Ground | Ground/Wall | Aluminium | Malowane | Aluminium |  | Tak | LED zintegrowane | AC | DIM. TRIAC |  | 7,7W |  | 741lm |  |  | IP65 | IK08 | 3000K | szerokie góra | 13x16x9 | > 109 000h | Tak |  | Profil aluminiowy wyciskany, malowany proszkowo. |  | Soczewka hermetyczna zewnętrzna- tworzywo sztuczne PC przeźroczyste. |  | Dławnica mosiężna niklowana. | 13cm |  | Oprawa ściemnialna fazowo TRAILING EDGE (TE) | 0.9 | 1.03 | 18.5x17x10 |  |  |  | Moduł LED | Cree DK200402 V1 XTE-HE 3K | Philips Xitanium 10W 0,5A 20V TE SC 230V | 50000 | [5 empty] | SDCM3 | 80 | <=0 | RG0 lub RG1 | E | E | PF>0,95 | <20% |  |  | +25°C | Ta max=+65°C | 3,36A/36µs | [16 empty] | 144 Puszka podłączeniowa IP68 3 torowa |  |  | TAK | TAK
7152BL0009 | 7152 | VARBERG 13CM LED 741LM T4-B 3000K DIM. TRIAC | Varberg |  | Oprawa | Ground | Ground/Wall | Aluminium | Malowane | Czarny |  | Tak | LED zintegrowane | AC | DIM. TRIAC |  | 7,7W |  | 741lm |  |  | IP65 | IK08 | 3000K | szerokie góra | 13x16x9 | > 109 000h | Tak |  | Profil aluminiowy wyciskany, malowany proszkowo. |  | Soczewka hermetyczna zewnętrzna- tworzywo sztuczne PC przeźroczyste. |  | Dławnica mosiężna niklowana. | 13cm |  | Oprawa ściemnialna fazowo TRAILING EDGE (TE) | 0.9 | 1.03 | 18.5x17x10 |  |  |  | Moduł LED | Cree DK200402 V1 XTE-HE 3K | Philips Xitanium 10W 0,5A 20V TE SC 230V | 50000 | [5 empty] | SDCM3 | 80 | <=0 | RG0 lub RG1 | E | E | PF>0,95 | <20% |  |  | +25°C | Ta max=+65°C | 3,36A/36µs | [16 empty] | 144 Puszka podłączeniowa IP68 3 torowa |  |  | TAK | TAK
7152GR0009 | 7152GR | VARBERG 13CM LED 741LM T4-B 3000K DIM. TRIAC | Varberg |  | Oprawa | Ground | Ground/Wall | Aluminium | Malowane | Grafitowy |  | Tak | LED zintegrowane | AC | DIM. TRIAC |  | 7,7W |  | 741lm |  |  | IP65 | IK08 | 3000K | szerokie góra | 13x16x9 | > 109 000h | Tak |  | Profil aluminiowy wyciskany, malowany proszkowo. |  | Soczewka hermetyczna zewnętrzna- tworzywo sztuczne PC przeźroczyste. |  | Dławnica mosiężna niklowana. | 13cm |  | Oprawa ściemnialna fazowo TRAILING EDGE (TE) | 0.9 | 1.03 | 18.5x17x10 |  |  |  | Moduł LED | Cree DK200402 V1 XTE-HE 3K | Philips Xitanium 10W 0,5A 20V TE SC 230V | 50000 | [5 empty] | SDCM3 | 80 | <=0 | RG0 lub RG1 | E | E | PF>0,95 | <20% |  |  | +25°C | Ta max=+65°C | 3,36A/36µs | [16 empty] | 144 Puszka podłączeniowa IP68 3 torowa |  |  | TAK | TAK
7153AL0009 | 7153AL | VARBERG 13CM LED 742LM T4-B 3000K DALI2 | Varberg |  | Oprawa | Ground | Ground/Wall | Aluminium | Malowane | Aluminium |  | Tak | LED zintegrowane | AC | DALI2 |  | 7,8W |  | 742lm |  |  | IP65 | IK08 | 3000K | szerokie góra | 13x16x9 | > 109 000h | Tak |  | Profil aluminiowy wyciskany, malowany proszkowo. |  | Soczewka hermetyczna zewnętrzna- tworzywo sztuczne PC przeźroczyste. |  | Dławnica mosiężna niklowana. | 13cm |  | Sterowanie światłem w systemie: DALI2 | 0.9 | 1.03 | 18.5x17x10 |  |  |  | Moduł LED | Cree DK200402 V1 XTE-HE 3K | Osram OTi DALI 15/220…240/1A0 LT2 NFC | 100000 | [5 empty] | SDCM3 | 80 | <=0 | RG0 lub RG1 | E | E | PF>0,95 | <20% |  |  | +25°C | TA MAX=+65°C | 3,36A/36µs | [19 empty] | TAK | TAK
7153BL0009 | 7153 | VARBERG 13CM LED 742LM T4-B 3000K DALI2 | Varberg |  | Oprawa | Ground | Ground/Wall | Aluminium | Malowane | Czarny |  | Tak | LED zintegrowane | AC | DALI2 |  | 7,8W |  | 742lm |  |  | IP65 | IK08 | 3000K | szerokie góra | 13x16x9 | > 109 000h | Tak |  | Profil aluminiowy wyciskany, malowany proszkowo. |  | Soczewka hermetyczna zewnętrzna- tworzywo sztuczne PC przeźroczyste. |  | Dławnica mosiężna niklowana. | 13cm |  | Sterowanie światłem w systemie: DALI2 | 0.9 | 1.03 | 18.5x17x10 |  |  |  | Moduł LED | Cree DK200402 V1 XTE-HE 3K | Osram OTi DALI 15/220…240/1A0 LT2 NFC | 100000 | [5 empty] | SDCM3 | 80 | <=0 | RG0 lub RG1 | E | E | PF>0,95 | <20% |  |  | +25°C | TA MAX=+65°C | 3,36A/36µs | [19 empty] | TAK | TAK
7153GR0009 | 7153GR | VARBERG 13CM LED 742LM T4-B 3000K DALI2 | Varberg |  | Oprawa | Ground | Ground/Wall | Aluminium | Malowane | Grafitowy |  | Tak | LED zintegrowane | AC | DALI2 |  | 7,8W |  | 742lm |  |  | IP65 | IK08 | 3000K | szerokie góra | 13x16x9 | > 109 000h | Tak |  | Profil aluminiowy wyciskany, malowany proszkowo. |  | Soczewka hermetyczna zewnętrzna- tworzywo sztuczne PC przeźroczyste. |  | Dławnica mosiężna niklowana. | 13cm |  | Sterowanie światłem w systemie: DALI2 | 0.9 | 1.03 | 18.5x17x10 |  |  |  | Moduł LED | Cree DK200402 V1 XTE-HE 3K | Osram OTi DALI 15/220…240/1A0 LT2 NFC | 100000 | [5 empty] | SDCM3 | 80 | <=0 | RG0 lub RG1 | E | E | PF>0,95 | <20% |  |  | +25°C | TA MAX=+65°C | 3,36A/36µs | [19 empty] | TAK | TAK
7154AL0009 | 7154AL | VARBERG 13CM LED 759LM T4-B 4000K DIM. TRIAC | Varberg |  | Oprawa | Ground | Ground/Wall | Aluminium | Malowane | Aluminium |  | Tak | LED zintegrowane | AC | DIM. TRIAC |  | 7,7W |  | 759lm |  |  | IP65 | IK08 | 4000K | szerokie góra | 13x16x9 | > 109 000h | Tak |  | Profil aluminiowy wyciskany, malowany proszkowo. |  | Soczewka hermetyczna zewnętrzna- tworzywo sztuczne PC przeźroczyste. |  | Dławnica mosiężna niklowana. | 13cm |  | Oprawa ściemnialna fazowo TRAILING EDGE (TE) | 0.9 | 1.03 | 18.5x17x10 |  |  |  | Moduł LED | Cree DK200402 V1 XTE-HE 3V 4K. | Philips Xitanium 10W 0,5A 20V TE SC 230V | 50000 | [5 empty] | SDCM3 | 80 | <=0 | RG0 lub RG1 | E | E | PF>0,95 | <20% |  |  | +25°C | Ta max=+65°C | 3,36A/36µs | [16 empty] | 144 Puszka podłączeniowa IP68 3 torowa |  |  | TAK | TAK
7154BL0009 | 7154 | VARBERG 13CM LED 759LM T4-B 4000K DIM. TRIAC | Varberg |  | Oprawa | Ground | Ground/Wall | Aluminium | Malowane | Czarny |  | Tak | LED zintegrowane | AC | DIM. TRIAC |  | 7,7W |  | 759lm |  |  | IP65 | IK08 | 4000K | szerokie góra | 13x16x9 | > 109 000h | Tak |  | Profil aluminiowy wyciskany, malowany proszkowo. |  | Soczewka hermetyczna zewnętrzna- tworzywo sztuczne PC przeźroczyste. |  | Dławnica mosiężna niklowana. | 13cm |  | Oprawa ściemnialna fazowo TRAILING EDGE (TE) | 0.9 | 1.03 | 18.5x17x10 |  |  |  | Moduł LED | Cree DK200402 V1 XTE-HE 3V 4K. | Philips Xitanium 10W 0,5A 20V TE SC 230V | 50000 | [5 empty] | SDCM3 | 80 | <=0 | RG0 lub RG1 | E | E | PF>0,95 | <20% |  |  | +25°C | Ta max=+65°C | 3,36A/36µs | [16 empty] | 144 Puszka podłączeniowa IP68 3 torowa |  |  | TAK | TAK
7154GR0009 | 7154GR | VARBERG 13CM LED 759LM T4-B 4000K DIM. TRIAC | Varberg |  | Oprawa | Ground | Ground/Wall | Aluminium | Malowane | Grafitowy |  | Tak | LED zintegrowane | AC | DIM. TRIAC |  | 7,7W |  | 759lm |  |  | IP65 | IK08 | 4000K | szerokie góra | 13x16x9 | > 109 000h | Tak |  | Profil aluminiowy wyciskany, malowany proszkowo. |  | Soczewka hermetyczna zewnętrzna- tworzywo sztuczne PC przeźroczyste. |  | Dławnica mosiężna niklowana. | 13cm |  | Oprawa ściemnialna fazowo TRAILING EDGE (TE) | 0.9 | 1.03 | 18.5x17x10 |  |  |  | Moduł LED | Cree DK200402 V1 XTE-HE 3V 4K. | Philips Xitanium 10W 0,5A 20V TE SC 230V | 50000 | [5 empty] | SDCM3 | 80 | <=0 | RG0 lub RG1 | E | E | PF>0,95 | <20% |  |  | +25°C | Ta max=+65°C | 3,36A/36µs | [16 empty] | 144 Puszka podłączeniowa IP68 3 torowa |  |  | TAK | TAK
7155AL0009 | 7155AL | VARBERG 13CM LED 760LM T4-B 4000K DALI2 | Varberg |  | Oprawa | Ground | Ground/Wall | Aluminium | Malowane | Aluminium |  | Tak | LED zintegrowane | AC | DALI2 |  | 7,8W |  | 760lm |  |  | IP65 | IK08 | 4000K | szerokie góra | 13x16x9 | > 109 000h | Tak |  | Profil aluminiowy wyciskany, malowany proszkowo. |  | Soczewka hermetyczna zewnętrzna- tworzywo sztuczne PC przeźroczyste. |  | Dławnica mosiężna niklowana. | 13cm |  | Sterowanie światłem w systemie: DALI2 | 0.9 | 1.03 | 18.5x17x10 |  |  |  | Moduł LED | Cree DK200402 V1 XTE-HE 3V 4K. | Osram OTi DALI 15/220…240/1A0 LT2 NFC | 100000 | [5 empty] | SDCM3 | 80 | <=0 | RG0 lub RG1 | E | E | PF>0,95 | <20% |  |  | +25°C | TA MAX=+65°C | 3,36A/36µs | [19 empty] | TAK | TAK
7155BL0009 | 7155 | VARBERG 13CM LED 760LM T4-B 4000K DALI2 | Varberg |  | Oprawa | Ground | Ground/Wall | Aluminium | Malowane | Czarny |  | Tak | LED zintegrowane | AC | DALI2 |  | 7,8W |  | 760lm |  |  | IP65 | IK08 | 4000K | szerokie góra | 13x16x9 | > 109 000h | Tak |  | Profil aluminiowy wyciskany, malowany proszkowo. |  | Soczewka hermetyczna zewnętrzna- tworzywo sztuczne PC przeźroczyste. |  | Dławnica mosiężna niklowana. | 13cm |  | Sterowanie światłem w systemie: DALI2 | 0.9 | 1.03 | 18.5x17x10 |  |  |  | Moduł LED | Cree DK200402 V1 XTE-HE 3V 4K. | Osram OTi DALI 15/220…240/1A0 LT2 NFC | 100000 | [5 empty] | SDCM3 | 80 | <=0 | RG0 lub RG1 | E | E | PF>0,95 | <20% |  |  | +25°C | TA MAX=+65°C | 3,36A/36µs | [19 empty] | TAK | TAK
7155GR0009 | 7155GR | VARBERG 13CM LED 760LM T4-B 4000K DALI2 | Varberg |  | Oprawa | Ground | Ground/Wall | Aluminium | Malowane | Grafitowy |  | Tak | LED zintegrowane | AC | DALI2 |  | 7,8W |  | 760lm |  |  | IP65 | IK08 | 4000K | szerokie góra | 13x16x9 | > 109 000h | Tak |  | Profil aluminiowy wyciskany, malowany proszkowo. |  | Soczewka hermetyczna zewnętrzna- tworzywo sztuczne PC przeźroczyste. |  | Dławnica mosiężna niklowana. | 13cm |  | Sterowanie światłem w systemie: DALI2 | 0.9 | 1.03 | 18.5x17x10 |  |  |  | Moduł LED | Cree DK200402 V1 XTE-HE 3V 4K. | Osram OTi DALI 15/220…240/1A0 LT2 NFC | 100000 | [5 empty] | SDCM3 | 80 | <=0 | RG0 lub RG1 | E | E | PF>0,95 | <20% |  |  | +25°C | TA MAX=+65°C | 3,36A/36µs | [19 empty] | TAK | TAK
718.01AL0015 | 718.01AL | NORDLAND CEILING/WALL LED 3000K DIM. | Nordland |  | Oprawa | Wall |  | Aluminium |  | Aluminium |  | Nie | LED zintegrowane | AC | DIM. | 7,4W | 9,6W | 1370lm |  |  |  | IP65 |  | 3000K |  | 0x0x0 | > 72 000h | Nie | Oprawa sufitowo-ścienna. | Odlew aluminiowy malowany proszkowo. |  | Klosz- poliwęglan mleczny, stabilizowany UV. | Uszczelka silikonowa. | Dławnica EPDM. | NIE |  | Oprawa ściemnialna fazowo TRAILING EDGE (TE) - LEADING EDGE (LE) | 2.27 | 2.57 | 30.5x30.5x11 |  |  | 0 | Moduł LED | Cree DK210704 V2 JB2835 3V 3K | KGP CC10W200-350CG | 50000 | Dim. TRIAC (KGP) |  |  |  |  | SDCM3 | 80 | <=0 |  | C | C | PF 0,92 | 15% |  |  | +25°C | Ta max=+65°C | 8A / 10µs | [18 empty] | ZS718.01zx0015 Zestaw serwisowy. | TAK | TAK
718.01GR0015 | 718.01GR | NORDLAND CEILING/WALL LED 3000K DIM. | Nordland |  | Oprawa | Wall |  | Aluminium |  | Grafitowy |  | Nie | LED zintegrowane | AC | DIM. | 7,4W | 9,6W | 1370lm |  |  |  | IP65 |  | 3000K |  | 0x0x0 | > 72 000h | Nie | Oprawa sufitowo-ścienna. | Odlew aluminiowy malowany proszkowo. |  | Klosz- poliwęglan mleczny, stabilizowany UV. | Uszczelka silikonowa. | Dławnica EPDM. | NIE |  | Oprawa ściemnialna fazowo TRAILING EDGE (TE) - LEADING EDGE (LE) | 2.27 | 2.57 | 30.5x30.5x11 |  |  | 0 | Moduł LED | Cree DK210704 V2 JB2835 3V 3K | KGP CC10W200-350CG | 50000 | Dim. TRIAC (KGP) |  |  |  |  | SDCM3 | 80 | <=0 |  | C | C | PF 0,92 | 15% |  |  | +25°C | Ta max=+65°C | 8A / 10µs | [18 empty] | ZS718.01zx0015 Zestaw serwisowy. | TAK | TAK
718.01WH0015 | 718.01 | NORDLAND CEILING/WALL LED 3000K DIM. | Nordland |  | Oprawa | Wall |  | Aluminium |  | Biały |  | Nie | LED zintegrowane | AC | DIM. | 7,4W | 9,6W | 1370lm |  |  |  | IP65 |  | 3000K |  | 0x0x0 | > 72 000h | Nie | Oprawa sufitowo-ścienna. | Odlew aluminiowy malowany proszkowo. |  | Klosz- poliwęglan mleczny, stabilizowany UV. | Uszczelka silikonowa. | Dławnica EPDM. | NIE |  | Oprawa ściemnialna fazowo TRAILING EDGE (TE) - LEADING EDGE (LE) | 2.27 | 2.57 | 30.5x30.5x11 |  |  | 0 | Moduł LED | Cree DK210704 V2 JB2835 3V 3K | KGP CC10W200-350CG | 50000 | Dim. TRIAC (KGP) |  |  |  |  | SDCM3 | 80 | <=0 |  | C | C | PF 0,92 | 15% |  |  | +25°C | Ta max=+65°C | 8A / 10µs | [18 empty] | ZS718.01zx0015 Zestaw serwisowy. | TAK | TAK
718WH0008 | 718 | NORDLAND CEILING/WALL LED 3000K | Nordland |  | Oprawa | Wall | Ceiling | Aluminium |  | Biały |  | Nie | LED zintegrowane | AC |  | 9,5W | 9,5W | 1080lm |  |  |  | IP65 |  | 3000K |  |  | 50000 | Nie | Oprawa sufitowo-ścienna. | Odlew aluminiowy malowany proszkowo. |  | Klosz- poliwęglan mleczny, stabilizowany UV. | Uszczelka silikonowa. | Dławnica EPDM. |  |  | Oprawa nieściemnialna | 2.25 | 2.55 | 29.5x29.5x9.5 |  |  | 0 | Moduł LED | Philips Fortimo LED DLM ES 1100 lm G2 | [7 empty] | SDCM3 | 80 |  |  | E | E | PF > 0,9 |  |  |  | +25°C | Ta max=+65°C | 2,98A / 34,07µs | B 10A: 144, B 16A: 230, C 10A: 239, C 16A: 391 | [17 empty] | 06720002 Klosz - zestaw serwisowy, 46999749 Moduł LED. | TAK | TAK
718AL0011 | 718AL | NORDLAND CEILING/WALL LED 528LM 3000K | Nordland |  | Oprawa | Wall | Ceiling | Aluminium |  | Aluminium |  | Nie | LED zintegrowane | AC |  | 11,3W | 11,3W | 1100lm | 528lm |  |  | IP65 |  | 3000K |  | 0x0x0 | 50000 | Nie | Oprawa sufitowo-ścienna. | Odlew aluminiowy malowany proszkowo. |  | Klosz- poliwęglan mleczny, stabilizowany UV. | Uszczelka silikonowa. | Dławnica EPDM. |  |  | Oprawa nieściemnialna | 2.25 | 2.55 | 29.5x29.5x9.5 |  |  | 0 | Moduł LED | Osram PL-CUBE-AC -1100-830-230-G3 | [7 empty] | SDCM3 | 80 | <=0 |  |  |  | PF >0,90 |  |  |  | +25°C | Ta max=+65°C | [19 empty] | 06720002 Klosz - zestaw serwisowy, 46999648 Moduł LED. | TAK | TAK
718GR0011 | 718GR | NORDLAND CEILING/WALL LED 528LM 3000K | Nordland |  | Oprawa | Wall | Ceiling | Aluminium |  | Grafitowy |  | Nie | LED zintegrowane | AC |  | 11,3W | 11,3W | 1100lm | 528lm |  |  | IP65 |  | 3000K |  | 0x0x0 | 50000 | Nie | Oprawa sufitowo-ścienna. | Odlew aluminiowy malowany proszkowo. |  | Klosz- poliwęglan mleczny, stabilizowany UV. | Uszczelka silikonowa. | Dławnica EPDM. |  |  | Oprawa nieściemnialna | 2.25 | 2.55 | 29.5x29.5x9.5 |  |  | 0 | Moduł LED | Osram PL-CUBE-AC -1100-830-230-G3 | [7 empty] | SDCM3 | 80 | <=0 |  |  |  | PF >0,90 |  |  |  | +25°C | Ta max=+65°C | [19 empty] | 06720002 Klosz - zestaw serwisowy, 46999648 Moduł LED. | TAK | TAK
718WH0011 | 718 | NORDLAND CEILING/WALL LED 528LM 3000K | Nordland |  | Oprawa | Wall | Ceiling | Aluminium |  | Biały |  | Nie | LED zintegrowane | AC |  | 11,3W | 11,3W | 1100lm | 528lm |  |  | IP65 |  | 3000K |  | 0x0x0 | 50000 | Nie | Oprawa sufitowo-ścienna. | Odlew aluminiowy malowany proszkowo. |  | Klosz- poliwęglan mleczny, stabilizowany UV. | Uszczelka silikonowa. | Dławnica EPDM. |  |  | Oprawa nieściemnialna | 2.25 | 2.55 | 29.5x29.5x9.5 |  |  | 0 | Moduł LED | Osram PL-CUBE-AC -1100-830-230-G3 | [7 empty] | SDCM3 | 80 | <=0 |  |  |  | PF >0,90 |  |  |  | +25°C | Ta max=+65°C | [19 empty] | 06720002 Klosz - zestaw serwisowy, 46999648 Moduł LED. | TAK | TAK
718AL0012 | 718AL | NORDLAND CEILING/WALL LED 400LM 3000K DIM. | Nordland |  | Oprawa | Wall | Ceiling | Aluminium |  | Aluminium |  | Nie | LED zintegrowane | AC | DIM. | 10W | 10W | 1100lm | 400lm |  |  | IP65 |  | 3000K |  | 0x0x0 | 50000 | Nie | Oprawa sufitowo-ścienna. | Odlew aluminiowy malowany proszkowo. |  | Klosz- poliwęglan mleczny, stabilizowany UV. | Uszczelka silikonowa. | Dławnica EPDM. | NIE |  | Oprawa ściemnialna fazowo TRAILING EDGE (TE) - LEADING EDGE (LE) | 2.5 | 2.5 | 30.5x30.5x11 |  |  | 0 | Moduł LED | LUMENS LED DLM90C/230V/A 830 | [7 empty] | SDCM3 | 80 |  |  |  |  | PF >0,90 |  |  |  | +35°C | Ta max=+65°C | 150mA/500µs | B 10A: 0, B 16A: 0, C 10A: 0, C 16A: 0 | [17 empty] | 06720002 Klosz - zestaw serwisowy, 46999402 Moduł LED. | TAK | TAK
718GR0012 | 718GR | NORDLAND CEILING/WALL LED 400LM 3000K DIM. | Nordland |  | Oprawa | Wall | Ceiling | Aluminium |  | Grafitowy |  | Nie | LED zintegrowane | AC | DIM. | 10W | 10W | 1100lm | 400lm |  |  | IP65 |  | 3000K |  | 0x0x0 | 50000 | Nie | Oprawa sufitowo-ścienna. | Odlew aluminiowy malowany proszkowo. |  | Klosz- poliwęglan mleczny, stabilizowany UV. | Uszczelka silikonowa. | Dławnica EPDM. | NIE |  | Oprawa ściemnialna fazowo TRAILING EDGE (TE) - LEADING EDGE (LE) | 2.5 | 2.5 | 30.5x30.5x11 |  |  | 0 | Moduł LED | LUMENS LED DLM90C/230V/A 830 | [7 empty] | SDCM3 | 80 |  |  |  |  | PF >0,90 |  |  |  | +35°C | Ta max=+65°C | 150mA/500µs | B 10A: 0, B 16A: 0, C 10A: 0, C 16A: 0 | [17 empty] | 06720002 Klosz - zestaw serwisowy, 46999402 Moduł LED. | TAK | TAK
718WH0012 | 718 | NORDLAND CEILING/WALL LED 400LM 3000K DIM. | Nordland |  | Oprawa | Wall | Ceiling | Aluminium |  | Biały |  | Nie | LED zintegrowane | AC | DIM. | 10W | 10W | 1100lm | 400lm |  |  | IP65 |  | 3000K |  | 0x0x0 | 50000 | Nie | Oprawa sufitowo-ścienna. | Odlew aluminiowy malowany proszkowo. |  | Klosz- poliwęglan mleczny, stabilizowany UV. | Uszczelka silikonowa. | Dławnica EPDM. | NIE |  | Oprawa ściemnialna fazowo TRAILING EDGE (TE) - LEADING EDGE (LE) | 2.5 | 2.5 | 30.5x30.5x11 |  |  | 0 | Moduł LED | LUMENS LED DLM90C/230V/A 830 | [7 empty] | SDCM3 | 80 |  |  |  |  | PF >0,90 |  |  |  | +35°C | Ta max=+65°C | 150mA/500µs | B 10A: 0, B 16A: 0, C 10A: 0, C 16A: 0 | [17 empty] | 06720002 Klosz - zestaw serwisowy, 46999402 Moduł LED. | TAK | TAK
718AL0013 | 718AL | NORDLAND CEILING/WALL LED 363LM 3000K DIM. TRIAC | Nordland |  | Oprawa | Wall | Ceiling | Aluminium |  | Aluminium |  | Nie | LED zintegrowane | AC | DIM. TRIAC | 10W | 10W | 1100lm | 363lm |  |  | IP65 |  | 3000K |  | 0x0x0 | 50000 | Nie | Oprawa sufitowo-ścienna. | Odlew aluminiowy malowany proszkowo. |  | Klosz- poliwęglan mleczny, stabilizowany UV. | Uszczelka silikonowa. | Dławnica EPDM. | NIE |  | Oprawa ściemnialna fazowo TRAILING EDGE (TE) - LEADING EDGE (LE) | 2.5 | 2.5 | 30.5x30.5x11 |  |  | 0 | Moduł LED | Lumens DLM 90C 10W xxx 230V /A V0.1 |  |  | Ściemnianie fazowe Lumens LED AC |  |  |  |  | SDCM3 | 80 | <=0 | [7 empty] | +25°C | Ta max=+65°C | 150mA/500µs | B 10A: 0, B 16A: 0, C 10A: 0, C 16A: 0 | [17 empty] | 06720002 Klosz - zestaw serwisowy, ZS718zx0013 Zestaw serwisowy. | TAK | TAK
718GR0013 | 718GR | NORDLAND CEILING/WALL LED 363LM 3000K DIM. TRIAC | Nordland |  | Oprawa | Wall | Ceiling | Aluminium |  | Grafitowy |  | Nie | LED zintegrowane | AC | DIM. TRIAC | 10W | 10W | 1100lm | 363lm |  |  | IP65 |  | 3000K |  | 0x0x0 | 50000 | Nie | Oprawa sufitowo-ścienna. | Odlew aluminiowy malowany proszkowo. |  | Klosz- poliwęglan mleczny, stabilizowany UV. | Uszczelka silikonowa. | Dławnica EPDM. | NIE |  | Oprawa ściemnialna fazowo TRAILING EDGE (TE) - LEADING EDGE (LE) | 2.5 | 2.5 | 30.5x30.5x11 |  |  | 0 | Moduł LED | Lumens DLM 90C 10W xxx 230V /A V0.1 |  |  | Ściemnianie fazowe Lumens LED AC |  |  |  |  | SDCM3 | 80 | <=0 | [7 empty] | +25°C | Ta max=+65°C | 150mA/500µs | B 10A: 0, B 16A: 0, C 10A: 0, C 16A: 0 | [17 empty] | 06720002 Klosz - zestaw serwisowy, ZS718zx0013 Zestaw serwisowy. | TAK | TAK
718WH0013 | 718 | NORDLAND CEILING/WALL LED 363LM 3000K DIM. TRIAC | Nordland |  | Oprawa | Wall | Ceiling | Aluminium |  | Biały |  | Nie | LED zintegrowane | AC | DIM. TRIAC | 10W | 10W | 1100lm | 363lm |  |  | IP65 |  | 3000K |  | 0x0x0 | 50000 | Nie | Oprawa sufitowo-ścienna. | Odlew aluminiowy malowany proszkowo. |  | Klosz- poliwęglan mleczny, stabilizowany UV. | Uszczelka silikonowa. | Dławnica EPDM. | NIE |  | Oprawa ściemnialna fazowo TRAILING EDGE (TE) - LEADING EDGE (LE) | 2.5 | 2.5 | 30.5x30.5x11 |  |  | 0 | Moduł LED | Lumens DLM 90C 10W xxx 230V /A V0.1 |  |  | Ściemnianie fazowe Lumens LED AC |  |  |  |  | SDCM3 | 80 | <=0 | [7 empty] | +25°C | Ta max=+65°C | 150mA/500µs | B 10A: 0, B 16A: 0, C 10A: 0, C 16A: 0 | [17 empty] | 06720002 Klosz - zestaw serwisowy, ZS718zx0013 Zestaw serwisowy. | TAK | TAK
718AL0014 | 718AL | NORDLAND CEILING/WALL LED 598LM 3000K DIM. TRIAC | Nordland |  | Oprawa | Wall | Ceiling | Aluminium |  | Aluminium |  | Nie | LED zintegrowane | AC | DIM. TRIAC | 10W | 10W | 1100lm | 598lm |  |  | IP65 |  | 3000K |  | 0x0x0 | 50000 | Nie | Oprawa sufitowo-ścienna. | Odlew aluminiowy malowany proszkowo. |  | Klosz- poliwęglan mleczny, stabilizowany UV. | Uszczelka silikonowa. | Dławnica EPDM. | NIE |  | Oprawa ściemnialna fazowo TRAILING EDGE (TE) - LEADING EDGE (LE) | 2.5 | 2.5 | 30.5x30.5x11 |  |  | 0 | Moduł LED | Lumens DLM 90C 10W xxx 230V /A V0.1 |  |  | Ściemnianie fazowe Lumens LED AC |  |  |  |  | SDCM3 | 80 | <=0 | [7 empty] | +25°C | Ta max=+65°C | 150mA/500µs | [18 empty] | 06720003 Klosz - zestaw serwisowy, ZS718zx0014 Zestaw serwisowy. |  | TAK
718GR0014 | 718GR | NORDLAND CEILING/WALL LED 598LM 3000K DIM. TRIAC | Nordland |  | Oprawa | Wall | Ceiling | Aluminium |  | Grafitowy |  | Nie | LED zintegrowane | AC | DIM. TRIAC | 10W | 10W | 1100lm | 598lm |  |  | IP65 |  | 3000K |  | 0x0x0 | 50000 | Nie | Oprawa sufitowo-ścienna. | Odlew aluminiowy malowany proszkowo. |  | Klosz- poliwęglan mleczny, stabilizowany UV. | Uszczelka silikonowa. | Dławnica EPDM. | NIE |  | Oprawa ściemnialna fazowo TRAILING EDGE (TE) - LEADING EDGE (LE) | 2.5 | 2.5 | 30.5x30.5x11 |  |  | 0 | Moduł LED | Lumens DLM 90C 10W xxx 230V /A V0.1 |  |  | Ściemnianie fazowe Lumens LED AC |  |  |  |  | SDCM3 | 80 | <=0 | [7 empty] | +25°C | Ta max=+65°C | 150mA/500µs | [18 empty] | 06720003 Klosz - zestaw serwisowy, ZS718zx0014 Zestaw serwisowy. |  | TAK
718WH0014 | 718 | NORDLAND CEILING/WALL LED 598LM 3000K DIM. TRIAC | Nordland |  | Oprawa | Wall | Ceiling | Aluminium |  | Biały |  | Nie | LED zintegrowane | AC | DIM. TRIAC | 10W | 10W | 1100lm | 598lm |  |  | IP65 |  | 3000K |  | 0x0x0 | 50000 | Nie | Oprawa sufitowo-ścienna. | Odlew aluminiowy malowany proszkowo. |  | Klosz- poliwęglan mleczny, stabilizowany UV. | Uszczelka silikonowa. | Dławnica EPDM. | NIE |  | Oprawa ściemnialna fazowo TRAILING EDGE (TE) - LEADING EDGE (LE) | 2.5 | 2.5 | 30.5x30.5x11 |  |  | 0 | Moduł LED | Lumens DLM 90C 10W xxx 230V /A V0.1 |  |  | Ściemnianie fazowe Lumens LED AC |  |  |  |  | SDCM3 | 80 | <=0 | [7 empty] | +25°C | Ta max=+65°C | 150mA/500µs | [18 empty] | 06720003 Klosz - zestaw serwisowy, ZS718zx0014 Zestaw serwisowy. |  | TAK
718AL0015 | 718AL | NORDLAND CEILING/WALL LED 574LM 3000K DIM. | Nordland |  | Oprawa | Wall | Ceiling | Aluminium |  | Aluminium |  | Nie | LED zintegrowane | AC | DIM. | 10W | 10W | 911lm | 574lm |  |  | IP65 | IK10 | 3000K |  | 28x28x9.5 | 50 000h | Nie | Oprawa sufitowo-ścienna. | Odlew aluminiowy malowany proszkowo. |  | Klosz- poliwęglan mleczny, stabilizowany UV. | Uszczelka silikonowa. | Dławnica EPDM. | NIE |  | Oprawa ściemnialna fazowo TRAILING EDGE (TE) - LEADING EDGE (LE) | 2.25 | 2.55 | 30.5x30.5x11 |  |  | 0 | Moduł LED | Lumens DLM 100C 10W 830 230V F201 V0,5 3K |  | 0 | Ściemnianie fazowe Lumens LED AC |  |  |  |  | SDCM3 | 80 | <=0 |  | F | F | PF 0,95 | 25% |  |  | +25°C | Ta max=+65°C | 50mA / 60ms | B 10A: 0, B 16A: 0, C 10A: 0, C 16A: 0 | [17 empty] | ZS718zx0015 Zestaw serwisowy. | TAK | TAK
718GR0015 | 718GR | NORDLAND CEILING/WALL LED 574LM 3000K DIM. | Nordland |  | Oprawa | Wall | Ceiling | Aluminium |  | Grafitowy |  | Nie | LED zintegrowane | AC | DIM. | 10W | 10W | 911lm | 574lm |  |  | IP65 | IK10 | 3000K |  | 28x28x9.5 | 50 000h | Nie | Oprawa sufitowo-ścienna. | Odlew aluminiowy malowany proszkowo. |  | Klosz- poliwęglan mleczny, stabilizowany UV. | Uszczelka silikonowa. | Dławnica EPDM. | NIE |  | Oprawa ściemnialna fazowo TRAILING EDGE (TE) - LEADING EDGE (LE) | 2.25 | 2.55 | 30.5x30.5x11 |  |  | 0 | Moduł LED | Lumens DLM 100C 10W 830 230V F201 V0,5 3K |  | 0 | Ściemnianie fazowe Lumens LED AC |  |  |  |  | SDCM3 | 80 | <=0 |  | F | F | PF 0,95 | 25% |  |  | +25°C | Ta max=+65°C | 50mA / 60ms | B 10A: 0, B 16A: 0, C 10A: 0, C 16A: 0 | [17 empty] | ZS718zx0015 Zestaw serwisowy. | TAK | TAK
718WH0015 | 718 | NORDLAND CEILING/WALL LED 574LM 3000K DIM. | Nordland |  | Oprawa | Wall | Ceiling | Aluminium |  | Biały |  | Nie | LED zintegrowane | AC | DIM. | 10W | 10W | 911lm | 574lm |  |  | IP65 | IK10 | 3000K |  | 28x28x9.5 | 50 000h | Nie | Oprawa sufitowo-ścienna. | Odlew aluminiowy malowany proszkowo. |  | Klosz- poliwęglan mleczny, stabilizowany UV. | Uszczelka silikonowa. | Dławnica EPDM. | NIE |  | Oprawa ściemnialna fazowo TRAILING EDGE (TE) - LEADING EDGE (LE) | 2.25 | 2.55 | 30.5x30.5x11 |  |  | 0 | Moduł LED | Lumens DLM 100C 10W 830 230V F201 V0,5 3K |  | 0 | Ściemnianie fazowe Lumens LED AC |  |  |  |  | SDCM3 | 80 | <=0 |  | F | F | PF 0,95 | 25% |  |  | +25°C | Ta max=+65°C | 50mA / 60ms | B 10A: 0, B 16A: 0, C 10A: 0, C 16A: 0 | [17 empty] | ZS718zx0015 Zestaw serwisowy. | TAK | TAK
718AL0016 | 718AL | NORDLAND CEILING/WALL LED 574LM 3000K DIM. | Nordland |  | Oprawa | Wall | Ceiling | Aluminium |  | Aluminium |  | Nie | LED zintegrowane | AC | DIM. | 10W | 10W | 911lm | 574lm |  |  | IP65 | IK10 | 3000K |  | 28x28x9.5 |  | Tak | Oprawa sufitowo-ścienna. | Odlew aluminiowy malowany proszkowo. |  | Klosz- poliwęglan mleczny, stabilizowany UV. | Uszczelka silikonowa. | Dławnica EPDM. | NIE |  | Oprawa ściemnialna fazowo TRAILING EDGE (TE) - LEADING EDGE (LE) | 2.25 | 2.55 | 30.5x30.5x11 |  |  |  | Moduł LED | Lumens DLM 100C 10W 830 230V F201 V0,5 3K |  | 0 | Ściemnianie fazowe Lumens LED AC |  |  |  | 8.97% | SDCM3 | 80 | <=0 |  | F | F | PF 0,95 | 25% |  |  | +25°C | TA MAX=+65°C | 50mA / 60ms | [19 empty] | TAK | TAK
718GR0016 | 718GR | NORDLAND CEILING/WALL LED 574LM 3000K DIM. | Nordland |  | Oprawa | Wall | Ceiling | Aluminium |  | Grafitowy |  | Nie | LED zintegrowane | AC | DIM. | 10W | 10W | 911lm | 574lm |  |  | IP65 | IK10 | 3000K |  | 28x28x9.5 |  | Tak | Oprawa sufitowo-ścienna. | Odlew aluminiowy malowany proszkowo. |  | Klosz- poliwęglan mleczny, stabilizowany UV. | Uszczelka silikonowa. | Dławnica EPDM. | NIE |  | Oprawa ściemnialna fazowo TRAILING EDGE (TE) - LEADING EDGE (LE) | 2.25 | 2.55 | 30.5x30.5x11 |  |  |  | Moduł LED | Lumens DLM 100C 10W 830 230V F201 V0,5 3K |  | 0 | Ściemnianie fazowe Lumens LED AC |  |  |  | 8.97% | SDCM3 | 80 | <=0 |  | F | F | PF 0,95 | 25% |  |  | +25°C | TA MAX=+65°C | 50mA / 60ms | [19 empty] | TAK | TAK
718WH0016 | 718 | NORDLAND CEILING/WALL LED 574LM 3000K DIM. | Nordland |  | Oprawa | Wall | Ceiling | Aluminium |  | Biały |  | Nie | LED zintegrowane | AC | DIM. | 10W | 10W | 911lm | 574lm |  |  | IP65 | IK10 | 3000K |  | 28x28x9.5 |  | Tak | Oprawa sufitowo-ścienna. | Odlew aluminiowy malowany proszkowo. |  | Klosz- poliwęglan mleczny, stabilizowany UV. | Uszczelka silikonowa. | Dławnica EPDM. | NIE |  | Oprawa ściemnialna fazowo TRAILING EDGE (TE) - LEADING EDGE (LE) | 2.25 | 2.55 | 30.5x30.5x11 |  |  |  | Moduł LED | Lumens DLM 100C 10W 830 230V F201 V0,5 3K |  | 0 | Ściemnianie fazowe Lumens LED AC |  |  |  | 8.97% | SDCM3 | 80 | <=0 |  | F | F | PF 0,95 | 25% |  |  | +25°C | TA MAX=+65°C | 50mA / 60ms | [19 empty] | TAK | TAK
719AL0011 | 719AL | NORDLAND CEILING/WALL LED 739LM 3000K DIM. | Nordland |  | Oprawa | Wall | Ceiling | Aluminium |  | Aluminium |  | Nie | LED zintegrowane | AC | DIM. | 12,9W | 12,9W | 1500lm | 739lm |  |  | IP65 | IK10 | 3000K |  | 0x0x0 | 50000 | Nie | Oprawa sufitowo-ścienna. | Odlew aluminiowy malowany proszkowo. |  | Klosz- poliwęglan mleczny, stabilizowany UV. | Uszczelka silikonowa. | Dławnica EPDM. | NIE |  | Oprawa ściemnialna fazowo TRAILING EDGE (TE) - LEADING EDGE (LE) | 2.43 | 2.77 | 30.5x30.5x11 |  |  | 0 | Moduł LED |  |  |  | Ściemnianie fazowe (PL-FLAT-AC-PC-G2) |  |  |  |  | SDCM3 | 80 | <=0 |  | E | E |  |  |  |  | +25°C | Ta max=+65°C | [19 empty] | 06720002 Klosz - zestaw serwisowy, ZS719zx0011 Zestaw serwisowy. | TAK | TAK
719GR0011 | 719GR | NORDLAND CEILING/WALL LED 739LM 3000K DIM. | Nordland |  | Oprawa | Wall | Ceiling | Aluminium |  | Grafitowy |  | Nie | LED zintegrowane | AC | DIM. | 12,9W | 12,9W | 1500lm | 739lm |  |  | IP65 | IK10 | 3000K |  | 0x0x0 | 50000 | Nie | Oprawa sufitowo-ścienna. | Odlew aluminiowy malowany proszkowo. |  | Klosz- poliwęglan mleczny, stabilizowany UV. | Uszczelka silikonowa. | Dławnica EPDM. | NIE |  | Oprawa ściemnialna fazowo TRAILING EDGE (TE) - LEADING EDGE (LE) | 2.43 | 2.77 | 30.5x30.5x11 |  |  | 0 | Moduł LED |  |  |  | Ściemnianie fazowe (PL-FLAT-AC-PC-G2) |  |  |  |  | SDCM3 | 80 | <=0 |  | E | E |  |  |  |  | +25°C | Ta max=+65°C | [19 empty] | 06720002 Klosz - zestaw serwisowy, ZS719zx0011 Zestaw serwisowy. | TAK | TAK
719WH0011 | 719 | NORDLAND CEILING/WALL LED 739LM 3000K DIM. | Nordland |  | Oprawa | Wall | Ceiling | Aluminium |  | Biały |  | Nie | LED zintegrowane | AC | DIM. | 12,9W | 12,9W | 1500lm | 739lm |  |  | IP65 | IK10 | 3000K |  | 0x0x0 | 50000 | Nie | Oprawa sufitowo-ścienna. | Odlew aluminiowy malowany proszkowo. |  | Klosz- poliwęglan mleczny, stabilizowany UV. | Uszczelka silikonowa. | Dławnica EPDM. | NIE |  | Oprawa ściemnialna fazowo TRAILING EDGE (TE) - LEADING EDGE (LE) | 2.43 | 2.77 | 30.5x30.5x11 |  |  | 0 | Moduł LED |  |  |  | Ściemnianie fazowe (PL-FLAT-AC-PC-G2) |  |  |  |  | SDCM3 | 80 | <=0 |  | E | E |  |  |  |  | +25°C | Ta max=+65°C | [19 empty] | 06720002 Klosz - zestaw serwisowy, ZS719zx0011 Zestaw serwisowy. | TAK | TAK
719AL0012 | 719AL | NORDLAND CEILING/WALL LED 873LM 3000K DIM. | Nordland |  | Oprawa | Wall | Ceiling | Aluminium |  | Aluminium |  | Nie | LED zintegrowane | AC | DIM. | 12W | 12W | 1500lm | 873lm |  |  | IP65 | IK10 | 3000K |  | 28x28x9.5 |  | Tak | Oprawa sufitowo-ścienna. | Odlew aluminiowy malowany proszkowo. |  | Klosz- poliwęglan mleczny, stabilizowany UV. | Uszczelka silikonowa. | Dławnica EPDM. | NIE |  | Oprawa ściemnialna fazowo TRAILING EDGE (TE) - LEADING EDGE (LE) |  |  | 30.5x30.5x11 |  |  |  | Moduł LED | OSRAM PL-FLAT-AC PC-G3 1500-840 |  | 0 | Ściemnianie fazowe (PL-FLAT-AC-PC-G3) |  |  |  | 9% | SDCM3 | 80 | <=0 |  | E | E | PF 0,98 | 15% |  |  | +25°C | TA MAX=+65°C | 0,71A / 10 µs | [11 empty] | 1 | 0.4 | [5 empty] | 4699900349 Zestaw serwisowy LED, ZS719zx0012 Zestaw serwisowy. | TAK | TAK
719GR0012 | 719GR | NORDLAND CEILING/WALL LED 873LM 3000K DIM. | Nordland |  | Oprawa | Wall | Ceiling | Aluminium |  | Grafitowy |  | Nie | LED zintegrowane | AC | DIM. | 12W | 12W | 1500lm | 873lm |  |  | IP65 | IK10 | 3000K |  | 28x28x9.5 |  | Tak | Oprawa sufitowo-ścienna. | Odlew aluminiowy malowany proszkowo. |  | Klosz- poliwęglan mleczny, stabilizowany UV. | Uszczelka silikonowa. | Dławnica EPDM. | NIE |  | Oprawa ściemnialna fazowo TRAILING EDGE (TE) - LEADING EDGE (LE) |  |  | 30.5x30.5x11 |  |  |  | Moduł LED | OSRAM PL-FLAT-AC PC-G3 1500-840 |  | 0 | Ściemnianie fazowe (PL-FLAT-AC-PC-G3) |  |  |  | 9% | SDCM3 | 80 | <=0 |  | E | E | PF 0,98 | 15% |  |  | +25°C | TA MAX=+65°C | 0,71A / 10 µs | [11 empty] | 1 | 0.4 | [5 empty] | 4699900349 Zestaw serwisowy LED, ZS719zx0012 Zestaw serwisowy. | TAK | TAK
719WH0012 | 719 | NORDLAND CEILING/WALL LED 873LM 3000K DIM. | Nordland |  | Oprawa | Wall | Ceiling | Aluminium |  | Biały |  | Nie | LED zintegrowane | AC | DIM. | 12W | 12W | 1500lm | 873lm |  |  | IP65 | IK10 | 3000K |  | 28x28x9.5 |  | Tak | Oprawa sufitowo-ścienna. | Odlew aluminiowy malowany proszkowo. |  | Klosz- poliwęglan mleczny, stabilizowany UV. | Uszczelka silikonowa. | Dławnica EPDM. | NIE |  | Oprawa ściemnialna fazowo TRAILING EDGE (TE) - LEADING EDGE (LE) |  |  | 30.5x30.5x11 |  |  |  | Moduł LED | OSRAM PL-FLAT-AC PC-G3 1500-840 |  | 0 | Ściemnianie fazowe (PL-FLAT-AC-PC-G3) |  |  |  | 9% | SDCM3 | 80 | <=0 |  | E | E | PF 0,98 | 15% |  |  | +25°C | TA MAX=+65°C | 0,71A / 10 µs | [11 empty] | 1 | 0.4 | [5 empty] | 4699900349 Zestaw serwisowy LED, ZS719zx0012 Zestaw serwisowy. | TAK | TAK
720AL0009 | 720AL | KOSTER WALL E27 | Koster |  | Oprawa | Wall |  | Aluminium |  | Aluminium |  | Nie | Wymienne | E27 |  | LED max 9W | [5 empty] | IP54 | IK10 |  |  | 0x0x0 |  | Nie | Oprawa ścienna. | Odlew aluminiowy malowany proszkowo. |  | Klosz- poliwęglan przeźroczysty ze strukturą, stabilizowany UV. | Uszczelka silikonowa. | Dławnica EPDM. |  |  |  | 0 | 0 | 50.5x29x46 |  |  | 0 | Lampa E27 | LED A55..60 | [7 empty] | SDCM |  | <=0 | [8 empty] | Ta max=+65°C | [17 empty] | 158XX0009 Narożnik montażowy. | Osram ECO PRO Classic 77<=>100W E27, Philips ECO Classic 70<=>100W E27 | 06710000 Klosz - zestaw serwisowy | TAK | TAK
720GR0009 | 720GR | KOSTER WALL E27 | Koster |  | Oprawa | Wall |  | Aluminium |  | Grafitowy |  | Nie | Wymienne | E27 |  | LED max 9W | [5 empty] | IP54 | IK10 |  |  | 0x0x0 |  | Nie | Oprawa ścienna. | Odlew aluminiowy malowany proszkowo. |  | Klosz- poliwęglan przeźroczysty ze strukturą, stabilizowany UV. | Uszczelka silikonowa. | Dławnica EPDM. |  |  |  | 0 | 0 | 50.5x29x46 |  |  | 0 | Lampa E27 | LED A55..60 | [7 empty] | SDCM |  | <=0 | [8 empty] | Ta max=+65°C | [17 empty] | 158XX0009 Narożnik montażowy. | Osram ECO PRO Classic 77<=>100W E27, Philips ECO Classic 70<=>100W E27 | 06710000 Klosz - zestaw serwisowy | TAK | TAK
724AL0009 | 724AL | KOSTER WALL E27 | Koster |  | Oprawa | Wall |  | Aluminium |  | Aluminium |  | Nie | Wymienne | E27 |  | MAX 77W / LED 9W | [5 empty] | IP54 | [5 empty] | Nie | Oprawa ścienna. | Odlew aluminiowy malowany proszkowo. |  | Klosz- poliwęglan przeźroczysty ze strukturą, stabilizowany UV. | Uszczelka silikonowa. | Dławnica EPDM. |  |  |  | 2.74 | 3.61 | 43.5x29x24 |  |  | 0 | Lampa E27 | QA55 / LED A55..60 | [6 empty] | 0% | SDCM | [9 empty] | +25°C | Ta max=+65°C |  | B 10A: 0, B 16A: 0, C 10A: 0, C 16A: 0 | [15 empty] | 158XX0009 Narożnik montażowy. | Osram ECO PRO Classic 77<=>100W E27, Philips ECO Classic 70<=>100W E27 | 06710000 Klosz - zestaw serwisowy | TAK | TAK
724GR0009 | 724GR | KOSTER WALL E27 | Koster |  | Oprawa | Wall |  | Aluminium |  | Grafitowy |  | Nie | Wymienne | E27 |  | MAX 77W / LED 9W | [5 empty] | IP54 | [5 empty] | Nie | Oprawa ścienna. | Odlew aluminiowy malowany proszkowo. |  | Klosz- poliwęglan przeźroczysty ze strukturą, stabilizowany UV. | Uszczelka silikonowa. | Dławnica EPDM. |  |  |  | 2.74 | 3.61 | 43.5x29x24 |  |  | 0 | Lampa E27 | QA55 / LED A55..60 | [6 empty] | 0% | SDCM | [9 empty] | +25°C | Ta max=+65°C |  | B 10A: 0, B 16A: 0, C 10A: 0, C 16A: 0 | [15 empty] | 158XX0009 Narożnik montażowy. | Osram ECO PRO Classic 77<=>100W E27, Philips ECO Classic 70<=>100W E27 | 06710000 Klosz - zestaw serwisowy | TAK | TAK
724AL0010 | 724AL | KOSTER WALL E27 | Koster |  | Oprawa | Wall |  | Aluminium |  | Aluminium |  | Nie | Wymienne | E27 |  | LED max 9W | LED max 9W |  |  |  |  | IP54 | IK10 |  |  |  |  | Tak | Oprawa ścienna. | Odlew aluminiowy malowany proszkowo. |  | Klosz- poliwęglan przeźroczysty ze strukturą, stabilizowany UV. | Uszczelka silikonowa. | Dławnica EPDM. |  |  |  | 2.74 | 3.61 | 43.5x29x24 |  |  |  | Lampa E27 | LED A55..60 |  | 0 |  |  |  |  | 0% |  |  | <=0 | [7 empty] | +25°C | TA MAX=+65°C | [18 empty] | Osram ECO PRO Classic 77<=>100W E27, Philips ECO Classic 70<=>100W E27 | 06710000 Klosz - zestaw serwisowy | TAK | TAK
724GR0010 | 724GR | KOSTER WALL E27 | Koster |  | Oprawa | Wall |  | Aluminium |  | Grafitowy |  | Nie | Wymienne | E27 |  | LED max 9W | LED max 9W |  |  |  |  | IP54 | IK10 |  |  |  |  | Tak | Oprawa ścienna. | Odlew aluminiowy malowany proszkowo. |  | Klosz- poliwęglan przeźroczysty ze strukturą, stabilizowany UV. | Uszczelka silikonowa. | Dławnica EPDM. |  |  |  | 2.74 | 3.61 | 43.5x29x24 |  |  |  | Lampa E27 | LED A55..60 |  | 0 |  |  |  |  | 0% |  |  | <=0 | [7 empty] | +25°C | TA MAX=+65°C | [18 empty] | Osram ECO PRO Classic 77<=>100W E27, Philips ECO Classic 70<=>100W E27 | 06710000 Klosz - zestaw serwisowy | TAK | TAK
725AL0010 | 725AL | KOSTER WALL LED 857LM 3000K | Koster |  | Oprawa | Wall |  | Aluminium |  | Aluminium |  | Nie | LED zintegrowane | AC |  | 11,3W | 11,3W | 1100lm | 857lm |  |  | IP54 |  | 3000K |  |  | 50000 | Nie | Oprawa ścienna. | Odlew aluminiowy malowany proszkowo. |  | Klosz- poliwęglan przeźroczysty ze strukturą, stabilizowany UV. |  | Dławnica EPDM. |  | Ramię proste | Oprawa nieściemnialna | 2.86 | 3.74 | 43.5x29x24 |  |  | 0 | Moduł LED | Osram PL-CUBE-AC-1100-830-230V-G3 | [6 empty] | 0% | SDCM3 | 80 |  |  |  |  | PF >0,9 |  |  |  | +25°C | Ta max=+65°C |  | B 10A: 51, B 16A: 84, C 10A: 87, C 16A: 142 | [15 empty] | 158XX0009 Narożnik montażowy. |  | 06710000 Klosz - zestaw serwisowy, 46999648 Moduł LED. | TAK | TAK
725GR0010 | 725GR | KOSTER WALL LED 857LM 3000K | Koster |  | Oprawa | Wall |  | Aluminium |  | Grafitowy |  | Nie | LED zintegrowane | AC |  | 11,3W | 11,3W | 1100lm | 857lm |  |  | IP54 |  | 3000K |  |  | 50000 | Nie | Oprawa ścienna. | Odlew aluminiowy malowany proszkowo. |  | Klosz- poliwęglan przeźroczysty ze strukturą, stabilizowany UV. |  | Dławnica EPDM. |  | Ramię proste | Oprawa nieściemnialna | 2.86 | 3.74 | 43.5x29x24 |  |  | 0 | Moduł LED | Osram PL-CUBE-AC-1100-830-230V-G3 | [6 empty] | 0% | SDCM3 | 80 |  |  |  |  | PF >0,9 |  |  |  | +25°C | Ta max=+65°C |  | B 10A: 51, B 16A: 84, C 10A: 87, C 16A: 142 | [15 empty] | 158XX0009 Narożnik montażowy. |  | 06710000 Klosz - zestaw serwisowy, 46999648 Moduł LED. | TAK | TAK
725AL0011 | 725AL | KOSTER WALL LED 872LM 3000K | Koster |  | Oprawa | Wall |  | Aluminium |  | Aluminium |  | Nie | LED zintegrowane | AC |  | 9,5W | 9,5W | 1080lm | 872lm |  |  | IP54 |  | 3000K |  |  | 50000 | Nie | Oprawa ścienna. | Odlew aluminiowy malowany proszkowo. |  | Klosz- poliwęglan przeźroczysty ze strukturą, stabilizowany UV. |  | Dławnica EPDM. |  | Ramię proste | Oprawa nieściemnialna | 2.86 | 3.74 | 43.5x29x24 |  |  | 0 | Moduł LED | Philips Fortimo LED DLM ES 1100 lm G2 | [6 empty] | 0% | SDCM3 | 80 |  |  | E | E | PF >0,9 |  |  |  | +25°C | Ta max=+65°C | 2,98A / 34,07µs | B 10A: 144, B 16A: 230, C 10A: 239, C 16A: 391 | [15 empty] | 158XX0009 Narożnik montażowy. |  | 06710000 Klosz - zestaw serwisowy, 46999749 Moduł LED. | TAK | TAK
725GR0011 | 725GR | KOSTER WALL LED 872LM 3000K | Koster |  | Oprawa | Wall |  | Aluminium |  | Grafitowy |  | Nie | LED zintegrowane | AC |  | 9,5W | 9,5W | 1080lm | 872lm |  |  | IP54 |  | 3000K |  |  | 50000 | Nie | Oprawa ścienna. | Odlew aluminiowy malowany proszkowo. |  | Klosz- poliwęglan przeźroczysty ze strukturą, stabilizowany UV. |  | Dławnica EPDM. |  | Ramię proste | Oprawa nieściemnialna | 2.86 | 3.74 | 43.5x29x24 |  |  | 0 | Moduł LED | Philips Fortimo LED DLM ES 1100 lm G2 | [6 empty] | 0% | SDCM3 | 80 |  |  | E | E | PF >0,9 |  |  |  | +25°C | Ta max=+65°C | 2,98A / 34,07µs | B 10A: 144, B 16A: 230, C 10A: 239, C 16A: 391 | [15 empty] | 158XX0009 Narożnik montażowy. |  | 06710000 Klosz - zestaw serwisowy, 46999749 Moduł LED. | TAK | TAK
725AL0012 | 725AL | KOSTER WALL LED 872LM 3000K ON/OFF | Koster |  | Oprawa | Wall |  | Aluminium |  | Aluminium |  | Nie | LED zintegrowane | AC | ON/OFF | 9,5W | 9,5W | 1080lm | 872lm |  |  | IP54 |  | 3000K |  | 44x24.5x24 |  | Tak | Oprawa ścienna. | Odlew aluminiowy malowany proszkowo. |  | Klosz- poliwęglan przeźroczysty ze strukturą, stabilizowany UV. |  | Dławnica EPDM. |  | Ramię proste | Oprawa nieściemnialna | 2.86 | 3.74 | 43.5x29x24 |  |  |  | Moduł LED | Philips Fortimo DLM ES 1100/8xx G2 3K |  | 0 |  |  |  |  | 0% | SDCM3 | 80 | <=0 |  | E | E | PF >0,9 | < 30% |  |  | +25°C | TA MAX=+65°C | 2,98A / 34,07µs | B 10A: 144, B 16A: 230, C 10A: 239, C 16A: 391 | [17 empty] | 06710000 Klosz - zestaw serwisowy, 46999749 Moduł LED. | TAK | TAK
725GR0012 | 725GR | KOSTER WALL LED 872LM 3000K ON/OFF | Koster |  | Oprawa | Wall |  | Aluminium |  | Grafitowy |  | Nie | LED zintegrowane | AC | ON/OFF | 9,5W | 9,5W | 1080lm | 872lm |  |  | IP54 |  | 3000K |  | 44x24.5x24 |  | Tak | Oprawa ścienna. | Odlew aluminiowy malowany proszkowo. |  | Klosz- poliwęglan przeźroczysty ze strukturą, stabilizowany UV. |  | Dławnica EPDM. |  | Ramię proste | Oprawa nieściemnialna | 2.86 | 3.74 | 43.5x29x24 |  |  |  | Moduł LED | Philips Fortimo DLM ES 1100/8xx G2 3K |  | 0 |  |  |  |  | 0% | SDCM3 | 80 | <=0 |  | E | E | PF >0,9 | < 30% |  |  | +25°C | TA MAX=+65°C | 2,98A / 34,07µs | B 10A: 144, B 16A: 230, C 10A: 239, C 16A: 391 | [17 empty] | 06710000 Klosz - zestaw serwisowy, 46999749 Moduł LED. | TAK | TAK
725AL0013 | 725AL | KOSTER WALL LED 857LM 3000K | Koster |  | Oprawa | Wall |  | Aluminium |  | Aluminium |  | Nie | LED zintegrowane | AC |  | 11,3W | 11,3W | 1100lm | 857lm |  |  | IP54 | IK10 | 3000K |  | 0x0x0 | 50000 | Nie | Oprawa ścienna. | Odlew aluminiowy malowany proszkowo. |  | Klosz- poliwęglan przeźroczysty ze strukturą, stabilizowany UV. |  | Dławnica EPDM. |  | Ramię proste | Oprawa nieściemnialna | 2.86 | 3.74 | 43.5x29x24 |  |  | 0 | Moduł LED | Osram PL-CUBE-AC-1100-830-230V-G3 | [6 empty] | 0% | SDCM3 | 80 | <=0 |  |  |  | PF >0,9 |  |  |  | +25°C | Ta max=+65°C |  | B 10A: 0, B 16A: 0, C 10A: 0, C 16A: 0 | [15 empty] | 158XX0009 Narożnik montażowy. |  | ZS725zx0013 Moduł LED. | TAK | TAK
725GR0013 | 725GR | KOSTER WALL LED 857LM 3000K | Koster |  | Oprawa | Wall |  | Aluminium |  | Grafitowy |  | Nie | LED zintegrowane | AC |  | 11,3W | 11,3W | 1100lm | 857lm |  |  | IP54 | IK10 | 3000K |  | 0x0x0 | 50000 | Nie | Oprawa ścienna. | Odlew aluminiowy malowany proszkowo. |  | Klosz- poliwęglan przeźroczysty ze strukturą, stabilizowany UV. |  | Dławnica EPDM. |  | Ramię proste | Oprawa nieściemnialna | 2.86 | 3.74 | 43.5x29x24 |  |  | 0 | Moduł LED | Osram PL-CUBE-AC-1100-830-230V-G3 | [6 empty] | 0% | SDCM3 | 80 | <=0 |  |  |  | PF >0,9 |  |  |  | +25°C | Ta max=+65°C |  | B 10A: 0, B 16A: 0, C 10A: 0, C 16A: 0 | [15 empty] | 158XX0009 Narożnik montażowy. |  | ZS725zx0013 Moduł LED. | TAK | TAK
730BL0010 | 730 | GLASGOW WALL E27 | Glasgow |  | Oprawa | Wall |  | Aluminium |  | Czarny |  | Nie | Wymienne | E27 |  | LED max 9W | [5 empty] | IP54 |  |  |  | 0x0x0 |  | Tak | Oprawa ścienna. | Odlew aluminiowy malowany proszkowo. |  | Klosz- poliwęglan przeźroczysty, stabilizowany UV. |  | Dławnica EPDM. |  |  |  | 1.8 | 1.8 | 24.5x13x40 |  |  | 0 | Lampa E27 | LED A55..60 | [7 empty] | SDCM |  | <=0 | [7 empty] | +25°C | Ta max=+65°C | [17 empty] | 46999021 Lampa LED E27. | Osram ECO PRO Classic 46<=>60W E27, Osram LED Parathom Classic / Retrofit E27, Philips ECO Classic 42<=>60W E27, Philips Master LEDbulb / LEDbulb Classic E27 | 06730003 Klosz - zestaw serwisowy | TAK | TAK
730WH0010 | 730 | GLASGOW WALL E27 | Glasgow |  | Oprawa | Wall |  | Aluminium |  | Biały |  | Nie | Wymienne | E27 |  | LED max 9W | [5 empty] | IP54 |  |  |  | 0x0x0 |  | Tak | Oprawa ścienna. | Odlew aluminiowy malowany proszkowo. |  | Klosz- poliwęglan przeźroczysty, stabilizowany UV. |  | Dławnica EPDM. |  |  |  | 1.8 | 1.8 | 24.5x13x40 |  |  | 0 | Lampa E27 | LED A55..60 | [7 empty] | SDCM |  | <=0 | [7 empty] | +25°C | Ta max=+65°C | [17 empty] | 46999021 Lampa LED E27. | Osram ECO PRO Classic 46<=>60W E27, Osram LED Parathom Classic / Retrofit E27, Philips ECO Classic 42<=>60W E27, Philips Master LEDbulb / LEDbulb Classic E27 | 06730003 Klosz - zestaw serwisowy | TAK | TAK
750BL0009 | 750 | TORINO WALL E27 | Torino |  | Oprawa | Wall |  | Aluminium |  | Czarny |  | Nie | Wymienne | E27 |  | max 46W / LED 9W | [5 empty] | IP54 | [5 empty] | Nie | Oprawa ścienna. | Odlew aluminiowy malowany proszkowo. |  | Klosz- poliwęglan przeźroczysty, stabilizowany UV. |  | Dławnica EPDM. | [9 empty] | Lampa E27 | QA55 / LED A55..60 | [7 empty] | SDCM | [10 empty] | Ta max=+65°C |  | B 10A: 0, B 16A: 0, C 10A: 0, C 16A: 0 | [16 empty] | Osram ECO PRO Classic 46<=>60W E27, Osram LED Parathom Classic / Retrofit 3,5...7<=>40W E27, Osram LED Parathom Classic E27, Philips ECO Classic 42<=>60W E27, Philips Master LEDbulb / Ledbulb Classic E27 , Philips Master LEDbulb Classic 3,5...7<=>40W E27 | 06750002 Klosz - zestaw serwisowy | TAK | TAK
750WH0009 | 750 | TORINO WALL E27 | Torino |  | Oprawa | Wall |  | Aluminium |  | Biały |  | Nie | Wymienne | E27 |  | max 46W / LED 9W | [5 empty] | IP54 | [5 empty] | Nie | Oprawa ścienna. | Odlew aluminiowy malowany proszkowo. |  | Klosz- poliwęglan przeźroczysty, stabilizowany UV. |  | Dławnica EPDM. | [9 empty] | Lampa E27 | QA55 / LED A55..60 | [7 empty] | SDCM | [10 empty] | Ta max=+65°C |  | B 10A: 0, B 16A: 0, C 10A: 0, C 16A: 0 | [16 empty] | Osram ECO PRO Classic 46<=>60W E27, Osram LED Parathom Classic / Retrofit 3,5...7<=>40W E27, Osram LED Parathom Classic E27, Philips ECO Classic 42<=>60W E27, Philips Master LEDbulb / Ledbulb Classic E27 , Philips Master LEDbulb Classic 3,5...7<=>40W E27 | 06750002 Klosz - zestaw serwisowy | TAK | TAK
750BL0010 | 750 | TORINO WALL E27 | Torino |  | Oprawa | Wall |  | Aluminium |  | Czarny |  | Nie | Wymienne | E27 |  | LED max 9W | LED max 9W |  |  |  |  | IP54 |  |  |  | 38x27.5x33.5 |  | Tak | Oprawa ścienna. | Odlew aluminiowy malowany proszkowo. |  | Klosz- poliwęglan przeźroczysty, stabilizowany UV. |  | Dławnica EPDM. |  |  |  | 1.2 | 1.7 | 35x13x12.5 |  |  |  | Lampa E27 | A55..60 |  | 0 | [7 empty] | <=0 | [7 empty] | +25°C | Ta max=+65°C | [18 empty] | Osram ECO PRO Classic 46<=>60W E27, Osram LED Parathom Classic E27, Philips ECO Classic 42<=>60W E27, Philips Master LEDbulb / Ledbulb Classic E27 | 06750003 Klosz - zestaw serwisowy | TAK | TAK
750WH0010 | 750 | TORINO WALL E27 | Torino |  | Oprawa | Wall |  | Aluminium |  | Biały |  | Nie | Wymienne | E27 |  | LED max 9W | LED max 9W |  |  |  |  | IP54 |  |  |  | 38x27.5x33.5 |  | Tak | Oprawa ścienna. | Odlew aluminiowy malowany proszkowo. |  | Klosz- poliwęglan przeźroczysty, stabilizowany UV. |  | Dławnica EPDM. |  |  |  | 1.2 | 1.7 | 35x13x12.5 |  |  |  | Lampa E27 | A55..60 |  | 0 | [7 empty] | <=0 | [7 empty] | +25°C | Ta max=+65°C | [18 empty] | Osram ECO PRO Classic 46<=>60W E27, Osram LED Parathom Classic E27, Philips ECO Classic 42<=>60W E27, Philips Master LEDbulb / Ledbulb Classic E27 | 06750003 Klosz - zestaw serwisowy | TAK | TAK
7663ZX0009 | 7663 | ACCESSORY CONCRETING ANCHOR CONCRETING ANCHOR | Akcesoria |  | Akcesorium |  |  | Stal |  | Cynk Galwaniczny |  | Nie | Wymienne | [12 empty] | 70x28x28 |  | Tak |  | stal cynkowana galwanicznie | [7 empty] | 11.5 | 12 | 73x29x5 | [6 empty] | 0 | [7 empty] | <=0 | [8 empty] | TA MAX=+65°C | [20 empty] | TAK | TAK
7664ZX0009 | 7664 | ACCESSORY FUNDAMENT BETONOWY CONCRETE FOUNDATION | Akcesoria |  | Akcesorium | Base |  | Beton |  |  |  | Nie | Wymienne | [12 empty] | 30x30x73 |  | Nie |  | Stal cynkowana galwanicznie, beton | [7 empty] | 121.5 | [8 empty] | 0 | [7 empty] | <=0 | [8 empty] | TA MAX=+65°C | [20 empty] | TAK | TAK
7664ZX0010 | 7664 | ACCESSORY FUNDAMENT BETONOWY CONCRETE FOUNDATION | Akcesoria |  | Akcesorium | Base |  | Beton |  |  |  | Nie | Wymienne | [12 empty] | 30x30x73 |  | Tak |  | Stal cynkowana galwanicznie, beton | [7 empty] | 121.5 | [8 empty] | 0 | [7 empty] | <=0 | [8 empty] | TA MAX=+65°C | [20 empty] | TAK | TAK
7668ZX0009 | 7668 | ACCESSORY FOR POLE CONCRETE FOUNDATION |  |  | Akcesorium | Base | [5 empty] | Nie | Wymienne | [12 empty] | 30x30x73 |  | Tak |  | Stal cynkowana galwanicznie, beton | [7 empty] | 121.5 | [8 empty] | 0 | [7 empty] | <=0 | [8 empty] | TA MAX=+65°C | [12 empty] | 0 | 0 | [6 empty] | TAK | TAK
7672ZX0009 | 7672 | ACCESSORY FUNDAMENT BETONOWY N-B51 CONCRETE FOUNDATION | Akcesoria |  | Akcesorium | Base |  | Beton |  |  |  | Nie | Wymienne | [12 empty] | 275x275x1000 |  | Nie |  | Stal cynkowana galwanicznie, beton | [16 empty] | 0 | [7 empty] | <=0 | [8 empty] | TA MAX=+65°C | [20 empty] | TAK | TAK
770AL0009 | 770AL | NICE POLE-TOP G12 | Nice |  | Oprawa | Pole |  | Aluminium |  | Aluminium |  | Nie | Wymienne |  |  | 70W |  | ~ 7800lm |  |  |  | IP65 | [5 empty] | Nie | Oprawa słupowa (nasadzana). | Odlew aluminiowy malowany proszkowo. |  | Klosz- szkło bezpieczne, przeźroczyste. | Uszczelka silikonowa. |  |  |  | Oprawa nieściemnialna | 6.7 | 0 | 80x62x62 |  |  | 0.1 | Lampa G12 | HIT-CE | [7 empty] | SDCM | [5 empty] | PF>0,90 |  |  |  |  | Ta max=+65°C |  | B 10A: 0, B 16A: 0, C 10A: 0, C 16A: 0 | [15 empty] | 3005XX0009 Słup oświetleniowy teleskopowy o regulowanej wysokości 3600...4500mm, trzonek montażowy Ø76. Dołączona kotwa montażowa do zabetonowania., 7662ZX0009 Złącze słupowe EK480 o IP54, bezpiecznik D01/E14 max16A., 7664ZX0009 Fundament betonowy 100kg do montażu słupa., 7665XX0009 Redukcja dla opraw Ø60 do montażu na słupie Ø76. | Osram Powerball HCI-T 70W G12, Philips Master Colour CDM-T 70W G12 | 46100003 Statecznik elektroniczny. | TAK | TAK
770GR0009 | 770GR | NICE POLE-TOP G12 | Nice |  | Oprawa | Pole |  | Aluminium |  | Grafitowy |  | Nie | Wymienne |  |  | 70W |  | ~ 7800lm |  |  |  | IP65 | [5 empty] | Nie | Oprawa słupowa (nasadzana). | Odlew aluminiowy malowany proszkowo. |  | Klosz- szkło bezpieczne, przeźroczyste. | Uszczelka silikonowa. |  |  |  | Oprawa nieściemnialna | 6.7 | 0 | 80x62x62 |  |  | 0.1 | Lampa G12 | HIT-CE | [7 empty] | SDCM | [5 empty] | PF>0,90 |  |  |  |  | Ta max=+65°C |  | B 10A: 0, B 16A: 0, C 10A: 0, C 16A: 0 | [15 empty] | 3005XX0009 Słup oświetleniowy teleskopowy o regulowanej wysokości 3600...4500mm, trzonek montażowy Ø76. Dołączona kotwa montażowa do zabetonowania., 7662ZX0009 Złącze słupowe EK480 o IP54, bezpiecznik D01/E14 max16A., 7664ZX0009 Fundament betonowy 100kg do montażu słupa., 7665XX0009 Redukcja dla opraw Ø60 do montażu na słupie Ø76. | Osram Powerball HCI-T 70W G12, Philips Master Colour CDM-T 70W G12 | 46100003 Statecznik elektroniczny. | TAK | TAK
7710AL0009 | 7710AL | ACCESSORY UCHWYT SŁUPOWY BRACKET |  |  | Akcesorium | Pole adapter |  | Aluminium |  | Aluminium |  | Nie | Wymienne | [12 empty] | 6x10x12 |  | Tak |  | Profil aluminiowy wyciskany, malowany proszkowo. |  |  |  |  | Ø50 |  |  | 0.27 | 0.29 | 12x12x13 | [6 empty] | 0 | [7 empty] | <=0 | [8 empty] | TA MAX=+65°C | [20 empty] | TAK | TAK
7710BL0009 | 7710 | ACCESSORY UCHWYT SŁUPOWY BRACKET |  |  | Akcesorium | Pole adapter |  | Aluminium |  | Czarny |  | Nie | Wymienne | [12 empty] | 6x10x12 |  | Tak |  | Profil aluminiowy wyciskany, malowany proszkowo. |  |  |  |  | Ø50 |  |  | 0.27 | 0.29 | 12x12x13 | [6 empty] | 0 | [7 empty] | <=0 | [8 empty] | TA MAX=+65°C | [20 empty] | TAK | TAK
7710GR0009 | 7710GR | ACCESSORY UCHWYT SŁUPOWY BRACKET |  |  | Akcesorium | Pole adapter |  | Aluminium |  | Grafitowy |  | Nie | Wymienne | [12 empty] | 6x10x12 |  | Tak |  | Profil aluminiowy wyciskany, malowany proszkowo. |  |  |  |  | Ø50 |  |  | 0.27 | 0.29 | 12x12x13 | [6 empty] | 0 | [7 empty] | <=0 | [8 empty] | TA MAX=+65°C | [20 empty] | TAK | TAK
7711AL0009 | 7711AL | ACCESSORY POLE ADAPTER BRACKET |  |  | Akcesorium | Pole adapter |  | Aluminium |  | Aluminium |  | Nie | Wymienne | [12 empty] | 7x10x12 |  | Tak |  | Profil aluminiowy wyciskany, malowany proszkowo. |  |  |  |  | Ø60 |  |  | 0.28 | 0.3 | 12x12x13 | [6 empty] | 0 | [7 empty] | <=0 | [8 empty] | TA MAX=+65°C | [12 empty] | 0 | 0 | [6 empty] | TAK | TAK
7711BL0009 | 7711 | ACCESSORY POLE ADAPTER BRACKET |  |  | Akcesorium | Pole adapter |  | Aluminium |  | Czarny |  | Nie | Wymienne | [12 empty] | 7x10x12 |  | Tak |  | Profil aluminiowy wyciskany, malowany proszkowo. |  |  |  |  | Ø60 |  |  | 0.28 | 0.3 | 12x12x13 | [6 empty] | 0 | [7 empty] | <=0 | [8 empty] | TA MAX=+65°C | [12 empty] | 0 | 0 | [6 empty] | TAK | TAK
7711GR0009 | 7711GR | ACCESSORY POLE ADAPTER BRACKET |  |  | Akcesorium | Pole adapter |  | Aluminium |  | Grafitowy |  | Nie | Wymienne | [12 empty] | 7x10x12 |  | Tak |  | Profil aluminiowy wyciskany, malowany proszkowo. |  |  |  |  | Ø60 |  |  | 0.28 | 0.3 | 12x12x13 | [6 empty] | 0 | [7 empty] | <=0 | [8 empty] | TA MAX=+65°C | [12 empty] | 0 | 0 | [6 empty] | TAK | TAK
7712AL0009 | 7712AL | ACCESSORY UCHWYT SŁUPOWY BRACKET |  |  | Akcesorium | Pole adapter |  | Aluminium |  | Aluminium |  | Nie | Wymienne | [12 empty] | 8.5x10x12 |  | Tak |  | Profil aluminiowy wyciskany, malowany proszkowo. |  |  |  |  | Ø76 |  |  | 0.3 | 0.32 | 12x12x13 | [6 empty] | 0 | [7 empty] | <=0 | [8 empty] | TA MAX=+65°C | [20 empty] | TAK | TAK
7712BL0009 | 7712 | ACCESSORY UCHWYT SŁUPOWY BRACKET |  |  | Akcesorium | Pole adapter |  | Aluminium |  | Czarny |  | Nie | Wymienne | [12 empty] | 8.5x10x12 |  | Tak |  | Profil aluminiowy wyciskany, malowany proszkowo. |  |  |  |  | Ø76 |  |  | 0.3 | 0.32 | 12x12x13 | [6 empty] | 0 | [7 empty] | <=0 | [8 empty] | TA MAX=+65°C | [20 empty] | TAK | TAK
7712GR0009 | 7712GR | ACCESSORY UCHWYT SŁUPOWY BRACKET |  |  | Akcesorium | Pole adapter |  | Aluminium |  | Grafitowy |  | Nie | Wymienne | [12 empty] | 8.5x10x12 |  | Tak |  | Profil aluminiowy wyciskany, malowany proszkowo. |  |  |  |  | Ø76 |  |  | 0.3 | 0.32 | 12x12x13 | [6 empty] | 0 | [7 empty] | <=0 | [8 empty] | TA MAX=+65°C | [20 empty] | TAK | TAK
7713AL0009 | 7713AL | ACCESSORY UCHWYT ŚCIENNY BRACKET | Akcesoria |  | Akcesorium | Wall bracket |  | Aluminium |  | Aluminium |  | Nie | Wymienne | [12 empty] | 7.5x7x11 |  | Tak |  | Aluminium malowane proszkowo | [7 empty] | 0.13 | 0.2 | 12x7x12 | [6 empty] | 0 | [7 empty] | <=0 | [8 empty] | TA MAX=+65°C | [20 empty] | TAK | TAK
7713BL0009 | 7713 | ACCESSORY UCHWYT ŚCIENNY BRACKET | Akcesoria |  | Akcesorium | Wall bracket |  | Aluminium |  | Czarny |  | Nie | Wymienne | [12 empty] | 7.5x7x11 |  | Tak |  | Aluminium malowane proszkowo | [7 empty] | 0.13 | 0.2 | 12x7x12 | [6 empty] | 0 | [7 empty] | <=0 | [8 empty] | TA MAX=+65°C | [20 empty] | TAK | TAK
7713GR0009 | 7713GR | ACCESSORY UCHWYT ŚCIENNY BRACKET | Akcesoria |  | Akcesorium | Wall bracket |  | Aluminium |  | Grafitowy |  | Nie | Wymienne | [12 empty] | 7.5x7x11 |  | Tak |  | Aluminium malowane proszkowo | [7 empty] | 0.13 | 0.2 | 12x7x12 | [6 empty] | 0 | [7 empty] | <=0 | [8 empty] | TA MAX=+65°C | [20 empty] | TAK | TAK
7713WH0009 | 7713 | ACCESSORY UCHWYT ŚCIENNY BRACKET | Akcesoria |  | Akcesorium | Wall bracket |  | Aluminium |  | Biały |  | Nie | Wymienne | [12 empty] | 7.5x7x11 |  | Tak |  | Aluminium malowane proszkowo | [7 empty] | 0.13 | 0.2 | 12x7x12 | [6 empty] | 0 | [7 empty] | <=0 | [8 empty] | TA MAX=+65°C | [20 empty] | TAK | TAK
777.01GR0016 | 777.01GR | NICE POLE-TOP LED 2700K ON/OFF | Nice |  | Oprawa | Post |  | Aluminium |  | Grafitowy |  | Nie | LED zintegrowane | AC | ON/OFF | 33,9W | 36,4W | 4988lm |  |  |  | IP65 |  | 2700K |  | 0x0x0 | > 50 000 | Nie | Oprawa słupowa (nasadzana). | Odlew aluminiowy malowany proszkowo. |  | Klosz- szkło bezpieczne, przeźroczyste. | Uszczelka silikonowa. |  |  |  | Oprawa nieściemnialna | 9.18 | 11.75 | 80x62x62 |  |  | 0.1 | Moduł LED | Philips Fortimo SLM C 1211 L19 2828 G7 3K | Philips Xitanium 36W/m 929001486006 | 50000 | [5 empty] | SDCM3 | 80 | <=0 |  | D | D | PF 0,97 |  |  |  | +25°C | Ta max=+65°C | 4,6A / 65µs | [16 empty] | 3005XX0009 Słup oświetleniowy teleskopowy o regulowanej wysokości 3600...4500mm, trzonek montażowy Ø76. Dołączona kotwa montażowa do zabetonowania., 7662ZX0009 Złącze słupowe EK480 o IP54, bezpiecznik D01/E14 max16A., 7664ZX0009 Fundament betonowy 100kg do montażu słupa., 7665XX0009 Redukcja dla opraw Ø60 do montażu na słupie Ø76. |  | ZS777.01zx0016 Zestaw serwisowy. | TAK | TAK
777AL0011 | 777AL | NICE POLE-TOP LED 3260LM 3000K | Nice |  | Oprawa | Post | Head | Aluminium |  | Aluminium |  | Nie | LED zintegrowane | AC |  | 35,5W | 40,3W | 5127lm | 3260lm |  |  | IP65 |  | 3000K |  |  | > 50000 | Nie | Oprawa słupowa (nasadzana). | Odlew aluminiowy malowany proszkowo. |  | Klosz- szkło bezpieczne, przeźroczyste. | Uszczelka silikonowa. |  |  |  | Oprawa nieściemnialna | 9.18 | 11.75 | 80x62x62 |  |  | 0.1 | Moduł LED | Philips SLM C 830 1211 L19 2828 G6 | [6 empty] | 6.84% | SDCM3 | 80 |  |  | D | D | PF 0,97 |  |  |  | +25°C | Ta max=+65°C | 22A/260µs | B 10A: 15, B 16A: 24, C 10A: 24, C 16A: 40 | [15 empty] | 3005XX0009 Słup oświetleniowy teleskopowy o regulowanej wysokości 3600...4500mm, trzonek montażowy Ø76. Dołączona kotwa montażowa do zabetonowania., 7662ZX0009 Złącze słupowe EK480 o IP54, bezpiecznik D01/E14 max16A., 7664ZX0009 Fundament betonowy 100kg do montażu słupa., 7665XX0009 Redukcja dla opraw Ø60 do montażu na słupie Ø76. |  | 06770000 Klosz - zestaw serwisowy, 08770001 Uszczelka., 46999681 Moduł LED., 46999728 Zasilacz. | TAK | TAK
777GR0011 | 777GR | NICE POLE-TOP LED 3260LM 3000K | Nice |  | Oprawa | Post | Head | Aluminium |  | Grafitowy |  | Nie | LED zintegrowane | AC |  | 35,5W | 40,3W | 5127lm | 3260lm |  |  | IP65 |  | 3000K |  |  | > 50000 | Nie | Oprawa słupowa (nasadzana). | Odlew aluminiowy malowany proszkowo. |  | Klosz- szkło bezpieczne, przeźroczyste. | Uszczelka silikonowa. |  |  |  | Oprawa nieściemnialna | 9.18 | 11.75 | 80x62x62 |  |  | 0.1 | Moduł LED | Philips SLM C 830 1211 L19 2828 G6 | [6 empty] | 6.84% | SDCM3 | 80 |  |  | D | D | PF 0,97 |  |  |  | +25°C | Ta max=+65°C | 22A/260µs | B 10A: 15, B 16A: 24, C 10A: 24, C 16A: 40 | [15 empty] | 3005XX0009 Słup oświetleniowy teleskopowy o regulowanej wysokości 3600...4500mm, trzonek montażowy Ø76. Dołączona kotwa montażowa do zabetonowania., 7662ZX0009 Złącze słupowe EK480 o IP54, bezpiecznik D01/E14 max16A., 7664ZX0009 Fundament betonowy 100kg do montażu słupa., 7665XX0009 Redukcja dla opraw Ø60 do montażu na słupie Ø76. |  | 06770000 Klosz - zestaw serwisowy, 08770001 Uszczelka., 46999681 Moduł LED., 46999728 Zasilacz. | TAK | TAK
777AL0012 | 777AL | NICE POLE-TOP LED 3190LM 3000K | Nice |  | Oprawa | Post | Head | Aluminium |  | Aluminium |  | Nie | LED zintegrowane | AC |  | 32W | 36,6W | 5571lm | 3190lm |  |  | IP65 |  | 3000K |  |  | > 50000 | Nie | Oprawa słupowa (nasadzana). | Odlew aluminiowy malowany proszkowo. |  | Klosz- szkło bezpieczne, przeźroczyste. | Uszczelka silikonowa. |  |  |  | Oprawa nieściemnialna | 9.18 | 11.75 | 80x62x62 |  |  | 0.1 | Moduł LED | Philips SLM C 830 1211 L19 2828 G7 | Philips Xitanium 36W/m 0,3-1,05A 54V 230V | [5 empty] | 6.84% | SDCM3 | 80 |  |  | D | D | PF 0,97 |  |  |  | +25°C | Ta max=+65°C | 18A/250µs | B 10A: 21, B 16A: 34, C 10A: 35, C 16A: 57 | [15 empty] | 3005XX0009 Słup oświetleniowy teleskopowy o regulowanej wysokości 3600...4500mm, trzonek montażowy Ø76. Dołączona kotwa montażowa do zabetonowania., 7662ZX0009 Złącze słupowe EK480 o IP54, bezpiecznik D01/E14 max16A., 7664ZX0009 Fundament betonowy 100kg do montażu słupa., 7665XX0009 Redukcja dla opraw Ø60 do montażu na słupie Ø76. |  | 06770000 Klosz - zestaw serwisowy, 08770001 Uszczelka., 46999692 Moduł LED., 46999754 Zasilacz. | TAK | TAK
777AL0013 | 777AL | NICE POLE-TOP LED 3190LM 3000K | Nice |  | Oprawa | Post | Head | Aluminium |  | Aluminium |  | Nie | LED zintegrowane | AC |  | 32W | 36,6W | 5571lm | 3190lm |  |  | IP65 |  | 3000K |  |  | > 50000 | Nie | Oprawa słupowa (nasadzana). | Odlew aluminiowy malowany proszkowo. |  | Klosz- szkło bezpieczne, przeźroczyste. | Uszczelka silikonowa. |  |  |  | Oprawa nieściemnialna | 9.18 | 11.75 | 80x62x62 |  |  | 0.1 | Moduł LED | Philips SLM C 830 1211 L19 2828 G7 | Philips Xitanium 36W/m 0,3-1,05A 54V 230V | [5 empty] | 6.84% | SDCM3 | 80 |  |  | D | D | PF 0,97 |  |  |  | +25°C | Ta max=+65°C | 18A/250µs | B 10A: 21, B 16A: 34, C 10A: 35, C 16A: 57 | [15 empty] | 3005XX0009 Słup oświetleniowy teleskopowy o regulowanej wysokości 3600...4500mm, trzonek montażowy Ø76. Dołączona kotwa montażowa do zabetonowania., 7662ZX0009 Złącze słupowe EK480 o IP54, bezpiecznik D01/E14 max16A., 7664ZX0009 Fundament betonowy 100kg do montażu słupa., 7665XX0009 Redukcja dla opraw Ø60 do montażu na słupie Ø76. |  | 06770000 Klosz - zestaw serwisowy, 08770001 Uszczelka., 46999692 Moduł LED., 46999754 Zasilacz. | TAK | TAK
777GR0013 | 777GR | NICE POLE-TOP LED 3190LM 3000K | Nice |  | Oprawa | Post | Head | Aluminium |  | Grafitowy |  | Nie | LED zintegrowane | AC |  | 32W | 36,6W | 5571lm | 3190lm |  |  | IP65 |  | 3000K |  |  | > 50000 | Nie | Oprawa słupowa (nasadzana). | Odlew aluminiowy malowany proszkowo. |  | Klosz- szkło bezpieczne, przeźroczyste. | Uszczelka silikonowa. |  |  |  | Oprawa nieściemnialna | 9.18 | 11.75 | 80x62x62 |  |  | 0.1 | Moduł LED | Philips SLM C 830 1211 L19 2828 G7 | Philips Xitanium 36W/m 0,3-1,05A 54V 230V | [5 empty] | 6.84% | SDCM3 | 80 |  |  | D | D | PF 0,97 |  |  |  | +25°C | Ta max=+65°C | 18A/250µs | B 10A: 21, B 16A: 34, C 10A: 35, C 16A: 57 | [15 empty] | 3005XX0009 Słup oświetleniowy teleskopowy o regulowanej wysokości 3600...4500mm, trzonek montażowy Ø76. Dołączona kotwa montażowa do zabetonowania., 7662ZX0009 Złącze słupowe EK480 o IP54, bezpiecznik D01/E14 max16A., 7664ZX0009 Fundament betonowy 100kg do montażu słupa., 7665XX0009 Redukcja dla opraw Ø60 do montażu na słupie Ø76. |  | 06770000 Klosz - zestaw serwisowy, 08770001 Uszczelka., 46999692 Moduł LED., 46999754 Zasilacz. | TAK | TAK
777AL0014 | 777AL | NICE POLE-TOP LED 3190LM 3000K | Nice |  | Oprawa | Post | Head | Aluminium |  | Aluminium |  | Nie | LED zintegrowane | AC |  | 33,9W | 36,6W | 5127lm | 3190lm |  |  | IP65 |  | 3000K |  | 0x0x0 | > 50000 | Nie | Oprawa słupowa (nasadzana). | Odlew aluminiowy malowany proszkowo. |  | Klosz- szkło bezpieczne, przeźroczyste. | Uszczelka silikonowa. |  |  |  | Oprawa nieściemnialna | 9.18 | 11.75 | 80x62x62 |  |  | 0.1 | Moduł LED | Philips SLM C 830 1211 L19 2828 G7 | Philips Xitanium 36W/m 0,3-1,05A 54V 230V | [5 empty] | 6.84% | SDCM3 | 80 | <=0 |  | D | D | PF 0,97 |  |  |  | +25°C | Ta max=+65°C | 18A/250µs | [16 empty] | 3005XX0009 Słup oświetleniowy teleskopowy o regulowanej wysokości 3600...4500mm, trzonek montażowy Ø76. Dołączona kotwa montażowa do zabetonowania., 7662ZX0009 Złącze słupowe EK480 o IP54, bezpiecznik D01/E14 max16A., 7664ZX0009 Fundament betonowy 100kg do montażu słupa., 7665XX0009 Redukcja dla opraw Ø60 do montażu na słupie Ø76. |  | 06770000 Klosz - zestaw serwisowy, 08770001 Uszczelka., 46999692 Moduł LED., 46999754 Zasilacz. | TAK | TAK
777GR0014 | 777GR | NICE POLE-TOP LED 3190LM 3000K | Nice |  | Oprawa | Post | Head | Aluminium |  | Grafitowy |  | Nie | LED zintegrowane | AC |  | 33,9W | 36,6W | 5127lm | 3190lm |  |  | IP65 |  | 3000K |  | 0x0x0 | > 50000 | Nie | Oprawa słupowa (nasadzana). | Odlew aluminiowy malowany proszkowo. |  | Klosz- szkło bezpieczne, przeźroczyste. | Uszczelka silikonowa. |  |  |  | Oprawa nieściemnialna | 9.18 | 11.75 | 80x62x62 |  |  | 0.1 | Moduł LED | Philips SLM C 830 1211 L19 2828 G7 | Philips Xitanium 36W/m 0,3-1,05A 54V 230V | [5 empty] | 6.84% | SDCM3 | 80 | <=0 |  | D | D | PF 0,97 |  |  |  | +25°C | Ta max=+65°C | 18A/250µs | [16 empty] | 3005XX0009 Słup oświetleniowy teleskopowy o regulowanej wysokości 3600...4500mm, trzonek montażowy Ø76. Dołączona kotwa montażowa do zabetonowania., 7662ZX0009 Złącze słupowe EK480 o IP54, bezpiecznik D01/E14 max16A., 7664ZX0009 Fundament betonowy 100kg do montażu słupa., 7665XX0009 Redukcja dla opraw Ø60 do montażu na słupie Ø76. |  | 06770000 Klosz - zestaw serwisowy, 08770001 Uszczelka., 46999692 Moduł LED., 46999754 Zasilacz. | TAK | TAK
777AL0015 | 777AL | NICE POLE-TOP LED 3190LM 3000K ON/OFF | Nice |  | Oprawa | Post | Head | Aluminium |  | Aluminium |  | Nie | LED zintegrowane | AC | ON/OFF | 33,9W | 36,4W | 5127lm | 3190lm |  |  | IP65 |  | 3000K |  | 0x0x0 | > 50000 | Nie | Oprawa słupowa (nasadzana). | Odlew aluminiowy malowany proszkowo. |  | Klosz- szkło bezpieczne, przeźroczyste. | Uszczelka silikonowa. |  |  |  | Oprawa nieściemnialna | 9.18 | 11.75 | 80x62x62 |  |  | 0.1 | Moduł LED | Philips SLM C 830 1211 L19 2828 G7 | Philips Xitanium 36W/m 929001486006 | 50000 |  |  |  |  | 6.84% | SDCM3 | 80 | <=0 |  | D | D | PF 0,97 |  |  |  | +25°C | Ta max=+65°C | 4,6A / 65µs | B 10A: 0, B 16A: 0, C 10A: 0, C 16A: 0 | [15 empty] | 3005XX0009 Słup oświetleniowy teleskopowy o regulowanej wysokości 3600...4500mm, trzonek montażowy Ø76. Dołączona kotwa montażowa do zabetonowania., 7662ZX0009 Złącze słupowe EK480 o IP54, bezpiecznik D01/E14 max16A., 7664ZX0009 Fundament betonowy 100kg do montażu słupa., 7665XX0009 Redukcja dla opraw Ø60 do montażu na słupie Ø76. |  | ZS777zx0015 Zestaw serwisowy. | TAK | TAK
777GR0015 | 777GR | NICE POLE-TOP LED 3190LM 3000K ON/OFF | Nice |  | Oprawa | Post | Head | Aluminium |  | Grafitowy |  | Nie | LED zintegrowane | AC | ON/OFF | 33,9W | 36,4W | 5127lm | 3190lm |  |  | IP65 |  | 3000K |  | 0x0x0 | > 50000 | Nie | Oprawa słupowa (nasadzana). | Odlew aluminiowy malowany proszkowo. |  | Klosz- szkło bezpieczne, przeźroczyste. | Uszczelka silikonowa. |  |  |  | Oprawa nieściemnialna | 9.18 | 11.75 | 80x62x62 |  |  | 0.1 | Moduł LED | Philips SLM C 830 1211 L19 2828 G7 | Philips Xitanium 36W/m 929001486006 | 50000 |  |  |  |  | 6.84% | SDCM3 | 80 | <=0 |  | D | D | PF 0,97 |  |  |  | +25°C | Ta max=+65°C | 4,6A / 65µs | B 10A: 0, B 16A: 0, C 10A: 0, C 16A: 0 | [15 empty] | 3005XX0009 Słup oświetleniowy teleskopowy o regulowanej wysokości 3600...4500mm, trzonek montażowy Ø76. Dołączona kotwa montażowa do zabetonowania., 7662ZX0009 Złącze słupowe EK480 o IP54, bezpiecznik D01/E14 max16A., 7664ZX0009 Fundament betonowy 100kg do montażu słupa., 7665XX0009 Redukcja dla opraw Ø60 do montażu na słupie Ø76. |  | ZS777zx0015 Zestaw serwisowy. | TAK | TAK
777AL0016 | 777AL | NICE POLE-TOP LED 3029LM 3000K ON/OFF | Nice |  | Oprawa | Post | Head | Aluminium |  | Aluminium |  | Nie | LED zintegrowane | AC | ON/OFF | 33,9W | 36.4 | 5127lm | 3029lm |  |  | IP65 |  | 3000K |  | 0x0x0 | > 50 000h | Nie | Oprawa słupowa (nasadzana). | Odlew aluminiowy malowany proszkowo. |  | Klosz- szkło bezpieczne, przeźroczyste. | Uszczelka silikonowa. |  |  |  | Oprawa nieściemnialna | 7.15 | 9.65 | 80x62x62 |  |  | 0.1 | Moduł LED | Philips Fortimo SLM C 1211 L19 2828 G7 3K | Philips Xitanium 36W/m 929001486006 | 50000 |  |  |  |  | 6.84% | SDCM3 | 80 | <=0 |  | D | D | PF 0,97 |  |  |  | +25°C | Ta max=+65°C | 4,6A / 65µs | B 10A: 0, B 16A: 0, C 10A: 0, C 16A: 0 | [15 empty] | 154XX0009 Ramię do montażu na ścianie., 3005XX0009 Słup oświetleniowy teleskopowy o regulowanej wysokości 3600...4500mm, trzonek montażowy Ø76. Dołączona kotwa montażowa do zabetonowania., 7662ZX0009 Złącze słupowe EK480 o IP54, bezpiecznik D01/E14 max16A., 7664ZX0009 Fundament betonowy 100kg do montażu słupa., 7665XX0009 Redukcja dla opraw Ø60 do montażu na słupie Ø76. |  | ZS777zx0016 Zestaw serwisowy. | TAK | TAK
777GR0016 | 777GR | NICE POLE-TOP LED 3029LM 3000K ON/OFF | Nice |  | Oprawa | Post | Head | Aluminium |  | Grafitowy |  | Nie | LED zintegrowane | AC | ON/OFF | 33,9W | 36.4 | 5127lm | 3029lm |  |  | IP65 |  | 3000K |  | 0x0x0 | > 50 000h | Nie | Oprawa słupowa (nasadzana). | Odlew aluminiowy malowany proszkowo. |  | Klosz- szkło bezpieczne, przeźroczyste. | Uszczelka silikonowa. |  |  |  | Oprawa nieściemnialna | 7.15 | 9.65 | 80x62x62 |  |  | 0.1 | Moduł LED | Philips Fortimo SLM C 1211 L19 2828 G7 3K | Philips Xitanium 36W/m 929001486006 | 50000 |  |  |  |  | 6.84% | SDCM3 | 80 | <=0 |  | D | D | PF 0,97 |  |  |  | +25°C | Ta max=+65°C | 4,6A / 65µs | B 10A: 0, B 16A: 0, C 10A: 0, C 16A: 0 | [15 empty] | 154XX0009 Ramię do montażu na ścianie., 3005XX0009 Słup oświetleniowy teleskopowy o regulowanej wysokości 3600...4500mm, trzonek montażowy Ø76. Dołączona kotwa montażowa do zabetonowania., 7662ZX0009 Złącze słupowe EK480 o IP54, bezpiecznik D01/E14 max16A., 7664ZX0009 Fundament betonowy 100kg do montażu słupa., 7665XX0009 Redukcja dla opraw Ø60 do montażu na słupie Ø76. |  | ZS777zx0016 Zestaw serwisowy. | TAK | TAK
777AL0017 | 777AL | NICE POLE-TOP LED 3029LM 3000K ON/OFF | Nice |  | Oprawa | Post | Head | Aluminium |  | Aluminium |  | Nie | LED zintegrowane | AC | ON/OFF | 33,9W | 38W | 5127lm | 3029lm |  |  | IP65 |  | 3000K |  | 70x55x55 |  | Tak | Oprawa słupowa (nasadzana). | Odlew aluminiowy malowany proszkowo. |  | Klosz- szkło bezpieczne, przeźroczyste. | Uszczelka silikonowa. |  |  |  | Oprawa nieściemnialna | 7.29 | 9.56 | 80x62x62 |  |  | 0.1 | Moduł LED | Philips Fortimo SLM C 1211 L19 2828 G7 3K | Philips Xitanium 36W/m 929001486006 | 50000 |  |  |  |  | 8.64% | SDCM3 | 80 | <=0 |  | D | D | PF 0,97 |  |  |  | +25°C | TA MAX=+65°C | 4,6A / 65µs | [18 empty] | ZS777zx0017 Zestaw serwisowy. | TAK | TAK
777GR0017 | 777GR | NICE POLE-TOP LED 3029LM 3000K ON/OFF | Nice |  | Oprawa | Post | Head | Aluminium |  | Grafitowy |  | Nie | LED zintegrowane | AC | ON/OFF | 33,9W | 38W | 5127lm | 3029lm |  |  | IP65 |  | 3000K |  | 70x55x55 |  | Tak | Oprawa słupowa (nasadzana). | Odlew aluminiowy malowany proszkowo. |  | Klosz- szkło bezpieczne, przeźroczyste. | Uszczelka silikonowa. |  |  |  | Oprawa nieściemnialna | 7.29 | 9.56 | 80x62x62 |  |  | 0.1 | Moduł LED | Philips Fortimo SLM C 1211 L19 2828 G7 3K | Philips Xitanium 36W/m 929001486006 | 50000 |  |  |  |  | 8.64% | SDCM3 | 80 | <=0 |  | D | D | PF 0,97 |  |  |  | +25°C | TA MAX=+65°C | 4,6A / 65µs | [18 empty] | ZS777zx0017 Zestaw serwisowy. | TAK | TAK
777BL1009 | 777 | NICE POLE-TOP LED 5700K | Nice |  | Oprawa | Post | Head | Aluminium |  | Czarny |  | Nie | LED zintegrowane | AC |  | 31W | 35,5W | 5459lm |  |  |  | IP65 |  | 5700K |  | 0x0x0 | > 50000 | Nie | Oprawa słupowa (nasadzana). | Odlew aluminiowy malowany proszkowo. |  | Klosz- szkło bezpieczne, przeźroczyste. | Uszczelka silikonowa. |  |  |  | Oprawa nieściemnialna | 9.18 | 11.75 | 80x62x62 |  |  | 0.1 | Moduł LED | Philips Fortimo SLM C 857 1216 L23 2828 G7 | Philips Xitanium 36W/m 0,3-1,05A 54V 230V | [5 empty] | 6.84% | SDCM3 | 80 | <=0 |  | D | D | PF 0,97 |  |  |  | +25°C | Ta max=+65°C | 18A/250µs | [16 empty] | 3005XX0009 Słup oświetleniowy teleskopowy o regulowanej wysokości 3600...4500mm, trzonek montażowy Ø76. Dołączona kotwa montażowa do zabetonowania., 7662ZX0009 Złącze słupowe EK480 o IP54, bezpiecznik D01/E14 max16A., 7664ZX0009 Fundament betonowy 100kg do montażu słupa., 7665XX0009 Redukcja dla opraw Ø60 do montażu na słupie Ø76. |  | 06770000 Klosz - zestaw serwisowy, 08770001 Uszczelka., 4699100700 Moduł LED., 907770100 Zasilacz. | TAK | TAK
777AL6011 | 777AL | NICE POLE-TOP LED 3260LM 3000K DALI | Nice |  | Oprawa | Post | Head | Aluminium |  | Aluminium |  | Nie | LED zintegrowane | AC | DALI | 35,5W | 41,3W | 5127lm | 3260lm |  |  | IP65 |  | 3000K |  |  | 50000 | Nie | Oprawa słupowa (nasadzana). | Odlew aluminiowy malowany proszkowo. |  | Klosz- szkło bezpieczne, przeźroczyste. | Uszczelka silikonowa. |  | DALI/TD |  | Sterowanie światłem w systemie: DALI/TD. | 0 | 0 | 80x62x62 |  |  | 0.1 | Moduł LED | SLM C 830 1211 L19 2828 G6 | [6 empty] | 6.84% | SDCM | 80 |  |  |  |  | PF 0,97 |  | 2kV |  |  | Ta max=+65°C | 30A/200µs | B 10A: 17, B 16A: 28, C 10A: 0, C 16A: 0 | [15 empty] | 3005XX0009 Słup oświetleniowy teleskopowy o regulowanej wysokości 3600...4500mm, trzonek montażowy Ø76. Dołączona kotwa montażowa do zabetonowania., 7662ZX0009 Złącze słupowe EK480 o IP54, bezpiecznik D01/E14 max16A., 7664ZX0009 Fundament betonowy 100kg do montażu słupa., 7665XX0009 Redukcja dla opraw Ø60 do montażu na słupie Ø76. |  | 06770000 Klosz - zestaw serwisowy, 08770001 Uszczelka., 46999681 Moduł LED., 46999739 Zasilacz. | TAK | TAK
777GR6011 | 777GR | NICE POLE-TOP LED 3260LM 3000K DALI | Nice |  | Oprawa | Post | Head | Aluminium |  | Grafitowy |  | Nie | LED zintegrowane | AC | DALI | 35,5W | 41,3W | 5127lm | 3260lm |  |  | IP65 |  | 3000K |  |  | 50000 | Nie | Oprawa słupowa (nasadzana). | Odlew aluminiowy malowany proszkowo. |  | Klosz- szkło bezpieczne, przeźroczyste. | Uszczelka silikonowa. |  | DALI/TD |  | Sterowanie światłem w systemie: DALI/TD. | 0 | 0 | 80x62x62 |  |  | 0.1 | Moduł LED | SLM C 830 1211 L19 2828 G6 | [6 empty] | 6.84% | SDCM | 80 |  |  |  |  | PF 0,97 |  | 2kV |  |  | Ta max=+65°C | 30A/200µs | B 10A: 17, B 16A: 28, C 10A: 0, C 16A: 0 | [15 empty] | 3005XX0009 Słup oświetleniowy teleskopowy o regulowanej wysokości 3600...4500mm, trzonek montażowy Ø76. Dołączona kotwa montażowa do zabetonowania., 7662ZX0009 Złącze słupowe EK480 o IP54, bezpiecznik D01/E14 max16A., 7664ZX0009 Fundament betonowy 100kg do montażu słupa., 7665XX0009 Redukcja dla opraw Ø60 do montażu na słupie Ø76. |  | 06770000 Klosz - zestaw serwisowy, 08770001 Uszczelka., 46999681 Moduł LED., 46999739 Zasilacz. | TAK | TAK
777AL6013 | 777AL | NICE POLE-TOP LED 3260LM 3000K DALI2 | Nice |  | Oprawa | Post | Head | Aluminium |  | Aluminium |  | Nie | LED zintegrowane | AC | DALI2 | 32W | 37,2W | 5127lm | 3260lm |  |  | IP65 |  | 3000K |  | 0x0x0 | 50000 | Nie | Oprawa słupowa (nasadzana). | Odlew aluminiowy malowany proszkowo. |  | Klosz- szkło bezpieczne, przeźroczyste. | Uszczelka silikonowa. |  | DALI2 |  | Sterowanie światłem w systemie: DALI outdoor pełny program. Zasilacz zaprogramowany na max prąd. Programowanie pozostałych parametrów po uzgodnieniu z Działem Handlowym firmy Norlys. | 9.18 | 11.75 | 80x62x62 |  |  | 0.1 | Moduł LED | Philips SLM C 830 1211 L19 2828 G7 | Osram OT 40/170-240/1A0 4DIMLT2 NFC E | 100000 | DALI2 / NightDim (4DIM) |  |  |  | 6.84% | SDCM3 | 80 | <=0 | RG0 lub RG1 | D | D | PF 0,97 | < 10% | 6 / 10kV |  | +25°C | Ta max=+65°C | 26A / 180µs | [16 empty] | 3005XX0009 Słup oświetleniowy teleskopowy o regulowanej wysokości 3600...4500mm, trzonek montażowy Ø76. Dołączona kotwa montażowa do zabetonowania., 7662ZX0009 Złącze słupowe EK480 o IP54, bezpiecznik D01/E14 max16A., 7664ZX0009 Fundament betonowy 100kg do montażu słupa., 7665XX0009 Redukcja dla opraw Ø60 do montażu na słupie Ø76. |  | ZS777zx6013 Zestaw serwisowy. | TAK | TAK
777GR6013 | 777GR | NICE POLE-TOP LED 3260LM 3000K DALI2 | Nice |  | Oprawa | Post | Head | Aluminium |  | Grafitowy |  | Nie | LED zintegrowane | AC | DALI2 | 32W | 37,2W | 5127lm | 3260lm |  |  | IP65 |  | 3000K |  | 0x0x0 | 50000 | Nie | Oprawa słupowa (nasadzana). | Odlew aluminiowy malowany proszkowo. |  | Klosz- szkło bezpieczne, przeźroczyste. | Uszczelka silikonowa. |  | DALI2 |  | Sterowanie światłem w systemie: DALI outdoor pełny program. Zasilacz zaprogramowany na max prąd. Programowanie pozostałych parametrów po uzgodnieniu z Działem Handlowym firmy Norlys. | 9.18 | 11.75 | 80x62x62 |  |  | 0.1 | Moduł LED | Philips SLM C 830 1211 L19 2828 G7 | Osram OT 40/170-240/1A0 4DIMLT2 NFC E | 100000 | DALI2 / NightDim (4DIM) |  |  |  | 6.84% | SDCM3 | 80 | <=0 | RG0 lub RG1 | D | D | PF 0,97 | < 10% | 6 / 10kV |  | +25°C | Ta max=+65°C | 26A / 180µs | [16 empty] | 3005XX0009 Słup oświetleniowy teleskopowy o regulowanej wysokości 3600...4500mm, trzonek montażowy Ø76. Dołączona kotwa montażowa do zabetonowania., 7662ZX0009 Złącze słupowe EK480 o IP54, bezpiecznik D01/E14 max16A., 7664ZX0009 Fundament betonowy 100kg do montażu słupa., 7665XX0009 Redukcja dla opraw Ø60 do montażu na słupie Ø76. |  | ZS777zx6013 Zestaw serwisowy. | TAK | TAK
780AL0B10 | 780AL | VOSS WALL G12 | Voss |  | Oprawa | Wall |  | Aluminium |  | Aluminium |  | Nie | Wymienne |  |  | 70W |  | ~ 7800lm |  |  |  | IP54 | IK06 |  | wąskie góra / szerokie dół | 0x0x0 |  | Tak | Oprawa ścienna. | Odlew aluminiowy malowany proszkowo. |  | Klosz- szkło bezpieczne, przeźroczyste. | Uszczelka silikonowa. | Dławnica EPDM. | góra/dół | wąskie/szerokie | Oprawa nieściemnialna | 4.21 | 4.69 | 22.5x19.5x32 |  |  | 0 | Lampa G12 | HIT-CE | [7 empty] | SDCM |  | <=0 | [7 empty] | +25°C | Ta max=+65°C |  | B 10A: 0, B 16A: 0, C 10A: 0, C 16A: 0 | [16 empty] | Osram Powerball HCI-T 70W G12, Philips Master Colour CDM-T 70W G12 | 46100003 Statecznik elektroniczny. | TAK | TAK
780GR0B10 | 780GR | VOSS WALL G12 | Voss |  | Oprawa | Wall |  | Aluminium |  | Grafitowy |  | Nie | Wymienne |  |  | 70W |  | ~ 7800lm |  |  |  | IP54 | IK06 |  | wąskie góra / szerokie dół | 0x0x0 |  | Tak | Oprawa ścienna. | Odlew aluminiowy malowany proszkowo. |  | Klosz- szkło bezpieczne, przeźroczyste. | Uszczelka silikonowa. | Dławnica EPDM. | góra/dół | wąskie/szerokie | Oprawa nieściemnialna | 4.21 | 4.69 | 22.5x19.5x32 |  |  | 0 | Lampa G12 | HIT-CE | [7 empty] | SDCM |  | <=0 | [7 empty] | +25°C | Ta max=+65°C |  | B 10A: 0, B 16A: 0, C 10A: 0, C 16A: 0 | [16 empty] | Osram Powerball HCI-T 70W G12, Philips Master Colour CDM-T 70W G12 | 46100003 Statecznik elektroniczny. | TAK | TAK
783AL0A10 | 783AL | VOSS WALL G12 UP4º & DOWN4º | Voss |  | Oprawa | Wall |  | Aluminium |  | Aluminium |  | Nie | Wymienne |  |  | 70W |  | ~ 7800lm |  |  |  | IP54 | IK06 |  | wąskie góra / wąskie dół | 0x0x0 |  | Tak | Oprawa ścienna. | Odlew aluminiowy malowany proszkowo. |  | Klosz- szkło bezpieczne, optyczne. | Uszczelka silikonowa. | Dławnica EPDM. | góra/dół | wąskie/wąskie | Oprawa nieściemnialna | 4.21 | 4.69 | 22.5x19.5x32 |  |  | 0 | Lampa G12 | HIT-CE | [7 empty] | SDCM |  | <=0 | [7 empty] | +25°C | Ta max=+65°C | [18 empty] | Osram Powerball HCI-T 70W G12, Philips Master Colour CDM-T 70W G12 | 46100003 Statecznik elektroniczny. | TAK | TAK
783GR0A10 | 783GR | VOSS WALL G12 UP4º & DOWN4º | Voss |  | Oprawa | Wall |  | Aluminium |  | Grafitowy |  | Nie | Wymienne |  |  | 70W |  | ~ 7800lm |  |  |  | IP54 | IK06 |  | wąskie góra / wąskie dół | 0x0x0 |  | Tak | Oprawa ścienna. | Odlew aluminiowy malowany proszkowo. |  | Klosz- szkło bezpieczne, optyczne. | Uszczelka silikonowa. | Dławnica EPDM. | góra/dół | wąskie/wąskie | Oprawa nieściemnialna | 4.21 | 4.69 | 22.5x19.5x32 |  |  | 0 | Lampa G12 | HIT-CE | [7 empty] | SDCM |  | <=0 | [7 empty] | +25°C | Ta max=+65°C | [18 empty] | Osram Powerball HCI-T 70W G12, Philips Master Colour CDM-T 70W G12 | 46100003 Statecznik elektroniczny. | TAK | TAK
784AL0F10 | 784AL | VOSS WALL G12 | Voss |  | Oprawa | Wall |  | Aluminium |  | Aluminium |  | Nie | Wymienne |  |  | 70W |  | ~ 7800lm |  |  |  | IP54 | IK06 |  | szerokie góra / szerokie dół | 0x0x0 |  | Tak | Oprawa ścienna. | Odlew aluminiowy malowany proszkowo. |  | Klosz- szkło bezpieczne, przeźroczyste. | Uszczelka silikonowa. | Dławnica EPDM. | góra/dół | szerokie/szerokie | Oprawa nieściemnialna | 5.65 | 6.15 | 22.5x19.5x32 |  |  | 0 | Lampa G12 | HIT-CE | [7 empty] | SDCM |  | <=0 | [7 empty] | +25°C | Ta max=+65°C | [18 empty] | Osram Powerball HCI-T 70W G12, Philips Master Colour CDM-T 70W G12 | 46100003 Statecznik elektroniczny. | TAK | TAK
784GR0F10 | 784GR | VOSS WALL G12 | Voss |  | Oprawa | Wall |  | Aluminium |  | Grafitowy |  | Nie | Wymienne |  |  | 70W |  | ~ 7800lm |  |  |  | IP54 | IK06 |  | szerokie góra / szerokie dół | 0x0x0 |  | Tak | Oprawa ścienna. | Odlew aluminiowy malowany proszkowo. |  | Klosz- szkło bezpieczne, przeźroczyste. | Uszczelka silikonowa. | Dławnica EPDM. | góra/dół | szerokie/szerokie | Oprawa nieściemnialna | 5.65 | 6.15 | 22.5x19.5x32 |  |  | 0 | Lampa G12 | HIT-CE | [7 empty] | SDCM |  | <=0 | [7 empty] | +25°C | Ta max=+65°C | [18 empty] | Osram Powerball HCI-T 70W G12, Philips Master Colour CDM-T 70W G12 | 46100003 Statecznik elektroniczny. | TAK | TAK
785AL0G10 | 785AL | VOSS WALL G12 | Voss |  | Oprawa | Wall |  | Aluminium |  | Aluminium |  | Nie | Wymienne |  |  | 70W |  | ~ 7800lm |  |  |  | IP54 | IK06 |  | szerokie dół | 0x0x0 |  | Tak | Oprawa ścienna. | Odlew aluminiowy malowany proszkowo. |  | Klosz- szkło bezpieczne, przeźroczyste. | Uszczelka silikonowa. | Dławnica EPDM. | jednostronne skierowane w dół | szerokie | Oprawa nieściemnialna | 4.21 | 4.69 | 22.5x19.5x32 |  |  | 0 | Lampa G12 | HIT-CE | [7 empty] | SDCM |  | <=0 | [7 empty] | +25°C | Ta max=+65°C | [18 empty] | Osram Powerball HCI-T 70W G12, Philips Master Colour CDM-T 70W G12 | 46100003 Statecznik elektroniczny. | TAK | TAK
785GR0G10 | 785GR | VOSS WALL G12 | Voss |  | Oprawa | Wall |  | Aluminium |  | Grafitowy |  | Nie | Wymienne |  |  | 70W |  | ~ 7800lm |  |  |  | IP54 | IK06 |  | szerokie dół | 0x0x0 |  | Tak | Oprawa ścienna. | Odlew aluminiowy malowany proszkowo. |  | Klosz- szkło bezpieczne, przeźroczyste. | Uszczelka silikonowa. | Dławnica EPDM. | jednostronne skierowane w dół | szerokie | Oprawa nieściemnialna | 4.21 | 4.69 | 22.5x19.5x32 |  |  | 0 | Lampa G12 | HIT-CE | [7 empty] | SDCM |  | <=0 | [7 empty] | +25°C | Ta max=+65°C | [18 empty] | Osram Powerball HCI-T 70W G12, Philips Master Colour CDM-T 70W G12 | 46100003 Statecznik elektroniczny. | TAK | TAK
791AL0009 | 791AL | SANDVIK WALL 2XLED GU10 UP-DOWN | Sandvik |  | Oprawa | Wall |  | Aluminium |  | Aluminium |  | Nie | Wymienne | GU10 |  | 2 x max 25W | [5 empty] | IP65 | IK08 |  |  | 0x0x0 |  | Nie | Oprawa ścienna. | Odlew aluminiowy malowany proszkowo. |  | Klosz- szkło bezpieczne, satynowane. | Uszczelka silikonowa. | Dławnica EPDM. |  |  |  | 1.45 | 1.45 | 22.5x12.5x9 |  |  | 0 | 2 Lampy LED GU10 | [8 empty] | SDCM |  | <=0 | [7 empty] | +25°C | Ta max=+65°C |  | B 10A: 0, B 16A: 0, C 10A: 0, C 16A: 0 | [16 empty] | Osram LED Parathom Advanced / Pro max 4W PAR16 Gu10, Philips Master LED max 4W PAR16 Gu10 | 06790005 Klosz - zestaw serwisowy, 08124006 Uszczelka. | TAK | TAK
791BL0009 | 791 | SANDVIK WALL 2XLED GU10 UP-DOWN | Sandvik |  | Oprawa | Wall |  | Aluminium |  | Czarny |  | Nie | Wymienne | GU10 |  | 2 x max 25W | [5 empty] | IP65 | IK08 |  |  | 0x0x0 |  | Nie | Oprawa ścienna. | Odlew aluminiowy malowany proszkowo. |  | Klosz- szkło bezpieczne, satynowane. | Uszczelka silikonowa. | Dławnica EPDM. |  |  |  | 1.45 | 1.45 | 22.5x12.5x9 |  |  | 0 | 2 Lampy LED GU10 | [8 empty] | SDCM |  | <=0 | [7 empty] | +25°C | Ta max=+65°C |  | B 10A: 0, B 16A: 0, C 10A: 0, C 16A: 0 | [16 empty] | Osram LED Parathom Advanced / Pro max 4W PAR16 Gu10, Philips Master LED max 4W PAR16 Gu10 | 06790005 Klosz - zestaw serwisowy, 08124006 Uszczelka. | TAK | TAK
791GR0009 | 791GR | SANDVIK WALL 2XLED GU10 UP-DOWN | Sandvik |  | Oprawa | Wall |  | Aluminium |  | Grafitowy |  | Nie | Wymienne | GU10 |  | 2 x max 25W | [5 empty] | IP65 | IK08 |  |  | 0x0x0 |  | Nie | Oprawa ścienna. | Odlew aluminiowy malowany proszkowo. |  | Klosz- szkło bezpieczne, satynowane. | Uszczelka silikonowa. | Dławnica EPDM. |  |  |  | 1.45 | 1.45 | 22.5x12.5x9 |  |  | 0 | 2 Lampy LED GU10 | [8 empty] | SDCM |  | <=0 | [7 empty] | +25°C | Ta max=+65°C |  | B 10A: 0, B 16A: 0, C 10A: 0, C 16A: 0 | [16 empty] | Osram LED Parathom Advanced / Pro max 4W PAR16 Gu10, Philips Master LED max 4W PAR16 Gu10 | 06790005 Klosz - zestaw serwisowy, 08124006 Uszczelka. | TAK | TAK
791WH0009 | 791 | SANDVIK WALL 2XLED GU10 UP-DOWN | Sandvik |  | Oprawa | Wall |  | Aluminium |  | Biały |  | Nie | Wymienne | GU10 |  | 2 x max 25W | [5 empty] | IP65 | IK08 |  |  | 0x0x0 |  | Nie | Oprawa ścienna. | Odlew aluminiowy malowany proszkowo. |  | Klosz- szkło bezpieczne, satynowane. | Uszczelka silikonowa. | Dławnica EPDM. |  |  |  | 1.45 | 1.45 | 22.5x12.5x9 |  |  | 0 | 2 Lampy LED GU10 | [8 empty] | SDCM |  | <=0 | [7 empty] | +25°C | Ta max=+65°C |  | B 10A: 0, B 16A: 0, C 10A: 0, C 16A: 0 | [16 empty] | Osram LED Parathom Advanced / Pro max 4W PAR16 Gu10, Philips Master LED max 4W PAR16 Gu10 | 06790005 Klosz - zestaw serwisowy, 08124006 Uszczelka. | TAK | TAK
792AL0009 | 792AL | SANDVIK WALL 2XLED GU10 UP-DOWN 2700K DIM. | Sandvik |  | Oprawa | Wall |  | Aluminium |  | Aluminium |  | Nie | Wymienne | GU10 |  | 2 x max 4W | 8W | 500lm |  |  |  | IP65 |  | 2700K |  |  | 50000 | Nie | Oprawa ścienna. | Odlew aluminiowy malowany proszkowo. |  | Klosz- szkło bezpieczne, satynowane. | Uszczelka silikonowa. | Dławnica EPDM. |  |  | Oprawa ściemnialna fazowo TRAILING EDGE (TE) - LEADING EDGE (LE) | 1.38 | 0 | 21x11.7x8 |  |  | 0 | 2 Lampy LED GU10 | Master LEDspot MV 25D 4W<=> 35W PAR16 Gu10 | [7 empty] | SDCM | 90 |  |  |  |  | PF >0,6 |  |  |  |  | Ta max=+65°C |  | B 10A: 0, B 16A: 0, C 10A: 0, C 16A: 0 | [16 empty] | Osram LED Parathom Advanced / Pro max 4W PAR16 Gu10, Philips Master LED max 4W PAR16 Gu10 | 06790005 Klosz - zestaw serwisowy, 46102501 Lampa LED GU10. | TAK | TAK
792GR0010 | 792GR | SANDVIK WALL 2XLED GU10 UP-DOWN 2700K DIM. | Sandvik |  | Oprawa | Wall |  | Aluminium |  | Grafitowy |  | Nie | Wymienne | GU10 |  | 2 x 3,9W | 7,8W | 530lm |  |  |  | IP65 | IK08 | 2700K |  | 0x0x0 | 40000 | Nie | Oprawa ścienna. | Odlew aluminiowy malowany proszkowo. |  | Klosz- szkło bezpieczne, satynowane. | Uszczelka silikonowa. | Dławnica EPDM. |  |  | Oprawa ściemnialna fazowo TRAILING EDGE (TE) - LEADING EDGE (LE) | 1.5 | 1.5 | 22.5x12.5x9 |  |  | 0 | 2 Lampy LED GU10 | Philips MASTER LED ExpertColor 3.9-35W GU10 927 25D |  | 0 | Ściemnianie fazowe LED GU10 E27 |  |  |  |  | SDCM | 90 | <=0 |  | G | G | PF >0,8 |  |  |  | +25°C | Ta max=+65°C |  | B 10A: 0, B 16A: 0, C 10A: 0, C 16A: 0 | [16 empty] | Osram LED Parathom Advanced / Pro max 4W PAR16 Gu10, Philips Master LED max 4W PAR16 Gu10 | 06790005 Klosz - zestaw serwisowy, 46102507 Lampa LED GU10. | TAK | TAK
792WH0010 | 792 | SANDVIK WALL 2XLED GU10 UP-DOWN 2700K DIM. | Sandvik |  | Oprawa | Wall |  | Aluminium |  | Biały |  | Nie | Wymienne | GU10 |  | 2 x 3,9W | 7,8W | 530lm |  |  |  | IP65 | IK08 | 2700K |  | 0x0x0 | 40000 | Nie | Oprawa ścienna. | Odlew aluminiowy malowany proszkowo. |  | Klosz- szkło bezpieczne, satynowane. | Uszczelka silikonowa. | Dławnica EPDM. |  |  | Oprawa ściemnialna fazowo TRAILING EDGE (TE) - LEADING EDGE (LE) | 1.5 | 1.5 | 22.5x12.5x9 |  |  | 0 | 2 Lampy LED GU10 | Philips MASTER LED ExpertColor 3.9-35W GU10 927 25D |  | 0 | Ściemnianie fazowe LED GU10 E27 |  |  |  |  | SDCM | 90 | <=0 |  | G | G | PF >0,8 |  |  |  | +25°C | Ta max=+65°C |  | B 10A: 0, B 16A: 0, C 10A: 0, C 16A: 0 | [16 empty] | Osram LED Parathom Advanced / Pro max 4W PAR16 Gu10, Philips Master LED max 4W PAR16 Gu10 | 06790005 Klosz - zestaw serwisowy, 46102507 Lampa LED GU10. | TAK | TAK
793AL0010 | 793AL | SANDVIK WALL LED GU10 | Sandvik |  | Oprawa | Wall |  | Aluminium |  | Aluminium |  | Nie | Wymienne | GU10 |  | max 4W | [5 empty] | IP65 | IK08 |  |  | 0x0x0 |  | Nie | Oprawa ścienna. | Odlew aluminiowy malowany proszkowo. |  | Klosz- szkło bezpieczne, satynowane. | Uszczelka silikonowa. | Dławnica EPDM. |  |  |  | 0.89 | 0 | 12x8.5x13.5 |  |  | 0 | Lampa LED GU10 | LED PAR16 | [7 empty] | SDCM |  | <=0 | [8 empty] | Ta max=+65°C | [17 empty] | 06790005 Klosz., 46102501 Lampa LED Gu10. | Osram LED Parathom Advanced / Pro max 4W PAR16 Gu10, Philips Master LED max 4W PAR16 Gu10 | 06790005 Klosz - zestaw serwisowy | TAK | TAK
793BL0010 | 793 | SANDVIK WALL LED GU10 | Sandvik |  | Oprawa | Wall |  | Aluminium |  | Czarny |  | Nie | Wymienne | GU10 |  | max 4W | [5 empty] | IP65 | IK08 |  |  | 0x0x0 |  | Nie | Oprawa ścienna. | Odlew aluminiowy malowany proszkowo. |  | Klosz- szkło bezpieczne, satynowane. | Uszczelka silikonowa. | Dławnica EPDM. |  |  |  | 0.89 | 0 | 12x8.5x13.5 |  |  | 0 | Lampa LED GU10 | LED PAR16 | [7 empty] | SDCM |  | <=0 | [8 empty] | Ta max=+65°C | [17 empty] | 06790005 Klosz., 46102501 Lampa LED Gu10. | Osram LED Parathom Advanced / Pro max 4W PAR16 Gu10, Philips Master LED max 4W PAR16 Gu10 | 06790005 Klosz - zestaw serwisowy | TAK | TAK
793GR0010 | 793GR | SANDVIK WALL LED GU10 | Sandvik |  | Oprawa | Wall |  | Aluminium |  | Grafitowy |  | Nie | Wymienne | GU10 |  | max 4W | [5 empty] | IP65 | IK08 |  |  | 0x0x0 |  | Nie | Oprawa ścienna. | Odlew aluminiowy malowany proszkowo. |  | Klosz- szkło bezpieczne, satynowane. | Uszczelka silikonowa. | Dławnica EPDM. |  |  |  | 0.89 | 0 | 12x8.5x13.5 |  |  | 0 | Lampa LED GU10 | LED PAR16 | [7 empty] | SDCM |  | <=0 | [8 empty] | Ta max=+65°C | [17 empty] | 06790005 Klosz., 46102501 Lampa LED Gu10. | Osram LED Parathom Advanced / Pro max 4W PAR16 Gu10, Philips Master LED max 4W PAR16 Gu10 | 06790005 Klosz - zestaw serwisowy | TAK | TAK
793WH0010 | 793 | SANDVIK WALL LED GU10 | Sandvik |  | Oprawa | Wall |  | Aluminium |  | Biały |  | Nie | Wymienne | GU10 |  | max 4W | [5 empty] | IP65 | IK08 |  |  | 0x0x0 |  | Nie | Oprawa ścienna. | Odlew aluminiowy malowany proszkowo. |  | Klosz- szkło bezpieczne, satynowane. | Uszczelka silikonowa. | Dławnica EPDM. |  |  |  | 0.89 | 0 | 12x8.5x13.5 |  |  | 0 | Lampa LED GU10 | LED PAR16 | [7 empty] | SDCM |  | <=0 | [8 empty] | Ta max=+65°C | [17 empty] | 06790005 Klosz., 46102501 Lampa LED Gu10. | Osram LED Parathom Advanced / Pro max 4W PAR16 Gu10, Philips Master LED max 4W PAR16 Gu10 | 06790005 Klosz - zestaw serwisowy | TAK | TAK
794AL0010 | 794AL | SANDVIK WALL LED GU10 2700K DIM. | Sandvik |  | Oprawa | Wall |  | Aluminium |  | Aluminium |  | Nie | Wymienne | GU10 |  | 3,9W | 3,9W | 265lm |  |  |  | IP65 |  | 2700K |  |  | 50000 | Nie | Oprawa ścienna. | Odlew aluminiowy malowany proszkowo. |  | Klosz- szkło bezpieczne, satynowane. | Uszczelka silikonowa. | Dławnica EPDM. |  |  | Oprawa ściemnialna fazowo TRAILING EDGE (TE) - LEADING EDGE (LE) | 0.94 | 0 | 12x8.5x13.5 |  |  | 0 | Lampa LED GU10 | Master LEDspot MV 25D 4W<=> 35W PAR16 Gu10 | [7 empty] | SDCM | 90 |  |  |  |  | PF >0,6 |  |  |  |  | Ta max=+65°C |  | B 10A: 0, B 16A: 0, C 10A: 0, C 16A: 0 | [16 empty] | Osram LED Parathom Advanced / Pro max 4W PAR16 Gu10, Philips Master LED max 4W PAR16 Gu10 | 06790005 Klosz - zestaw serwisowy, 46102501 Lampa LED GU10. | TAK | TAK
794BL0010 | 794 | SANDVIK WALL LED GU10 2700K DIM. | Sandvik |  | Oprawa | Wall |  | Aluminium |  | Czarny |  | Nie | Wymienne | GU10 |  | 3,9W | 3,9W | 265lm |  |  |  | IP65 |  | 2700K |  |  | 50000 | Nie | Oprawa ścienna. | Odlew aluminiowy malowany proszkowo. |  | Klosz- szkło bezpieczne, satynowane. | Uszczelka silikonowa. | Dławnica EPDM. |  |  | Oprawa ściemnialna fazowo TRAILING EDGE (TE) - LEADING EDGE (LE) | 0.94 | 0 | 12x8.5x13.5 |  |  | 0 | Lampa LED GU10 | Master LEDspot MV 25D 4W<=> 35W PAR16 Gu10 | [7 empty] | SDCM | 90 |  |  |  |  | PF >0,6 |  |  |  |  | Ta max=+65°C |  | B 10A: 0, B 16A: 0, C 10A: 0, C 16A: 0 | [16 empty] | Osram LED Parathom Advanced / Pro max 4W PAR16 Gu10, Philips Master LED max 4W PAR16 Gu10 | 06790005 Klosz - zestaw serwisowy, 46102501 Lampa LED GU10. | TAK | TAK
794GR0010 | 794GR | SANDVIK WALL LED GU10 2700K DIM. | Sandvik |  | Oprawa | Wall |  | Aluminium |  | Grafitowy |  | Nie | Wymienne | GU10 |  | 3,9W | 3,9W | 265lm |  |  |  | IP65 |  | 2700K |  |  | 50000 | Nie | Oprawa ścienna. | Odlew aluminiowy malowany proszkowo. |  | Klosz- szkło bezpieczne, satynowane. | Uszczelka silikonowa. | Dławnica EPDM. |  |  | Oprawa ściemnialna fazowo TRAILING EDGE (TE) - LEADING EDGE (LE) | 0.94 | 0 | 12x8.5x13.5 |  |  | 0 | Lampa LED GU10 | Master LEDspot MV 25D 4W<=> 35W PAR16 Gu10 | [7 empty] | SDCM | 90 |  |  |  |  | PF >0,6 |  |  |  |  | Ta max=+65°C |  | B 10A: 0, B 16A: 0, C 10A: 0, C 16A: 0 | [16 empty] | Osram LED Parathom Advanced / Pro max 4W PAR16 Gu10, Philips Master LED max 4W PAR16 Gu10 | 06790005 Klosz - zestaw serwisowy, 46102501 Lampa LED GU10. | TAK | TAK
794WH0010 | 794 | SANDVIK WALL LED GU10 2700K DIM. | Sandvik |  | Oprawa | Wall |  | Aluminium |  | Biały |  | Nie | Wymienne | GU10 |  | 3,9W | 3,9W | 265lm |  |  |  | IP65 |  | 2700K |  |  | 50000 | Nie | Oprawa ścienna. | Odlew aluminiowy malowany proszkowo. |  | Klosz- szkło bezpieczne, satynowane. | Uszczelka silikonowa. | Dławnica EPDM. |  |  | Oprawa ściemnialna fazowo TRAILING EDGE (TE) - LEADING EDGE (LE) | 0.94 | 0 | 12x8.5x13.5 |  |  | 0 | Lampa LED GU10 | Master LEDspot MV 25D 4W<=> 35W PAR16 Gu10 | [7 empty] | SDCM | 90 |  |  |  |  | PF >0,6 |  |  |  |  | Ta max=+65°C |  | B 10A: 0, B 16A: 0, C 10A: 0, C 16A: 0 | [16 empty] | Osram LED Parathom Advanced / Pro max 4W PAR16 Gu10, Philips Master LED max 4W PAR16 Gu10 | 06790005 Klosz - zestaw serwisowy, 46102501 Lampa LED GU10. | TAK | TAK
794AL0011 | 794AL | SANDVIK WALL LED GU10 2700K DIM. | Sandvik |  | Oprawa | Wall |  | Aluminium |  | Aluminium |  | Nie | Wymienne | GU10 |  | 3,9W | 3,9W | ~265lm |  |  |  | IP65 | IK08 | 2700K |  | 0x0x0 | 40000 | Nie | Oprawa ścienna. | Odlew aluminiowy malowany proszkowo. |  | Klosz- szkło bezpieczne, satynowane. | Uszczelka silikonowa. | Dławnica EPDM. |  |  | Oprawa ściemnialna fazowo TRAILING EDGE (TE) - LEADING EDGE (LE) | 0.94 | 0 | 12x8.5x13.5 |  |  | 0 | Lampa LED GU10 | Philips MASTER LED ExpertColor 3.9-35W GU10 927 25D |  | 0 | Ściemnianie fazowe LED GU10 E27 |  |  |  |  | SDCM | 90 | <=0 |  | G | G | PF >0,8 |  |  |  | +25°C | Ta max=+65°C |  | B 10A: 0, B 16A: 0, C 10A: 0, C 16A: 0 | [17 empty] | 06790005 Klosz - zestaw serwisowy, 46102507 Lampa LED GU10. | TAK | TAK
794BL0011 | 794 | SANDVIK WALL LED GU10 2700K DIM. | Sandvik |  | Oprawa | Wall |  | Aluminium |  | Czarny |  | Nie | Wymienne | GU10 |  | 3,9W | 3,9W | ~265lm |  |  |  | IP65 | IK08 | 2700K |  | 0x0x0 | 40000 | Nie | Oprawa ścienna. | Odlew aluminiowy malowany proszkowo. |  | Klosz- szkło bezpieczne, satynowane. | Uszczelka silikonowa. | Dławnica EPDM. |  |  | Oprawa ściemnialna fazowo TRAILING EDGE (TE) - LEADING EDGE (LE) | 0.94 | 0 | 12x8.5x13.5 |  |  | 0 | Lampa LED GU10 | Philips MASTER LED ExpertColor 3.9-35W GU10 927 25D |  | 0 | Ściemnianie fazowe LED GU10 E27 |  |  |  |  | SDCM | 90 | <=0 |  | G | G | PF >0,8 |  |  |  | +25°C | Ta max=+65°C |  | B 10A: 0, B 16A: 0, C 10A: 0, C 16A: 0 | [17 empty] | 06790005 Klosz - zestaw serwisowy, 46102507 Lampa LED GU10. | TAK | TAK
794GR0011 | 794GR | SANDVIK WALL LED GU10 2700K DIM. | Sandvik |  | Oprawa | Wall |  | Aluminium |  | Grafitowy |  | Nie | Wymienne | GU10 |  | 3,9W | 3,9W | ~265lm |  |  |  | IP65 | IK08 | 2700K |  | 0x0x0 | 40000 | Nie | Oprawa ścienna. | Odlew aluminiowy malowany proszkowo. |  | Klosz- szkło bezpieczne, satynowane. | Uszczelka silikonowa. | Dławnica EPDM. |  |  | Oprawa ściemnialna fazowo TRAILING EDGE (TE) - LEADING EDGE (LE) | 0.94 | 0 | 12x8.5x13.5 |  |  | 0 | Lampa LED GU10 | Philips MASTER LED ExpertColor 3.9-35W GU10 927 25D |  | 0 | Ściemnianie fazowe LED GU10 E27 |  |  |  |  | SDCM | 90 | <=0 |  | G | G | PF >0,8 |  |  |  | +25°C | Ta max=+65°C |  | B 10A: 0, B 16A: 0, C 10A: 0, C 16A: 0 | [17 empty] | 06790005 Klosz - zestaw serwisowy, 46102507 Lampa LED GU10. | TAK | TAK
794WH0011 | 794 | SANDVIK WALL LED GU10 2700K DIM. | Sandvik |  | Oprawa | Wall |  | Aluminium |  | Biały |  | Nie | Wymienne | GU10 |  | 3,9W | 3,9W | ~265lm |  |  |  | IP65 | IK08 | 2700K |  | 0x0x0 | 40000 | Nie | Oprawa ścienna. | Odlew aluminiowy malowany proszkowo. |  | Klosz- szkło bezpieczne, satynowane. | Uszczelka silikonowa. | Dławnica EPDM. |  |  | Oprawa ściemnialna fazowo TRAILING EDGE (TE) - LEADING EDGE (LE) | 0.94 | 0 | 12x8.5x13.5 |  |  | 0 | Lampa LED GU10 | Philips MASTER LED ExpertColor 3.9-35W GU10 927 25D |  | 0 | Ściemnianie fazowe LED GU10 E27 |  |  |  |  | SDCM | 90 | <=0 |  | G | G | PF >0,8 |  |  |  | +25°C | Ta max=+65°C |  | B 10A: 0, B 16A: 0, C 10A: 0, C 16A: 0 | [17 empty] | 06790005 Klosz - zestaw serwisowy, 46102507 Lampa LED GU10. | TAK | TAK
795AL0009 | 795AL | SANDVIK CEILING LED GU10 | Sandvik |  | Oprawa | Ceiling |  | Aluminium |  | Aluminium |  | Nie | Wymienne | GU10 |  | max 4W |  | ~ 250lm |  |  |  | IP54 | [5 empty] | Nie | Oprawa sufitowa. | Odlew aluminiowy malowany proszkowo. |  | Klosz- szkło bezpieczne, satynowane. | Uszczelka silikonowa. | Dławnica EPDM. |  |  |  | 0.59 | 0 | 12x8.5x13.5 |  |  | 0 | Lampa LED GU10 | LED PAR16 | [7 empty] | SDCM | [10 empty] | Ta max=+65°C |  | B 10A: 0, B 16A: 0, C 10A: 0, C 16A: 0 | [15 empty] | 06790005 Klosz., 46102501 Lampa LED Gu10. | Osram LED Parathom Advanced / Pro max 4W PAR16 Gu10, Philips Master LED max 4W PAR16 Gu10 |  | TAK | TAK
795BL0009 | 795 | SANDVIK CEILING LED GU10 | Sandvik |  | Oprawa | Ceiling |  | Aluminium |  | Czarny |  | Nie | Wymienne | GU10 |  | max 4W |  | ~ 250lm |  |  |  | IP54 | [5 empty] | Nie | Oprawa sufitowa. | Odlew aluminiowy malowany proszkowo. |  | Klosz- szkło bezpieczne, satynowane. | Uszczelka silikonowa. | Dławnica EPDM. |  |  |  | 0.59 | 0 | 12x8.5x13.5 |  |  | 0 | Lampa LED GU10 | LED PAR16 | [7 empty] | SDCM | [10 empty] | Ta max=+65°C |  | B 10A: 0, B 16A: 0, C 10A: 0, C 16A: 0 | [15 empty] | 06790005 Klosz., 46102501 Lampa LED Gu10. | Osram LED Parathom Advanced / Pro max 4W PAR16 Gu10, Philips Master LED max 4W PAR16 Gu10 |  | TAK | TAK
795GR0009 | 795GR | SANDVIK CEILING LED GU10 | Sandvik |  | Oprawa | Ceiling |  | Aluminium |  | Grafitowy |  | Nie | Wymienne | GU10 |  | max 4W |  | ~ 250lm |  |  |  | IP54 | [5 empty] | Nie | Oprawa sufitowa. | Odlew aluminiowy malowany proszkowo. |  | Klosz- szkło bezpieczne, satynowane. | Uszczelka silikonowa. | Dławnica EPDM. |  |  |  | 0.59 | 0 | 12x8.5x13.5 |  |  | 0 | Lampa LED GU10 | LED PAR16 | [7 empty] | SDCM | [10 empty] | Ta max=+65°C |  | B 10A: 0, B 16A: 0, C 10A: 0, C 16A: 0 | [15 empty] | 06790005 Klosz., 46102501 Lampa LED Gu10. | Osram LED Parathom Advanced / Pro max 4W PAR16 Gu10, Philips Master LED max 4W PAR16 Gu10 |  | TAK | TAK
795WH0009 | 795 | SANDVIK CEILING LED GU10 | Sandvik |  | Oprawa | Ceiling |  | Aluminium |  | Biały |  | Nie | Wymienne | GU10 |  | max 4W |  | ~ 250lm |  |  |  | IP54 | [5 empty] | Nie | Oprawa sufitowa. | Odlew aluminiowy malowany proszkowo. |  | Klosz- szkło bezpieczne, satynowane. | Uszczelka silikonowa. | Dławnica EPDM. |  |  |  | 0.59 | 0 | 12x8.5x13.5 |  |  | 0 | Lampa LED GU10 | LED PAR16 | [7 empty] | SDCM | [10 empty] | Ta max=+65°C |  | B 10A: 0, B 16A: 0, C 10A: 0, C 16A: 0 | [15 empty] | 06790005 Klosz., 46102501 Lampa LED Gu10. | Osram LED Parathom Advanced / Pro max 4W PAR16 Gu10, Philips Master LED max 4W PAR16 Gu10 |  | TAK | TAK
795AL0010 | 795AL | SANDVIK CEILING LED GU10 DOWN 25D | Sandvik |  | Oprawa | Ceiling |  | Aluminium |  | Aluminium |  | Nie | Wymienne | GU10 |  | max 4W |  | ~ 250lm |  |  |  | IP54 | IK08 |  |  |  |  | Tak | Oprawa sufitowa. | Odlew aluminiowy malowany proszkowo. |  | Klosz- szkło bezpieczne, satynowane. | Uszczelka silikonowa. | Dławnica EPDM. |  |  |  | 0.59 | 1 | 12x8.5x13.5 |  |  |  | Lampa LED GU10 | LED PAR16 |  | 0 |  |  |  |  | 0% |  |  | <=0 | [8 empty] | TA MAX=+65°C | [18 empty] | Osram LED Parathom Advanced / Pro max 4W PAR16 Gu10, Philips Master LED max 4W PAR16 Gu10 |  | TAK | TAK
795BL0010 | 795 | SANDVIK CEILING LED GU10 DOWN 25D | Sandvik |  | Oprawa | Ceiling |  | Aluminium |  | Czarny |  | Nie | Wymienne | GU10 |  | max 4W |  | ~ 250lm |  |  |  | IP54 | IK08 |  |  |  |  | Tak | Oprawa sufitowa. | Odlew aluminiowy malowany proszkowo. |  | Klosz- szkło bezpieczne, satynowane. | Uszczelka silikonowa. | Dławnica EPDM. |  |  |  | 0.59 | 1 | 12x8.5x13.5 |  |  |  | Lampa LED GU10 | LED PAR16 |  | 0 |  |  |  |  | 0% |  |  | <=0 | [8 empty] | TA MAX=+65°C | [18 empty] | Osram LED Parathom Advanced / Pro max 4W PAR16 Gu10, Philips Master LED max 4W PAR16 Gu10 |  | TAK | TAK
795GR0010 | 795GR | SANDVIK CEILING LED GU10 DOWN 25D | Sandvik |  | Oprawa | Ceiling |  | Aluminium |  | Grafitowy |  | Nie | Wymienne | GU10 |  | max 4W |  | ~ 250lm |  |  |  | IP54 | IK08 |  |  |  |  | Tak | Oprawa sufitowa. | Odlew aluminiowy malowany proszkowo. |  | Klosz- szkło bezpieczne, satynowane. | Uszczelka silikonowa. | Dławnica EPDM. |  |  |  | 0.59 | 1 | 12x8.5x13.5 |  |  |  | Lampa LED GU10 | LED PAR16 |  | 0 |  |  |  |  | 0% |  |  | <=0 | [8 empty] | TA MAX=+65°C | [18 empty] | Osram LED Parathom Advanced / Pro max 4W PAR16 Gu10, Philips Master LED max 4W PAR16 Gu10 |  | TAK | TAK
795WH0010 | 795 | SANDVIK CEILING LED GU10 DOWN 25D | Sandvik |  | Oprawa | Ceiling |  | Aluminium |  | Biały |  | Nie | Wymienne | GU10 |  | max 4W |  | ~ 250lm |  |  |  | IP54 | IK08 |  |  |  |  | Tak | Oprawa sufitowa. | Odlew aluminiowy malowany proszkowo. |  | Klosz- szkło bezpieczne, satynowane. | Uszczelka silikonowa. | Dławnica EPDM. |  |  |  | 0.59 | 1 | 12x8.5x13.5 |  |  |  | Lampa LED GU10 | LED PAR16 |  | 0 |  |  |  |  | 0% |  |  | <=0 | [8 empty] | TA MAX=+65°C | [18 empty] | Osram LED Parathom Advanced / Pro max 4W PAR16 Gu10, Philips Master LED max 4W PAR16 Gu10 |  | TAK | TAK
795ALU010 | 795UAL | SANDVIK CEILING LED GU10 DOWN 25D | Sandvik |  | Oprawa | Ceiling |  | Aluminium |  | Aluminium |  | Nie | Wymienne | GU10 |  | max 4W | [5 empty] | IP54 |  |  |  | 8x8x14 |  | Nie | Oprawa sufitowa. | Odlew aluminiowy malowany proszkowo. |  | Klosz- szkło bezpieczne, satynowane. | Uszczelka silikonowa. | Dławnica EPDM. |  |  |  | 0.59 | 1 | 12x8.5x14.5 |  |  |  | Lampa LED GU10 | LED PAR16 |  | 0 | [7 empty] | <=0 | [8 empty] | TA MAX=+65°C | [20 empty] | TAK | TAK
795BLU010 | 795U | SANDVIK CEILING LED GU10 DOWN 25D | Sandvik |  | Oprawa | Ceiling |  | Aluminium |  | Czarny |  | Nie | Wymienne | GU10 |  | max 4W | [5 empty] | IP54 |  |  |  | 8x8x14 |  | Nie | Oprawa sufitowa. | Odlew aluminiowy malowany proszkowo. |  | Klosz- szkło bezpieczne, satynowane. | Uszczelka silikonowa. | Dławnica EPDM. |  |  |  | 0.59 | 1 | 12x8.5x14.5 |  |  |  | Lampa LED GU10 | LED PAR16 |  | 0 | [7 empty] | <=0 | [8 empty] | TA MAX=+65°C | [20 empty] | TAK | TAK
795GRU010 | 795UGR | SANDVIK CEILING LED GU10 DOWN 25D | Sandvik |  | Oprawa | Ceiling |  | Aluminium |  | Grafitowy |  | Nie | Wymienne | GU10 |  | max 4W | [5 empty] | IP54 |  |  |  | 8x8x14 |  | Nie | Oprawa sufitowa. | Odlew aluminiowy malowany proszkowo. |  | Klosz- szkło bezpieczne, satynowane. | Uszczelka silikonowa. | Dławnica EPDM. |  |  |  | 0.59 | 1 | 12x8.5x14.5 |  |  |  | Lampa LED GU10 | LED PAR16 |  | 0 | [7 empty] | <=0 | [8 empty] | TA MAX=+65°C | [20 empty] | TAK | TAK
795WHU010 | 795U | SANDVIK CEILING LED GU10 DOWN 25D | Sandvik |  | Oprawa | Ceiling |  | Aluminium |  | Biały |  | Nie | Wymienne | GU10 |  | max 4W | [5 empty] | IP54 |  |  |  | 8x8x14 |  | Nie | Oprawa sufitowa. | Odlew aluminiowy malowany proszkowo. |  | Klosz- szkło bezpieczne, satynowane. | Uszczelka silikonowa. | Dławnica EPDM. |  |  |  | 0.59 | 1 | 12x8.5x14.5 |  |  |  | Lampa LED GU10 | LED PAR16 |  | 0 | [7 empty] | <=0 | [8 empty] | TA MAX=+65°C | [20 empty] | TAK | TAK
796AL0009 | 796AL | SANDVIK CEILING LED GU10 2700K DIM. | Sandvik |  | Oprawa | Ceiling |  | Aluminium |  | Aluminium |  | Nie | Wymienne | GU10 |  | max 4W | max 4W | 250lm |  |  |  | IP54 |  | 2700K |  |  | 50000 | Nie | Oprawa sufitowa. | Odlew aluminiowy malowany proszkowo. |  | Klosz- szkło bezpieczne, satynowane. | Uszczelka silikonowa. | Dławnica EPDM. |  |  | Oprawa ściemnialna fazowo TRAILING EDGE (TE) - LEADING EDGE (LE) | 0.65 | 0 | 12x8.5x13.5 |  |  | 0 | Lampa LED GU10 | Master LEDspot MV 25D 4W<=> 35W PAR16 Gu10 | [7 empty] | SDCM | 90 |  |  |  |  | PF >0,6 |  |  |  |  | Ta max=+65°C |  | B 10A: 0, B 16A: 0, C 10A: 0, C 16A: 0 | [16 empty] | Osram LED Parathom Advanced / Pro max 4W PAR16 Gu10, Philips Master LED max 4W PAR16 Gu10 | 06790005 Klosz - zestaw serwisowy, 46102501 Lampa LED GU10. | TAK | TAK
796BL0009 | 796 | SANDVIK CEILING LED GU10 2700K DIM. | Sandvik |  | Oprawa | Ceiling |  | Aluminium |  | Czarny |  | Nie | Wymienne | GU10 |  | max 4W | max 4W | 250lm |  |  |  | IP54 |  | 2700K |  |  | 50000 | Nie | Oprawa sufitowa. | Odlew aluminiowy malowany proszkowo. |  | Klosz- szkło bezpieczne, satynowane. | Uszczelka silikonowa. | Dławnica EPDM. |  |  | Oprawa ściemnialna fazowo TRAILING EDGE (TE) - LEADING EDGE (LE) | 0.65 | 0 | 12x8.5x13.5 |  |  | 0 | Lampa LED GU10 | Master LEDspot MV 25D 4W<=> 35W PAR16 Gu10 | [7 empty] | SDCM | 90 |  |  |  |  | PF >0,6 |  |  |  |  | Ta max=+65°C |  | B 10A: 0, B 16A: 0, C 10A: 0, C 16A: 0 | [16 empty] | Osram LED Parathom Advanced / Pro max 4W PAR16 Gu10, Philips Master LED max 4W PAR16 Gu10 | 06790005 Klosz - zestaw serwisowy, 46102501 Lampa LED GU10. | TAK | TAK
796GR0009 | 796GR | SANDVIK CEILING LED GU10 2700K DIM. | Sandvik |  | Oprawa | Ceiling |  | Aluminium |  | Grafitowy |  | Nie | Wymienne | GU10 |  | max 4W | max 4W | 250lm |  |  |  | IP54 |  | 2700K |  |  | 50000 | Nie | Oprawa sufitowa. | Odlew aluminiowy malowany proszkowo. |  | Klosz- szkło bezpieczne, satynowane. | Uszczelka silikonowa. | Dławnica EPDM. |  |  | Oprawa ściemnialna fazowo TRAILING EDGE (TE) - LEADING EDGE (LE) | 0.65 | 0 | 12x8.5x13.5 |  |  | 0 | Lampa LED GU10 | Master LEDspot MV 25D 4W<=> 35W PAR16 Gu10 | [7 empty] | SDCM | 90 |  |  |  |  | PF >0,6 |  |  |  |  | Ta max=+65°C |  | B 10A: 0, B 16A: 0, C 10A: 0, C 16A: 0 | [16 empty] | Osram LED Parathom Advanced / Pro max 4W PAR16 Gu10, Philips Master LED max 4W PAR16 Gu10 | 06790005 Klosz - zestaw serwisowy, 46102501 Lampa LED GU10. | TAK | TAK
796WH0009 | 796 | SANDVIK CEILING LED GU10 2700K DIM. | Sandvik |  | Oprawa | Ceiling |  | Aluminium |  | Biały |  | Nie | Wymienne | GU10 |  | max 4W | max 4W | 250lm |  |  |  | IP54 |  | 2700K |  |  | 50000 | Nie | Oprawa sufitowa. | Odlew aluminiowy malowany proszkowo. |  | Klosz- szkło bezpieczne, satynowane. | Uszczelka silikonowa. | Dławnica EPDM. |  |  | Oprawa ściemnialna fazowo TRAILING EDGE (TE) - LEADING EDGE (LE) | 0.65 | 0 | 12x8.5x13.5 |  |  | 0 | Lampa LED GU10 | Master LEDspot MV 25D 4W<=> 35W PAR16 Gu10 | [7 empty] | SDCM | 90 |  |  |  |  | PF >0,6 |  |  |  |  | Ta max=+65°C |  | B 10A: 0, B 16A: 0, C 10A: 0, C 16A: 0 | [16 empty] | Osram LED Parathom Advanced / Pro max 4W PAR16 Gu10, Philips Master LED max 4W PAR16 Gu10 | 06790005 Klosz - zestaw serwisowy, 46102501 Lampa LED GU10. | TAK | TAK
796AL0010 | 796AL | SANDVIK CEILING LED GU10 2700K DIM. | Sandvik |  | Oprawa | Ceiling |  | Aluminium |  | Aluminium |  | Nie | Wymienne | GU10 |  | max 4W | max 4W | ~250lm |  |  |  | IP54 |  | 2700K |  |  | 50000 | Nie | Oprawa sufitowa. | Odlew aluminiowy malowany proszkowo. |  | Klosz- szkło bezpieczne, satynowane. | Uszczelka silikonowa. | Dławnica EPDM. |  |  | Oprawa ściemnialna fazowo TRAILING EDGE (TE) - LEADING EDGE (LE) | 0.65 | 0 | 12x8.5x13.5 |  |  | 0 | Lampa LED GU10 | Master LEDspot MV 25D 4W<=> 35W PAR16 Gu10 | [7 empty] | SDCM | 90 |  |  |  |  | PF >0,6 |  |  |  |  | Ta max=+65°C |  | B 10A: 0, B 16A: 0, C 10A: 0, C 16A: 0 | [16 empty] | Osram LED Parathom Advanced / Pro max 4W PAR16 Gu10, Philips Master LED max 4W PAR16 Gu10 | 06790005 Klosz - zestaw serwisowy, 46102501 Lampa LED GU10. | TAK | TAK
796BL0010 | 796 | SANDVIK CEILING LED GU10 2700K DIM. | Sandvik |  | Oprawa | Ceiling |  | Aluminium |  | Czarny |  | Nie | Wymienne | GU10 |  | max 4W | max 4W | ~250lm |  |  |  | IP54 |  | 2700K |  |  | 50000 | Nie | Oprawa sufitowa. | Odlew aluminiowy malowany proszkowo. |  | Klosz- szkło bezpieczne, satynowane. | Uszczelka silikonowa. | Dławnica EPDM. |  |  | Oprawa ściemnialna fazowo TRAILING EDGE (TE) - LEADING EDGE (LE) | 0.65 | 0 | 12x8.5x13.5 |  |  | 0 | Lampa LED GU10 | Master LEDspot MV 25D 4W<=> 35W PAR16 Gu10 | [7 empty] | SDCM | 90 |  |  |  |  | PF >0,6 |  |  |  |  | Ta max=+65°C |  | B 10A: 0, B 16A: 0, C 10A: 0, C 16A: 0 | [16 empty] | Osram LED Parathom Advanced / Pro max 4W PAR16 Gu10, Philips Master LED max 4W PAR16 Gu10 | 06790005 Klosz - zestaw serwisowy, 46102501 Lampa LED GU10. | TAK | TAK
796GR0010 | 796GR | SANDVIK CEILING LED GU10 2700K DIM. | Sandvik |  | Oprawa | Ceiling |  | Aluminium |  | Grafitowy |  | Nie | Wymienne | GU10 |  | max 4W | max 4W | ~250lm |  |  |  | IP54 |  | 2700K |  |  | 50000 | Nie | Oprawa sufitowa. | Odlew aluminiowy malowany proszkowo. |  | Klosz- szkło bezpieczne, satynowane. | Uszczelka silikonowa. | Dławnica EPDM. |  |  | Oprawa ściemnialna fazowo TRAILING EDGE (TE) - LEADING EDGE (LE) | 0.65 | 0 | 12x8.5x13.5 |  |  | 0 | Lampa LED GU10 | Master LEDspot MV 25D 4W<=> 35W PAR16 Gu10 | [7 empty] | SDCM | 90 |  |  |  |  | PF >0,6 |  |  |  |  | Ta max=+65°C |  | B 10A: 0, B 16A: 0, C 10A: 0, C 16A: 0 | [16 empty] | Osram LED Parathom Advanced / Pro max 4W PAR16 Gu10, Philips Master LED max 4W PAR16 Gu10 | 06790005 Klosz - zestaw serwisowy, 46102501 Lampa LED GU10. | TAK | TAK
796WH0010 | 796 | SANDVIK CEILING LED GU10 2700K DIM. | Sandvik |  | Oprawa | Ceiling |  | Aluminium |  | Biały |  | Nie | Wymienne | GU10 |  | max 4W | max 4W | ~250lm |  |  |  | IP54 |  | 2700K |  |  | 50000 | Nie | Oprawa sufitowa. | Odlew aluminiowy malowany proszkowo. |  | Klosz- szkło bezpieczne, satynowane. | Uszczelka silikonowa. | Dławnica EPDM. |  |  | Oprawa ściemnialna fazowo TRAILING EDGE (TE) - LEADING EDGE (LE) | 0.65 | 0 | 12x8.5x13.5 |  |  | 0 | Lampa LED GU10 | Master LEDspot MV 25D 4W<=> 35W PAR16 Gu10 | [7 empty] | SDCM | 90 |  |  |  |  | PF >0,6 |  |  |  |  | Ta max=+65°C |  | B 10A: 0, B 16A: 0, C 10A: 0, C 16A: 0 | [16 empty] | Osram LED Parathom Advanced / Pro max 4W PAR16 Gu10, Philips Master LED max 4W PAR16 Gu10 | 06790005 Klosz - zestaw serwisowy, 46102501 Lampa LED GU10. | TAK | TAK
796AL0011 | 796AL | SANDVIK CEILING LED GU10 210LM DOWN 25D 2700K DIM. | Sandvik |  | Oprawa | Ceiling |  | Aluminium |  | Aluminium |  | Nie | Wymienne | GU10 |  | 3,9W | 3,9W | ~265lm | 210lm |  |  | IP54 | IK08 | 2700K |  |  |  | Tak | Oprawa sufitowa. | Odlew aluminiowy malowany proszkowo. |  | Klosz- szkło bezpieczne, satynowane. | Uszczelka silikonowa. | Dławnica EPDM. |  |  | Oprawa ściemnialna fazowo TRAILING EDGE (TE) - LEADING EDGE (LE) | 0.65 | 1 | 12x8.5x13.5 |  |  |  | Lampa LED GU10 | Philips MASTER LED ExpertColor 3.9-35W GU10 927 25D |  | 0 | Ściemnianie fazowe LED GU10 E27 |  |  |  | 0% |  | 90 | <=0 |  | G | G | PF >0,8 |  |  |  | +25°C | TA MAX=+65°C | [18 empty] | Osram LED Parathom Advanced / Pro max 4W PAR16 Gu10, Philips Master LED max 4W PAR16 Gu10 | 06790005 Klosz - zestaw serwisowy, 46102507 Lampa LED GU10. | TAK | TAK
796BL0011 | 796 | SANDVIK CEILING LED GU10 210LM DOWN 25D 2700K DIM. | Sandvik |  | Oprawa | Ceiling |  | Aluminium |  | Czarny |  | Nie | Wymienne | GU10 |  | 3,9W | 3,9W | ~265lm | 210lm |  |  | IP54 | IK08 | 2700K |  |  |  | Tak | Oprawa sufitowa. | Odlew aluminiowy malowany proszkowo. |  | Klosz- szkło bezpieczne, satynowane. | Uszczelka silikonowa. | Dławnica EPDM. |  |  | Oprawa ściemnialna fazowo TRAILING EDGE (TE) - LEADING EDGE (LE) | 0.65 | 1 | 12x8.5x13.5 |  |  |  | Lampa LED GU10 | Philips MASTER LED ExpertColor 3.9-35W GU10 927 25D |  | 0 | Ściemnianie fazowe LED GU10 E27 |  |  |  | 0% |  | 90 | <=0 |  | G | G | PF >0,8 |  |  |  | +25°C | TA MAX=+65°C | [18 empty] | Osram LED Parathom Advanced / Pro max 4W PAR16 Gu10, Philips Master LED max 4W PAR16 Gu10 | 06790005 Klosz - zestaw serwisowy, 46102507 Lampa LED GU10. | TAK | TAK
796GR0011 | 796GR | SANDVIK CEILING LED GU10 210LM DOWN 25D 2700K DIM. | Sandvik |  | Oprawa | Ceiling |  | Aluminium |  | Grafitowy |  | Nie | Wymienne | GU10 |  | 3,9W | 3,9W | ~265lm | 210lm |  |  | IP54 | IK08 | 2700K |  |  |  | Tak | Oprawa sufitowa. | Odlew aluminiowy malowany proszkowo. |  | Klosz- szkło bezpieczne, satynowane. | Uszczelka silikonowa. | Dławnica EPDM. |  |  | Oprawa ściemnialna fazowo TRAILING EDGE (TE) - LEADING EDGE (LE) | 0.65 | 1 | 12x8.5x13.5 |  |  |  | Lampa LED GU10 | Philips MASTER LED ExpertColor 3.9-35W GU10 927 25D |  | 0 | Ściemnianie fazowe LED GU10 E27 |  |  |  | 0% |  | 90 | <=0 |  | G | G | PF >0,8 |  |  |  | +25°C | TA MAX=+65°C | [18 empty] | Osram LED Parathom Advanced / Pro max 4W PAR16 Gu10, Philips Master LED max 4W PAR16 Gu10 | 06790005 Klosz - zestaw serwisowy, 46102507 Lampa LED GU10. | TAK | TAK
796WH0011 | 796 | SANDVIK CEILING LED GU10 210LM DOWN 25D 2700K DIM. | Sandvik |  | Oprawa | Ceiling |  | Aluminium |  | Biały |  | Nie | Wymienne | GU10 |  | 3,9W | 3,9W | ~265lm | 210lm |  |  | IP54 | IK08 | 2700K |  |  |  | Tak | Oprawa sufitowa. | Odlew aluminiowy malowany proszkowo. |  | Klosz- szkło bezpieczne, satynowane. | Uszczelka silikonowa. | Dławnica EPDM. |  |  | Oprawa ściemnialna fazowo TRAILING EDGE (TE) - LEADING EDGE (LE) | 0.65 | 1 | 12x8.5x13.5 |  |  |  | Lampa LED GU10 | Philips MASTER LED ExpertColor 3.9-35W GU10 927 25D |  | 0 | Ściemnianie fazowe LED GU10 E27 |  |  |  | 0% |  | 90 | <=0 |  | G | G | PF >0,8 |  |  |  | +25°C | TA MAX=+65°C | [18 empty] | Osram LED Parathom Advanced / Pro max 4W PAR16 Gu10, Philips Master LED max 4W PAR16 Gu10 | 06790005 Klosz - zestaw serwisowy, 46102507 Lampa LED GU10. | TAK | TAK
800BL0010 | 800 | FIRENZE WALL E27 | Florence |  | Oprawa | Ceiling |  | Aluminium |  | Czarny |  | Nie | Wymienne | E27 |  | MAX 57W / LED 9W | [5 empty] | IP54 | [5 empty] | Nie | Oprawa ścienna. | Odlew aluminiowy malowany proszkowo. |  | Klosz- poliwęglan przeźroczysty, stabilizowany UV. |  | Dławnica EPDM. |  |  |  | 1.9 | 2.62 | 41x28x21 |  |  | 0 | Lampa E27 | QA55 / LED A55..60 | [7 empty] | SDCM | [9 empty] | +25°C | Ta max=+65°C |  | B 10A: 0, B 16A: 0, C 10A: 0, C 16A: 0 | [15 empty] | 152XX0009 Narożnik montażowy., 46999021 Lampa LED E27. | Osram ECO PRO Classic 57<=>75W E27, Osram LED Parathom Classic / Retrofit E27, Philips ECO Classic 53<=>75W E27, Philips Master LEDbulb / Classic / CorePro E27 | 06370797 Klosz - zestaw serwisowy | TAK | TAK
800WH0010 | 800 | FIRENZE WALL E27 | Florence |  | Oprawa | Ceiling |  | Aluminium |  | Biały |  | Nie | Wymienne | E27 |  | MAX 57W / LED 9W | [5 empty] | IP54 | [5 empty] | Nie | Oprawa ścienna. | Odlew aluminiowy malowany proszkowo. |  | Klosz- poliwęglan przeźroczysty, stabilizowany UV. |  | Dławnica EPDM. |  |  |  | 1.9 | 2.62 | 41x28x21 |  |  | 0 | Lampa E27 | QA55 / LED A55..60 | [7 empty] | SDCM | [9 empty] | +25°C | Ta max=+65°C |  | B 10A: 0, B 16A: 0, C 10A: 0, C 16A: 0 | [15 empty] | 152XX0009 Narożnik montażowy., 46999021 Lampa LED E27. | Osram ECO PRO Classic 57<=>75W E27, Osram LED Parathom Classic / Retrofit E27, Philips ECO Classic 53<=>75W E27, Philips Master LEDbulb / Classic / CorePro E27 | 06370797 Klosz - zestaw serwisowy | TAK | TAK
800BL0011 | 800 | FIRENZE WALL E27 | Florence |  | Oprawa | Ceiling |  | Aluminium |  | Czarny |  | Nie | Wymienne | E27 |  | LED max 9W | [5 empty] | IP54 |  |  |  | 0x0x0 |  | Nie | Oprawa ścienna. | Odlew aluminiowy malowany proszkowo. |  | Klosz- poliwęglan przeźroczysty, stabilizowany UV. |  | Dławnica EPDM. |  |  |  | 1.9 | 2.62 | 41x28x21 |  |  | 0 | Lampa E27 | LED A55..60 | [7 empty] | SDCM |  | <=0 | [7 empty] | +25°C | Ta max=+65°C | [17 empty] | 152XX0009 Narożnik montażowy., 46999021 Lampa LED E27. | Osram ECO PRO Classic 57<=>75W E27, Osram LED Parathom Classic / Retrofit E27, Philips ECO Classic 53<=>75W E27, Philips Master LEDbulb / Classic / CorePro E27 | 06370797 Klosz - zestaw serwisowy | TAK | TAK
800WH0011 | 800 | FIRENZE WALL E27 | Florence |  | Oprawa | Ceiling |  | Aluminium |  | Biały |  | Nie | Wymienne | E27 |  | LED max 9W | [5 empty] | IP54 |  |  |  | 0x0x0 |  | Nie | Oprawa ścienna. | Odlew aluminiowy malowany proszkowo. |  | Klosz- poliwęglan przeźroczysty, stabilizowany UV. |  | Dławnica EPDM. |  |  |  | 1.9 | 2.62 | 41x28x21 |  |  | 0 | Lampa E27 | LED A55..60 | [7 empty] | SDCM |  | <=0 | [7 empty] | +25°C | Ta max=+65°C | [17 empty] | 152XX0009 Narożnik montażowy., 46999021 Lampa LED E27. | Osram ECO PRO Classic 57<=>75W E27, Osram LED Parathom Classic / Retrofit E27, Philips ECO Classic 53<=>75W E27, Philips Master LEDbulb / Classic / CorePro E27 | 06370797 Klosz - zestaw serwisowy | TAK | TAK
800BL0012 | 800 | FIRENZE WALL E27 | Florence |  | Oprawa | Wall |  | Aluminium |  | Czarny |  | Nie | Wymienne | E27 |  | LED max 9W | LED max 9W |  |  |  |  | IP54 | [5 empty] | Tak | Oprawa ścienna. | Odlew aluminiowy malowany proszkowo. |  | Klosz- poliwęglan przeźroczysty, stabilizowany UV. |  | Dławnica EPDM. |  | Ramię na pałąku |  | 1.9 | 2.62 | 41x28x21 |  |  |  | Lampa E27 | LED A55...60 |  | 0 |  |  |  |  | 18% |  |  | <=0 | [7 empty] | +25°C | TA MAX=+65°C | [18 empty] | Osram ECO PRO Classic 57<=>75W E27, Osram LED Parathom Classic / Retrofit E27, Philips ECO Classic 53<=>75W E27, Philips Master LEDbulb / Classic / CorePro E27 | 06370797 Klosz - zestaw serwisowy | TAK | TAK
800WH0012 | 800 | FIRENZE WALL E27 | Florence |  | Oprawa | Wall |  | Aluminium |  | Biały |  | Nie | Wymienne | E27 |  | LED max 9W | LED max 9W |  |  |  |  | IP54 | [5 empty] | Tak | Oprawa ścienna. | Odlew aluminiowy malowany proszkowo. |  | Klosz- poliwęglan przeźroczysty, stabilizowany UV. |  | Dławnica EPDM. |  | Ramię na pałąku |  | 1.9 | 2.62 | 41x28x21 |  |  |  | Lampa E27 | LED A55...60 |  | 0 |  |  |  |  | 18% |  |  | <=0 | [7 empty] | +25°C | TA MAX=+65°C | [18 empty] | Osram ECO PRO Classic 57<=>75W E27, Osram LED Parathom Classic / Retrofit E27, Philips ECO Classic 53<=>75W E27, Philips Master LEDbulb / Classic / CorePro E27 | 06370797 Klosz - zestaw serwisowy | TAK | TAK
800BL0110 | 800A | FIRENZE CEILING-CHAIN E27 | Florence |  | Oprawa | Ceiling |  | Aluminium |  | Czarny |  | Nie | Wymienne | E27 |  | LED max 9W | LED max 9W |  |  |  |  | IP54 | [5 empty] | Tak | Oprawa wisząca. | Odlew aluminiowy malowany proszkowo. | Łańcuch stalowy malowany proszkowo. | Klosz- poliwęglan przeźroczysty, stabilizowany UV. | [5 empty] | 2.7 | 2.7 | 28x27x29 |  |  |  | Lampa E27 | LED A55..60 |  | 0 |  |  |  |  | 18% |  |  | <=0 | [7 empty] | +25°C | TA MAX=+65°C | [18 empty] | Osram ECO PRO Classic 57<=>75W E27, Osram LED Parathom Classic / Retrofit E27, Philips ECO Classic 53<=>75W E27, Philips Master LEDbulb / LEDbulb Classic E27 | 06370797 Klosz - zestaw serwisowy | TAK | TAK
800WH0110 | 800A | FIRENZE CEILING-CHAIN E27 | Florence |  | Oprawa | Ceiling |  | Aluminium |  | Biały |  | Nie | Wymienne | E27 |  | LED max 9W | LED max 9W |  |  |  |  | IP54 | [5 empty] | Tak | Oprawa wisząca. | Odlew aluminiowy malowany proszkowo. | Łańcuch stalowy malowany proszkowo. | Klosz- poliwęglan przeźroczysty, stabilizowany UV. | [5 empty] | 2.7 | 2.7 | 28x27x29 |  |  |  | Lampa E27 | LED A55..60 |  | 0 |  |  |  |  | 18% |  |  | <=0 | [7 empty] | +25°C | TA MAX=+65°C | [18 empty] | Osram ECO PRO Classic 57<=>75W E27, Osram LED Parathom Classic / Retrofit E27, Philips ECO Classic 53<=>75W E27, Philips Master LEDbulb / LEDbulb Classic E27 | 06370797 Klosz - zestaw serwisowy | TAK | TAK
800BLU110 | 800AU | FIRENZE CEILING-CHAIN E26 | Florence |  | Oprawa | Ceiling |  | Aluminium |  | Czarny |  | Nie | Wymienne |  |  | LED max 9W | LED max 9W |  |  |  |  | IP54 |  |  |  | 25x25x95 |  | Nie | Oprawa wisząca. | Odlew aluminiowy malowany proszkowo. | Łańcuch stalowy malowany proszkowo. | Klosz- poliwęglan przeźroczysty, stabilizowany UV. | [5 empty] | 2.7 | 2.7 | 28x27x29 |  |  |  | Lampa E26 | LED A55..60 |  | 0 | [7 empty] | <=0 | [7 empty] | +25°C | TA MAX=+65°C | [19 empty] | 06370797 Klosz - zestaw serwisowy | TAK | TAK
800WHU110 | 800AU | FIRENZE CEILING-CHAIN E26 | Florence |  | Oprawa | Ceiling |  | Aluminium |  | Biały |  | Nie | Wymienne |  |  | LED max 9W | LED max 9W |  |  |  |  | IP54 |  |  |  | 25x25x95 |  | Nie | Oprawa wisząca. | Odlew aluminiowy malowany proszkowo. | Łańcuch stalowy malowany proszkowo. | Klosz- poliwęglan przeźroczysty, stabilizowany UV. | [5 empty] | 2.7 | 2.7 | 28x27x29 |  |  |  | Lampa E26 | LED A55..60 |  | 0 | [7 empty] | <=0 | [7 empty] | +25°C | TA MAX=+65°C | [19 empty] | 06370797 Klosz - zestaw serwisowy | TAK | TAK
8012BL0012 | 8012 | FIRENZE POLE-TOP E27 | Florence |  | Oprawa | Post/Wall | Head | Aluminium |  | Czarny |  | Nie | Wymienne | E27 |  | LED max 9W | [5 empty] | IP54 | [5 empty] | Tak |  | Odlew aluminiowy malowany proszkowo. |  | Klosz- poliwęglan przeźroczysty, stabilizowany UV. |  | Dławnica EPDM. |  | Ramię na pałąku |  |  |  | 41x28x21 |  |  |  | Lampa E27 | LED E27 A55..60 |  | 0 |  |  |  |  | 18% |  |  | <=0 | [7 empty] | +25°C | TA MAX=+65°C | [18 empty] | Osram LED Parathom Classic / Retrofit E27, Philips Master LEDbulb / Classic / CorePro E27 | 06370797 Klosz - zestaw serwisowy | TAK | TAK
8012WH0012 | 8012 | FIRENZE POLE-TOP E27 | Florence |  | Oprawa | Post/Wall | Head | Aluminium |  | Biały |  | Nie | Wymienne | E27 |  | LED max 9W | [5 empty] | IP54 | [5 empty] | Tak |  | Odlew aluminiowy malowany proszkowo. |  | Klosz- poliwęglan przeźroczysty, stabilizowany UV. |  | Dławnica EPDM. |  | Ramię na pałąku |  |  |  | 41x28x21 |  |  |  | Lampa E27 | LED E27 A55..60 |  | 0 |  |  |  |  | 18% |  |  | <=0 | [7 empty] | +25°C | TA MAX=+65°C | [18 empty] | Osram LED Parathom Classic / Retrofit E27, Philips Master LEDbulb / Classic / CorePro E27 | 06370797 Klosz - zestaw serwisowy | TAK | TAK
805BL0010 | 805 | FIRENZE BOLLARD E27 | Florence |  | Oprawa | Bollard | Flower | Aluminium |  | Czarny |  | Nie | Wymienne | E27 |  | MAX 57W / LED 9W | [5 empty] | IP54 | [5 empty] | Nie | Oprawa słupkowa. | Odlew aluminiowy malowany proszkowo. |  | Klosz- poliwęglan przeźroczysty, stabilizowany UV. |  | Dławnica EPDM. |  |  |  | 2.65 | 3.55 | 24.5x23x82 |  |  | 0 | Lampa E27 | QA55 / LED A55..60 | [7 empty] | SDCM | [9 empty] | +25°C | Ta max=+65°C |  | B 10A: 0, B 16A: 0, C 10A: 0, C 16A: 0 | [15 empty] | 307ZX0009 Kotwa montażowa do zabetonowania., 46999021 Lampa LED E27. | Osram ECO PRO Classic 57<=>75W E27, Osram LED Parathom Classic / Retrofit E27, Philips ECO Classic 53<=>75W E27, Philips Master LEDbulb / Classic / CorePro E27 | 06370797 Klosz - zestaw serwisowy | TAK | TAK
805WH0010 | 805 | FIRENZE BOLLARD E27 | Florence |  | Oprawa | Bollard | Flower | Aluminium |  | Biały |  | Nie | Wymienne | E27 |  | MAX 57W / LED 9W | [5 empty] | IP54 | [5 empty] | Nie | Oprawa słupkowa. | Odlew aluminiowy malowany proszkowo. |  | Klosz- poliwęglan przeźroczysty, stabilizowany UV. |  | Dławnica EPDM. |  |  |  | 2.65 | 3.55 | 24.5x23x82 |  |  | 0 | Lampa E27 | QA55 / LED A55..60 | [7 empty] | SDCM | [9 empty] | +25°C | Ta max=+65°C |  | B 10A: 0, B 16A: 0, C 10A: 0, C 16A: 0 | [15 empty] | 307ZX0009 Kotwa montażowa do zabetonowania., 46999021 Lampa LED E27. | Osram ECO PRO Classic 57<=>75W E27, Osram LED Parathom Classic / Retrofit E27, Philips ECO Classic 53<=>75W E27, Philips Master LEDbulb / Classic / CorePro E27 | 06370797 Klosz - zestaw serwisowy | TAK | TAK
805BL0011 | 805 | FIRENZE BOLLARD E27 | Florence |  | Oprawa | Bollard | Flower | Aluminium |  | Czarny |  | Nie | Wymienne | E27 |  | LED max 9W | LED max 9W |  |  |  |  | IP54 | [5 empty] | Tak | Oprawa słupkowa. | Odlew aluminiowy malowany proszkowo. |  | Klosz- poliwęglan przeźroczysty, stabilizowany UV. |  | Dławnica EPDM. |  |  |  | 2.65 | 3.55 | 24.5x23x82 |  |  |  | Lampa E27 | LED A55...60 |  | 0 |  |  |  |  | 18% |  |  | <=0 | [7 empty] | +25°C | TA MAX=+65°C | [18 empty] | Osram ECO PRO Classic 57<=>75W E27, Osram LED Parathom Classic / Retrofit E27, Philips ECO Classic 53<=>75W E27, Philips Master LEDbulb / Classic / CorePro E27 | 06370797 Klosz - zestaw serwisowy | TAK | TAK
805WH0011 | 805 | FIRENZE BOLLARD E27 | Florence |  | Oprawa | Bollard | Flower | Aluminium |  | Biały |  | Nie | Wymienne | E27 |  | LED max 9W | LED max 9W |  |  |  |  | IP54 | [5 empty] | Tak | Oprawa słupkowa. | Odlew aluminiowy malowany proszkowo. |  | Klosz- poliwęglan przeźroczysty, stabilizowany UV. |  | Dławnica EPDM. |  |  |  | 2.65 | 3.55 | 24.5x23x82 |  |  |  | Lampa E27 | LED A55...60 |  | 0 |  |  |  |  | 18% |  |  | <=0 | [7 empty] | +25°C | TA MAX=+65°C | [18 empty] | Osram ECO PRO Classic 57<=>75W E27, Osram LED Parathom Classic / Retrofit E27, Philips ECO Classic 53<=>75W E27, Philips Master LEDbulb / Classic / CorePro E27 | 06370797 Klosz - zestaw serwisowy | TAK | TAK
810BL0309 | 810 | FIRENZE POLE LUMINAIRE. E27 | Florence |  | Oprawa | Post | Post complete | Aluminium |  | Czarny |  | Nie | Wymienne | E27 |  | LED max 9W | LED max 9W |  |  |  |  | IP54 | [5 empty] | Tak |  | Odlew aluminiowy malowany proszkowo. |  | Klosz- poliwęglan przeźroczysty, stabilizowany UV. | Uszczelka silikonowa. |  | Pojedyncze |  |  | 9.23 | 11.92 |  |  |  |  | Lampa E27 | LED A55..60 |  | 0 |  |  |  |  | 18% |  |  | <=0 | [7 empty] | +25°C | TA MAX=+65°C | [18 empty] | Osram ECO PRO Classic 57<=>75W E27, Osram LED Parathom Classic / Retrofit E27, Philips ECO Classic 53<=>75W E27, Philips Master LEDbulb / Classic / CorePro E27 | 06370797 Klosz - zestaw serwisowy | TAK | TAK
810WH0309 | 810 | FIRENZE POLE LUMINAIRE. E27 | Florence |  | Oprawa | Post | Post complete | Aluminium |  | Biały |  | Nie | Wymienne | E27 |  | LED max 9W | LED max 9W |  |  |  |  | IP54 | [5 empty] | Tak |  | Odlew aluminiowy malowany proszkowo. |  | Klosz- poliwęglan przeźroczysty, stabilizowany UV. | Uszczelka silikonowa. |  | Pojedyncze |  |  | 9.23 | 11.92 |  |  |  |  | Lampa E27 | LED A55..60 |  | 0 |  |  |  |  | 18% |  |  | <=0 | [7 empty] | +25°C | TA MAX=+65°C | [18 empty] | Osram ECO PRO Classic 57<=>75W E27, Osram LED Parathom Classic / Retrofit E27, Philips ECO Classic 53<=>75W E27, Philips Master LEDbulb / Classic / CorePro E27 | 06370797 Klosz - zestaw serwisowy | TAK | TAK
820BL0309 | 820 | FIRENZE POLE LUMINAIRE. E27 | Florence |  | Oprawa | Post | Post complete | Aluminium |  | Czarny |  | Nie | Wymienne | E27 |  | LED max 2x 9W | LED max 2x 9W |  |  |  |  | IP54 | [5 empty] | Tak |  | Odlew aluminiowy malowany proszkowo. |  | Klosz- poliwęglan przeźroczysty, stabilizowany UV. | Uszczelka silikonowa. |  | Podwójne |  |  | 10.77 | 14.15 |  |  |  |  | Lampa E27 | LED A55..60 |  | 0 |  |  |  |  | 18% |  |  | <=0 | [7 empty] | +25°C | TA MAX=+65°C | [18 empty] | Osram ECO PRO Classic 57<=>75W E27, Osram LED Parathom Classic / Retrofit E27, Philips ECO Classic 53<=>75W E27, Philips Master LEDbulb / Classic / CorePro E27 | 06370797 Klosz - zestaw serwisowy | TAK | TAK
820WH0309 | 820 | FIRENZE POLE LUMINAIRE. E27 | Florence |  | Oprawa | Post | Post complete | Aluminium |  | Biały |  | Nie | Wymienne | E27 |  | LED max 2x 9W | LED max 2x 9W |  |  |  |  | IP54 | [5 empty] | Tak |  | Odlew aluminiowy malowany proszkowo. |  | Klosz- poliwęglan przeźroczysty, stabilizowany UV. | Uszczelka silikonowa. |  | Podwójne |  |  | 10.77 | 14.15 |  |  |  |  | Lampa E27 | LED A55..60 |  | 0 |  |  |  |  | 18% |  |  | <=0 | [7 empty] | +25°C | TA MAX=+65°C | [18 empty] | Osram ECO PRO Classic 57<=>75W E27, Osram LED Parathom Classic / Retrofit E27, Philips ECO Classic 53<=>75W E27, Philips Master LEDbulb / Classic / CorePro E27 | 06370797 Klosz - zestaw serwisowy | TAK | TAK
830BL0309 | 830 | FIRENZE POLE LUMINAIRE. E27 | Florence |  | Oprawa | Post | Post complete | Aluminium |  | Czarny |  | Nie | Wymienne | E27 |  | LED max 3x 9W | LED max 3x 9W |  |  |  |  | IP54 | [5 empty] | Tak |  | Odlew aluminiowy malowany proszkowo. |  | Klosz- poliwęglan przeźroczysty, stabilizowany UV. | Uszczelka silikonowa. |  | Potrójne |  |  | 12.31 | 16.38 |  |  |  |  | Lampa E27 | LED A55..60 |  | 0 |  |  |  |  | 18% |  |  | <=0 | [7 empty] | +25°C | TA MAX=+65°C | [18 empty] | Osram ECO PRO Classic 57<=>75W E27, Osram LED Parathom Classic / Retrofit E27, Philips ECO Classic 53<=>75W E27, Philips Master LEDbulb / Classic / CorePro E27 | 06370797 Klosz - zestaw serwisowy | TAK | TAK
830WH0309 | 830 | FIRENZE POLE LUMINAIRE. E27 | Florence |  | Oprawa | Post | Post complete | Aluminium |  | Biały |  | Nie | Wymienne | E27 |  | LED max 3x 9W | LED max 3x 9W |  |  |  |  | IP54 | [5 empty] | Tak |  | Odlew aluminiowy malowany proszkowo. |  | Klosz- poliwęglan przeźroczysty, stabilizowany UV. | Uszczelka silikonowa. |  | Potrójne |  |  | 12.31 | 16.38 |  |  |  |  | Lampa E27 | LED A55..60 |  | 0 |  |  |  |  | 18% |  |  | <=0 | [7 empty] | +25°C | TA MAX=+65°C | [18 empty] | Osram ECO PRO Classic 57<=>75W E27, Osram LED Parathom Classic / Retrofit E27, Philips ECO Classic 53<=>75W E27, Philips Master LEDbulb / Classic / CorePro E27 | 06370797 Klosz - zestaw serwisowy | TAK | TAK
860BL0009 | 860 | BODEN WALL E27 | Boden |  | Oprawa | Wall |  | Stal |  | Czarny |  | Nie | Wymienne | E27 |  | LED MAX 9W | LED max 9W |  |  |  |  | IP54 |  |  |  | 31x16x10.5 |  | Tak | Oprawa ścienna. |  | Front- stal cynkowana ogniowo lub odlew aluminiowy malowany proszkowo. | Klosz- poliwęglan mleczny, stabilizowany UV. | Uszczelka silikonowa. | Podstawa- odlew aluminiowy malowany proszkowo. |  | mleczny |  | 1.55 | 1.73 | 35.5x17x12 |  |  |  | Lampa E27 | A55..60 |  | 0 | [7 empty] | <=0 | [7 empty] | +25°C | Ta max=+65°C | [17 empty] | 46999021 Lampa LED E27 | Osram ECO PRO Classic 46<=>60W E27, Osram LED Parathom Classic E27, Philips ECO Classic 42<=>60W E27, Philips Master LEDbulb / Ledbulb Classic E27 | 06860003 Klosz - zestaw serwisowy, 08550009 Uszczelka. | TAK | TAK
860GA0009 | 860GA | BODEN WALL E27 | Boden |  | Oprawa | Wall |  | Stal |  | Ocynk Ogniowy |  | Nie | Wymienne | E27 |  | LED MAX 9W | LED max 9W |  |  |  |  | IP54 |  |  |  | 31x16x10.5 |  | Tak | Oprawa ścienna. |  | Front- stal cynkowana ogniowo lub odlew aluminiowy malowany proszkowo. | Klosz- poliwęglan mleczny, stabilizowany UV. | Uszczelka silikonowa. | Podstawa- odlew aluminiowy malowany proszkowo. |  | mleczny |  | 1.55 | 1.73 | 35.5x17x12 |  |  |  | Lampa E27 | A55..60 |  | 0 | [7 empty] | <=0 | [7 empty] | +25°C | Ta max=+65°C | [17 empty] | 46999021 Lampa LED E27 | Osram ECO PRO Classic 46<=>60W E27, Osram LED Parathom Classic E27, Philips ECO Classic 42<=>60W E27, Philips Master LEDbulb / Ledbulb Classic E27 | 06860003 Klosz - zestaw serwisowy, 08550009 Uszczelka. | TAK | TAK
862BL0010 | 862 | BODEN WALL E27 | Boden |  | Oprawa | Wall |  | Stal |  | Czarny |  | Nie | Wymienne | E27 |  | LED max 9W | LED max 9W |  |  |  |  | IP54 |  |  |  | 31x16x10.5 |  | Tak | Oprawa ścienna. |  | Front- stal cynkowana ogniowo lub odlew aluminiowy malowany proszkowo. | Klosz- poliwęglan przeźroczysty, stabilizowany UV. | Uszczelka silikonowa. | Podstawa- odlew aluminiowy malowany proszkowo. |  | przeźroczysty |  | 1.55 | 1.72 | 35.5x17x12 |  |  |  | Lampa E27 | LED A55..60 |  | 0 | [7 empty] | <=0 | [7 empty] | +25°C | TA MAX=+65°C | [17 empty] | 46999021 Lampa LED E27 | Osram ECO PRO Classic 46<=>60W E27, Osram LED Parathom Classic E27, Philips ECO Classic 42<=>60W E27, Philips Master LEDbulb / Ledbulb Classic E27 | 06860004 Klosz - zestaw serwisowy, 08550009 Uszczelka. | TAK | TAK
862GA0010 | 862GA | BODEN WALL E27 | Boden |  | Oprawa | Wall |  | Stal |  | Ocynk Ogniowy |  | Nie | Wymienne | E27 |  | LED max 9W | LED max 9W |  |  |  |  | IP54 |  |  |  | 31x16x10.5 |  | Tak | Oprawa ścienna. |  | Front- stal cynkowana ogniowo lub odlew aluminiowy malowany proszkowo. | Klosz- poliwęglan przeźroczysty, stabilizowany UV. | Uszczelka silikonowa. | Podstawa- odlew aluminiowy malowany proszkowo. |  | przeźroczysty |  | 1.55 | 1.72 | 35.5x17x12 |  |  |  | Lampa E27 | LED A55..60 |  | 0 | [7 empty] | <=0 | [7 empty] | +25°C | TA MAX=+65°C | [17 empty] | 46999021 Lampa LED E27 | Osram ECO PRO Classic 46<=>60W E27, Osram LED Parathom Classic E27, Philips ECO Classic 42<=>60W E27, Philips Master LEDbulb / Ledbulb Classic E27 | 06860004 Klosz - zestaw serwisowy, 08550009 Uszczelka. | TAK | TAK
862BLU010 | 862U | BODEN WALL E26 | Boden |  | Oprawa | Wall |  | Stal |  | Czarny |  | Nie | Wymienne |  |  | LED max 9W | LED max 9W |  |  |  |  | IP54 |  |  |  | 31x16x10.5 |  | Nie | Oprawa ścienna. |  | Front- stal cynkowana ogniowo lub odlew aluminiowy malowany proszkowo. | Klosz- poliwęglan przeźroczysty, stabilizowany UV. | Uszczelka silikonowa. | Podstawa- odlew aluminiowy malowany proszkowo. |  | przeźroczysty |  | 1.55 | 1.72 | 35.5x17x12 |  |  |  | Lampa E26 | LED A55..60 |  | 0 | [7 empty] | <=0 | [7 empty] | +25°C | TA MAX=+65°C | [19 empty] | 06860004 Klosz - zestaw serwisowy, 08550009 Uszczelka. | TAK | TAK
862GAU010 | 862UGA | BODEN WALL E26 | Boden |  | Oprawa | Wall |  | Stal |  | Ocynk Ogniowy |  | Nie | Wymienne |  |  | LED max 9W | LED max 9W |  |  |  |  | IP54 |  |  |  | 31x16x10.5 |  | Nie | Oprawa ścienna. |  | Front- stal cynkowana ogniowo lub odlew aluminiowy malowany proszkowo. | Klosz- poliwęglan przeźroczysty, stabilizowany UV. | Uszczelka silikonowa. | Podstawa- odlew aluminiowy malowany proszkowo. |  | przeźroczysty |  | 1.55 | 1.72 | 35.5x17x12 |  |  |  | Lampa E26 | LED A55..60 |  | 0 | [7 empty] | <=0 | [7 empty] | +25°C | TA MAX=+65°C | [19 empty] | 06860004 Klosz - zestaw serwisowy, 08550009 Uszczelka. | TAK | TAK
866BL0011 | 866 | BODEN WALL LED 3000K | Boden |  | Oprawa | Wall |  | Stal nierdzewna |  | Czarny |  | Nie | LED zintegrowane | AC |  | 8,6W | 8,6W | 800lm |  |  |  | IP54 |  | 3000K |  |  | 50000 | Nie | Oprawa ścienna. |  | Front- stal cynkowana ogniowo lub odlew aluminiowy malowany proszkowo. | Klosz- poliwęglan mleczny, stabilizowany UV. | Uszczelka silikonowa. | Podstawa- odlew aluminiowy malowany proszkowo. |  | mleczny | Oprawa nieściemnialna | 1.57 | 1.74 | 34x16.5x11.5 |  |  | 0 | Moduł LED | Osram PL-CORE AC-800-830-G2 | [7 empty] | SDCM3 | 80 |  |  |  |  | PF > 0,95 |  |  |  | +25°C | Ta max=+65°C | 7,57A/100µs | B 10A: 49, B 16A: 79, C 10A: 82, C 16A: 134 | [17 empty] | 06860003 Klosz - zestaw serwisowy, 08550009 Uszczelka., 46999378 Moduł LED. | TAK | TAK
866GA0011 | 866GA | BODEN WALL LED 3000K | Boden |  | Oprawa | Wall |  | Stal nierdzewna |  | Ocynk Ogniowy |  | Nie | LED zintegrowane | AC |  | 8,6W | 8,6W | 800lm |  |  |  | IP54 |  | 3000K |  |  | 50000 | Nie | Oprawa ścienna. |  | Front- stal cynkowana ogniowo lub odlew aluminiowy malowany proszkowo. | Klosz- poliwęglan mleczny, stabilizowany UV. | Uszczelka silikonowa. | Podstawa- odlew aluminiowy malowany proszkowo. |  | mleczny | Oprawa nieściemnialna | 1.57 | 1.74 | 34x16.5x11.5 |  |  | 0 | Moduł LED | Osram PL-CORE AC-800-830-G2 | [7 empty] | SDCM3 | 80 |  |  |  |  | PF > 0,95 |  |  |  | +25°C | Ta max=+65°C | 7,57A/100µs | B 10A: 49, B 16A: 79, C 10A: 82, C 16A: 134 | [17 empty] | 06860003 Klosz - zestaw serwisowy, 08550009 Uszczelka., 46999378 Moduł LED. | TAK | TAK
866BL0012 | 866 | BODEN WALL LED 451LM 3000K DIM. | Boden |  | Oprawa | Wall |  | Stal nierdzewna |  | Czarny |  | Nie | LED zintegrowane | AC | DIM. | 8W | 8W | 890lm | 451lm |  |  | IP54 |  | 3000K |  | 0x0x0 | 50000 | Nie | Oprawa ścienna. |  | Front- stal cynkowana ogniowo lub odlew aluminiowy malowany proszkowo. | Klosz- poliwęglan mleczny, stabilizowany UV. | Uszczelka silikonowa. | Podstawa- odlew aluminiowy malowany proszkowo. |  | mleczny | Oprawa ściemnialna fazowo TRAILING EDGE (TE) - LEADING EDGE (LE) | 1.57 | 1.74 | 34x16.5x11.5 |  |  | 0 | Moduł LED | Lumens EDC 57C 8W xxx 230V A FF Ver.1.0 | [7 empty] | SDCM3 | 80 | <=0 | RG0 lub RG1 |  |  | PF>0,99 | < 20% |  |  | +25°C | Ta max=+65°C | 2,9A/34µs | [18 empty] | 06860003 Klosz - zestaw serwisowy, 08550009 Uszczelka., 46999552 Moduł LED. | TAK | TAK
866GA0012 | 866GA | BODEN WALL LED 451LM 3000K DIM. | Boden |  | Oprawa | Wall |  | Stal nierdzewna |  | Ocynk Ogniowy |  | Nie | LED zintegrowane | AC | DIM. | 8W | 8W | 890lm | 451lm |  |  | IP54 |  | 3000K |  | 0x0x0 | 50000 | Nie | Oprawa ścienna. |  | Front- stal cynkowana ogniowo lub odlew aluminiowy malowany proszkowo. | Klosz- poliwęglan mleczny, stabilizowany UV. | Uszczelka silikonowa. | Podstawa- odlew aluminiowy malowany proszkowo. |  | mleczny | Oprawa ściemnialna fazowo TRAILING EDGE (TE) - LEADING EDGE (LE) | 1.57 | 1.74 | 34x16.5x11.5 |  |  | 0 | Moduł LED | Lumens EDC 57C 8W xxx 230V A FF Ver.1.0 | [7 empty] | SDCM3 | 80 | <=0 | RG0 lub RG1 |  |  | PF>0,99 | < 20% |  |  | +25°C | Ta max=+65°C | 2,9A/34µs | [18 empty] | 06860003 Klosz - zestaw serwisowy, 08550009 Uszczelka., 46999552 Moduł LED. | TAK | TAK
866BL0013 | 866 | BODEN WALL LED 307LM 3000K DIM. | Boden |  | Oprawa | Wall |  | Stal |  | Czarny |  | Nie | LED zintegrowane | AC | DIM. | 8W | 8W | 743lm | 307lm |  |  | IP54 |  | 3000K |  |  |  | Tak | Oprawa ścienna. |  | Front- stal cynkowana ogniowo lub odlew aluminiowy malowany proszkowo. | Klosz- poliwęglan mleczny, stabilizowany UV. | Uszczelka silikonowa. | Podstawa- odlew aluminiowy malowany proszkowo. |  | mleczny | Oprawa ściemnialna fazowo TRAILING EDGE (TE) - LEADING EDGE (LE) | 1.57 | 1.74 | 35.5x17x12 |  |  |  | Moduł LED | Lumens EDC 57C 8W xxx 230V F201 3K |  | 0 | Ściemnianie fazowe Lumens LED AC |  |  |  | 19% | SDCM3 | 80 | <=0 |  | F | F | PF 0,95 | 30% |  |  | +25°C | TA MAX=+65°C | 35mA / 60ms | [18 empty] | ZS866zx0013 Zestaw serwisowy. | TAK | TAK
866GA0013 | 866GA | BODEN WALL LED 307LM 3000K DIM. | Boden |  | Oprawa | Wall |  | Stal |  | Ocynk Ogniowy |  | Nie | LED zintegrowane | AC | DIM. | 8W | 8W | 743lm | 307lm |  |  | IP54 |  | 3000K |  |  |  | Tak | Oprawa ścienna. |  | Front- stal cynkowana ogniowo lub odlew aluminiowy malowany proszkowo. | Klosz- poliwęglan mleczny, stabilizowany UV. | Uszczelka silikonowa. | Podstawa- odlew aluminiowy malowany proszkowo. |  | mleczny | Oprawa ściemnialna fazowo TRAILING EDGE (TE) - LEADING EDGE (LE) | 1.57 | 1.74 | 35.5x17x12 |  |  |  | Moduł LED | Lumens EDC 57C 8W xxx 230V F201 3K |  | 0 | Ściemnianie fazowe Lumens LED AC |  |  |  | 19% | SDCM3 | 80 | <=0 |  | F | F | PF 0,95 | 30% |  |  | +25°C | TA MAX=+65°C | 35mA / 60ms | [18 empty] | ZS866zx0013 Zestaw serwisowy. | TAK | TAK
874AL0010 | 874AL | GENEVE WALL E27 UP-DOWN | Geneva |  | Oprawa | Wall |  | Aluminium |  | Aluminium |  | Nie | Wymienne | E27 |  | LED max 9W | [5 empty] | IP54 | IK08 |  |  | 0x0x0 |  | Nie | Oprawa ścienna. | Odlew aluminiowy malowany proszkowo. |  | Klosz- poliwęglan mleczny, stabilizowany UV. | Uszczelka silikonowa. | Dławnica EPDM. | góra/dół |  |  | 1.8 | 1.8 | 23x13.5x34 |  |  | 0 | Lampa E27 | LED A55..60 | [7 empty] | SDCM |  | <=0 | [8 empty] | Ta max=+65°C | [18 empty] | Osram ECO PRO Classic 46<=>60W E27, Osram LED Parathom Classic E27, Philips ECO Classic 42<=>60W E27, Philips Master LEDbulb / Ledbulb Classic E27 | 06870004 Klosz - zestaw serwisowy | TAK | TAK
874GR0010 | 874GR | GENEVE WALL E27 UP-DOWN | Geneva |  | Oprawa | Wall |  | Aluminium |  | Grafitowy |  | Nie | Wymienne | E27 |  | LED max 9W | [5 empty] | IP54 | IK08 |  |  | 0x0x0 |  | Nie | Oprawa ścienna. | Odlew aluminiowy malowany proszkowo. |  | Klosz- poliwęglan mleczny, stabilizowany UV. | Uszczelka silikonowa. | Dławnica EPDM. | góra/dół |  |  | 1.8 | 1.8 | 23x13.5x34 |  |  | 0 | Lampa E27 | LED A55..60 | [7 empty] | SDCM |  | <=0 | [8 empty] | Ta max=+65°C | [18 empty] | Osram ECO PRO Classic 46<=>60W E27, Osram LED Parathom Classic E27, Philips ECO Classic 42<=>60W E27, Philips Master LEDbulb / Ledbulb Classic E27 | 06870004 Klosz - zestaw serwisowy | TAK | TAK
874WH0010 | 874 | GENEVE WALL E27 UP-DOWN | Geneva |  | Oprawa | Wall |  | Aluminium |  | Biały |  | Nie | Wymienne | E27 |  | LED max 9W | [5 empty] | IP54 | IK08 |  |  | 0x0x0 |  | Nie | Oprawa ścienna. | Odlew aluminiowy malowany proszkowo. |  | Klosz- poliwęglan mleczny, stabilizowany UV. | Uszczelka silikonowa. | Dławnica EPDM. | góra/dół |  |  | 1.8 | 1.8 | 23x13.5x34 |  |  | 0 | Lampa E27 | LED A55..60 | [7 empty] | SDCM |  | <=0 | [8 empty] | Ta max=+65°C | [18 empty] | Osram ECO PRO Classic 46<=>60W E27, Osram LED Parathom Classic E27, Philips ECO Classic 42<=>60W E27, Philips Master LEDbulb / Ledbulb Classic E27 | 06870004 Klosz - zestaw serwisowy | TAK | TAK
874AL0011 | 874AL | GENEVE WALL E27 UP-DOWN | Geneva |  | Oprawa | Wall |  | Aluminium |  | Aluminium |  | Nie | Wymienne | E27 |  | LED max 11W | [5 empty] | IP65 | IK08 |  |  | 0x0x0 |  | Nie | Oprawa ścienna. | Odlew aluminiowy malowany proszkowo. |  | Klosz- poliwęglan przeźroczysty ze strukturą, stabilizowany UV. | Uszczelka silikonowa. | Dławnica EPDM. | góra/dół |  |  | 1.47 | 1.85 | 23x13x35.5 |  |  | 0 | Lampa E27 | LED A55...67 |  | 0 | [5 empty] | SDCM |  | <=0 | [8 empty] | Ta max=+65°C |  | B 10A: 0, B 16A: 0, C 10A: 0, C 16A: 0 | [16 empty] | Osram LED Parathom Classic / Retrofit 10...12<=>75W E27, Osram LED Parathom Classic E27, Philips CorePro LEDbulb 10...12<=>75W E27, Philips Master LEDbulb / Ledbulb Classic E27 | 06870010 Klosz - zestaw serwisowy | TAK | TAK
874GR0011 | 874GR | GENEVE WALL E27 UP-DOWN | Geneva |  | Oprawa | Wall |  | Aluminium |  | Grafitowy |  | Nie | Wymienne | E27 |  | LED max 11W | [5 empty] | IP65 | IK08 |  |  | 0x0x0 |  | Nie | Oprawa ścienna. | Odlew aluminiowy malowany proszkowo. |  | Klosz- poliwęglan przeźroczysty ze strukturą, stabilizowany UV. | Uszczelka silikonowa. | Dławnica EPDM. | góra/dół |  |  | 1.47 | 1.85 | 23x13x35.5 |  |  | 0 | Lampa E27 | LED A55...67 |  | 0 | [5 empty] | SDCM |  | <=0 | [8 empty] | Ta max=+65°C |  | B 10A: 0, B 16A: 0, C 10A: 0, C 16A: 0 | [16 empty] | Osram LED Parathom Classic / Retrofit 10...12<=>75W E27, Osram LED Parathom Classic E27, Philips CorePro LEDbulb 10...12<=>75W E27, Philips Master LEDbulb / Ledbulb Classic E27 | 06870010 Klosz - zestaw serwisowy | TAK | TAK
874WH0011 | 874 | GENEVE WALL E27 UP-DOWN | Geneva |  | Oprawa | Wall |  | Aluminium |  | Biały |  | Nie | Wymienne | E27 |  | LED max 11W | [5 empty] | IP65 | IK08 |  |  | 0x0x0 |  | Nie | Oprawa ścienna. | Odlew aluminiowy malowany proszkowo. |  | Klosz- poliwęglan przeźroczysty ze strukturą, stabilizowany UV. | Uszczelka silikonowa. | Dławnica EPDM. | góra/dół |  |  | 1.47 | 1.85 | 23x13x35.5 |  |  | 0 | Lampa E27 | LED A55...67 |  | 0 | [5 empty] | SDCM |  | <=0 | [8 empty] | Ta max=+65°C |  | B 10A: 0, B 16A: 0, C 10A: 0, C 16A: 0 | [16 empty] | Osram LED Parathom Classic / Retrofit 10...12<=>75W E27, Osram LED Parathom Classic E27, Philips CorePro LEDbulb 10...12<=>75W E27, Philips Master LEDbulb / Ledbulb Classic E27 | 06870010 Klosz - zestaw serwisowy | TAK | TAK
879.01AL0013 | 879.01AL | GENEVE WALL LED 287LM UP-DOWN 3000K DIM. | Geneva |  | Oprawa | Wall |  | Aluminium |  | Aluminium |  | Nie | LED zintegrowane | AC | DIM. | 8W | 8W | 743lm | 287lm |  |  | IP54 |  | 3000K | szerokie góra / szerokie dół | 0x0x0 | 50000 | Nie | Oprawa ścienna. | Odlew aluminiowy malowany proszkowo. |  | Klosz- poliwęglan mleczny, stabilizowany UV. | Uszczelka silikonowa. | Dławnica EPDM. | góra/dół |  | Oprawa ściemnialna fazowo TRAILING EDGE (TE) - LEADING EDGE (LE) | 1.59 | 1.96 | 23x13.5x34 |  |  | 0 | Moduł LED | Lumens EDC 57C 8W xxx 230V F201 3K |  |  | Ściemnianie fazowe Lumens LED AC |  |  |  |  | SDCM3 | 80 | <=0 | RG0 lub RG1 | F | F | PF 0,95 | 30% |  |  | +25°C | Ta max=+65°C | 40mA /60ms | B 10A: 0, B 16A: 0, C 10A: 0, C 16A: 0 | [17 empty] | ZS879.01zx0013 Zestaw serwisowy. | TAK | TAK
879.01GR0013 | 879.01GR | GENEVE WALL LED 287LM UP-DOWN 3000K DIM. | Geneva |  | Oprawa | Wall |  | Aluminium |  | Grafitowy |  | Nie | LED zintegrowane | AC | DIM. | 8W | 8W | 743lm | 287lm |  |  | IP54 |  | 3000K | szerokie góra / szerokie dół | 0x0x0 | 50000 | Nie | Oprawa ścienna. | Odlew aluminiowy malowany proszkowo. |  | Klosz- poliwęglan mleczny, stabilizowany UV. | Uszczelka silikonowa. | Dławnica EPDM. | góra/dół |  | Oprawa ściemnialna fazowo TRAILING EDGE (TE) - LEADING EDGE (LE) | 1.59 | 1.96 | 23x13.5x34 |  |  | 0 | Moduł LED | Lumens EDC 57C 8W xxx 230V F201 3K |  |  | Ściemnianie fazowe Lumens LED AC |  |  |  |  | SDCM3 | 80 | <=0 | RG0 lub RG1 | F | F | PF 0,95 | 30% |  |  | +25°C | Ta max=+65°C | 40mA /60ms | B 10A: 0, B 16A: 0, C 10A: 0, C 16A: 0 | [17 empty] | ZS879.01zx0013 Zestaw serwisowy. | TAK | TAK
879.01WH0013 | 879.01 | GENEVE WALL LED 287LM UP-DOWN 3000K DIM. | Geneva |  | Oprawa | Wall |  | Aluminium |  | Biały |  | Nie | LED zintegrowane | AC | DIM. | 8W | 8W | 743lm | 287lm |  |  | IP54 |  | 3000K | szerokie góra / szerokie dół | 0x0x0 | 50000 | Nie | Oprawa ścienna. | Odlew aluminiowy malowany proszkowo. |  | Klosz- poliwęglan mleczny, stabilizowany UV. | Uszczelka silikonowa. | Dławnica EPDM. | góra/dół |  | Oprawa ściemnialna fazowo TRAILING EDGE (TE) - LEADING EDGE (LE) | 1.59 | 1.96 | 23x13.5x34 |  |  | 0 | Moduł LED | Lumens EDC 57C 8W xxx 230V F201 3K |  |  | Ściemnianie fazowe Lumens LED AC |  |  |  |  | SDCM3 | 80 | <=0 | RG0 lub RG1 | F | F | PF 0,95 | 30% |  |  | +25°C | Ta max=+65°C | 40mA /60ms | B 10A: 0, B 16A: 0, C 10A: 0, C 16A: 0 | [17 empty] | ZS879.01zx0013 Zestaw serwisowy. | TAK | TAK
879AL0012 | 879AL | GENEVE WALL LED 414LM UP-DOWN 3000K DIM. | Geneva |  | Oprawa | Wall |  | Aluminium |  | Aluminium |  | Nie | LED zintegrowane | AC | DIM. | 8,6W | 8,6W | 800lm | 414lm |  |  | IP54 |  | 3000K |  | 0x0x0 | 50000 | Nie | Oprawa ścienna. | Odlew aluminiowy malowany proszkowo. |  | Klosz- poliwęglan mleczny, stabilizowany UV. | Uszczelka silikonowa. | Dławnica EPDM. | góra/dół |  | Oprawa nieściemnialna | 1.59 | 1.96 | 33x22x11 |  |  | 0 | Moduł LED | Osram PL-CORE AC-800-830-G2 | [7 empty] | SDCM3 | 80 | <=0 | RG0 lub RG1 |  |  | PF > 0,95 | < 20% |  |  | +25°C | Ta max=+65°C | 7,57A/100µs | [18 empty] | ZS879zx0012 Zestaw serwisowy. | TAK | TAK
879GR0012 | 879GR | GENEVE WALL LED 414LM UP-DOWN 3000K DIM. | Geneva |  | Oprawa | Wall |  | Aluminium |  | Grafitowy |  | Nie | LED zintegrowane | AC | DIM. | 8,6W | 8,6W | 800lm | 414lm |  |  | IP54 |  | 3000K |  | 0x0x0 | 50000 | Nie | Oprawa ścienna. | Odlew aluminiowy malowany proszkowo. |  | Klosz- poliwęglan mleczny, stabilizowany UV. | Uszczelka silikonowa. | Dławnica EPDM. | góra/dół |  | Oprawa nieściemnialna | 1.59 | 1.96 | 33x22x11 |  |  | 0 | Moduł LED | Osram PL-CORE AC-800-830-G2 | [7 empty] | SDCM3 | 80 | <=0 | RG0 lub RG1 |  |  | PF > 0,95 | < 20% |  |  | +25°C | Ta max=+65°C | 7,57A/100µs | [18 empty] | ZS879zx0012 Zestaw serwisowy. | TAK | TAK
879WH0012 | 879 | GENEVE WALL LED 414LM UP-DOWN 3000K DIM. | Geneva |  | Oprawa | Wall |  | Aluminium |  | Biały |  | Nie | LED zintegrowane | AC | DIM. | 8,6W | 8,6W | 800lm | 414lm |  |  | IP54 |  | 3000K |  | 0x0x0 | 50000 | Nie | Oprawa ścienna. | Odlew aluminiowy malowany proszkowo. |  | Klosz- poliwęglan mleczny, stabilizowany UV. | Uszczelka silikonowa. | Dławnica EPDM. | góra/dół |  | Oprawa nieściemnialna | 1.59 | 1.96 | 33x22x11 |  |  | 0 | Moduł LED | Osram PL-CORE AC-800-830-G2 | [7 empty] | SDCM3 | 80 | <=0 | RG0 lub RG1 |  |  | PF > 0,95 | < 20% |  |  | +25°C | Ta max=+65°C | 7,57A/100µs | [18 empty] | ZS879zx0012 Zestaw serwisowy. | TAK | TAK
879AL0013 | 879AL | GENEVE WALL LED 350LM UP-DOWN 3000K DIM. | Geneva |  | Oprawa | Wall |  | Aluminium |  | Aluminium |  | Nie | LED zintegrowane | AC | DIM. | 8W | 8W | 890lm | 350lm |  |  | IP54 |  | 3000K | szerokie góra / szerokie dół | 0x0x0 | 50000 | Nie | Oprawa ścienna. | Odlew aluminiowy malowany proszkowo. |  | Klosz- poliwęglan mleczny, stabilizowany UV. | Uszczelka silikonowa. | Dławnica EPDM. | góra/dół |  | Oprawa ściemnialna fazowo TRAILING EDGE (TE) - LEADING EDGE (LE) | 1.59 | 1.96 | 23x13.5x34 |  |  | 0 | Moduł LED | Lumens EDC 57C 8W xxx 230V A FF Ver.1.0 |  |  | Ściemnianie fazowe Lumens LED AC |  |  |  |  | SDCM3 | 80 | <=0 | RG0 lub RG1 | F | F | PF>0,99 | < 20% |  |  | +25°C | Ta max=+65°C | 2,9A/34µs | B 10A: 0, B 16A: 0, C 10A: 0, C 16A: 0 | [17 empty] | ZS879zx0013 Zestaw serwisowy. | TAK | TAK
879GR0013 | 879GR | GENEVE WALL LED 350LM UP-DOWN 3000K DIM. | Geneva |  | Oprawa | Wall |  | Aluminium |  | Grafitowy |  | Nie | LED zintegrowane | AC | DIM. | 8W | 8W | 890lm | 350lm |  |  | IP54 |  | 3000K | szerokie góra / szerokie dół | 0x0x0 | 50000 | Nie | Oprawa ścienna. | Odlew aluminiowy malowany proszkowo. |  | Klosz- poliwęglan mleczny, stabilizowany UV. | Uszczelka silikonowa. | Dławnica EPDM. | góra/dół |  | Oprawa ściemnialna fazowo TRAILING EDGE (TE) - LEADING EDGE (LE) | 1.59 | 1.96 | 23x13.5x34 |  |  | 0 | Moduł LED | Lumens EDC 57C 8W xxx 230V A FF Ver.1.0 |  |  | Ściemnianie fazowe Lumens LED AC |  |  |  |  | SDCM3 | 80 | <=0 | RG0 lub RG1 | F | F | PF>0,99 | < 20% |  |  | +25°C | Ta max=+65°C | 2,9A/34µs | B 10A: 0, B 16A: 0, C 10A: 0, C 16A: 0 | [17 empty] | ZS879zx0013 Zestaw serwisowy. | TAK | TAK
879WH0013 | 879 | GENEVE WALL LED 350LM UP-DOWN 3000K DIM. | Geneva |  | Oprawa | Wall |  | Aluminium |  | Biały |  | Nie | LED zintegrowane | AC | DIM. | 8W | 8W | 890lm | 350lm |  |  | IP54 |  | 3000K | szerokie góra / szerokie dół | 0x0x0 | 50000 | Nie | Oprawa ścienna. | Odlew aluminiowy malowany proszkowo. |  | Klosz- poliwęglan mleczny, stabilizowany UV. | Uszczelka silikonowa. | Dławnica EPDM. | góra/dół |  | Oprawa ściemnialna fazowo TRAILING EDGE (TE) - LEADING EDGE (LE) | 1.59 | 1.96 | 23x13.5x34 |  |  | 0 | Moduł LED | Lumens EDC 57C 8W xxx 230V A FF Ver.1.0 |  |  | Ściemnianie fazowe Lumens LED AC |  |  |  |  | SDCM3 | 80 | <=0 | RG0 lub RG1 | F | F | PF>0,99 | < 20% |  |  | +25°C | Ta max=+65°C | 2,9A/34µs | B 10A: 0, B 16A: 0, C 10A: 0, C 16A: 0 | [17 empty] | ZS879zx0013 Zestaw serwisowy. | TAK | TAK
879AL0014 | 879AL | GENEVE WALL 2XLED 609LM UP-DOWN 3000K DIM. | Geneva |  | Oprawa | Wall |  | Aluminium |  | Aluminium |  | Nie | LED zintegrowane | AC | DIM. | 6.6 | 8.3 | 1128lm | 609lm |  |  | IP65 | IK08 | 3000K | szerokie góra / szerokie dół | 0x0x0 | > 70 000h | Nie | Oprawa ścienna. | Odlew aluminiowy malowany proszkowo. |  | Klosz- poliwęglan satynowany, stabilizowany UV. | Uszczelka silikonowa. | Dławnica EPDM. | góra/dół |  | Oprawa ściemnialna fazowo TRAILING EDGE (TE) - LEADING EDGE (LE) | 1.59 | 1.96 | 23x13x35.5 |  |  | 0 | 2 Moduły LED | Philips Strip OC 0.5ft 550lm 8xx FC LV5 3K | Philips Xitanium 8W 0,2A 40V TE SC 230V | 50000 | Philips Xitanium TE |  |  |  |  | SDCM3 | 80 | <=0 |  | C | C | PF 0,90 | 20% |  |  | +25°C | Ta max=+65°C | 1,65A / 16,5µs | [18 empty] | ZS879zx0014 Zestaw serwisowy. | TAK | TAK
879GR0014 | 879GR | GENEVE WALL 2XLED 609LM UP-DOWN 3000K DIM. | Geneva |  | Oprawa | Wall |  | Aluminium |  | Grafitowy |  | Nie | LED zintegrowane | AC | DIM. | 6.6 | 8.3 | 1128lm | 609lm |  |  | IP65 | IK08 | 3000K | szerokie góra / szerokie dół | 0x0x0 | > 70 000h | Nie | Oprawa ścienna. | Odlew aluminiowy malowany proszkowo. |  | Klosz- poliwęglan satynowany, stabilizowany UV. | Uszczelka silikonowa. | Dławnica EPDM. | góra/dół |  | Oprawa ściemnialna fazowo TRAILING EDGE (TE) - LEADING EDGE (LE) | 1.59 | 1.96 | 23x13x35.5 |  |  | 0 | 2 Moduły LED | Philips Strip OC 0.5ft 550lm 8xx FC LV5 3K | Philips Xitanium 8W 0,2A 40V TE SC 230V | 50000 | Philips Xitanium TE |  |  |  |  | SDCM3 | 80 | <=0 |  | C | C | PF 0,90 | 20% |  |  | +25°C | Ta max=+65°C | 1,65A / 16,5µs | [18 empty] | ZS879zx0014 Zestaw serwisowy. | TAK | TAK
879WH0014 | 879 | GENEVE WALL 2XLED 609LM UP-DOWN 3000K DIM. | Geneva |  | Oprawa | Wall |  | Aluminium |  | Biały |  | Nie | LED zintegrowane | AC | DIM. | 6.6 | 8.3 | 1128lm | 609lm |  |  | IP65 | IK08 | 3000K | szerokie góra / szerokie dół | 0x0x0 | > 70 000h | Nie | Oprawa ścienna. | Odlew aluminiowy malowany proszkowo. |  | Klosz- poliwęglan satynowany, stabilizowany UV. | Uszczelka silikonowa. | Dławnica EPDM. | góra/dół |  | Oprawa ściemnialna fazowo TRAILING EDGE (TE) - LEADING EDGE (LE) | 1.59 | 1.96 | 23x13x35.5 |  |  | 0 | 2 Moduły LED | Philips Strip OC 0.5ft 550lm 8xx FC LV5 3K | Philips Xitanium 8W 0,2A 40V TE SC 230V | 50000 | Philips Xitanium TE |  |  |  |  | SDCM3 | 80 | <=0 |  | C | C | PF 0,90 | 20% |  |  | +25°C | Ta max=+65°C | 1,65A / 16,5µs | [18 empty] | ZS879zx0014 Zestaw serwisowy. | TAK | TAK
881AL0009 | 881AL | HELSINKI POLE-TOP G12 | Helsinki |  | Oprawa | Pole |  | Aluminium |  | Aluminium |  | Nie | Wymienne |  |  | 35W |  | 3150...4300lm |  |  |  | IP54 | [5 empty] | Nie | Oprawa słupowa (nasadzana). | Odlew aluminiowy malowany proszkowo. |  | Klosz- poliwęglan przeźroczysty, dołem satynowany, stabilizowany UV. |  |  |  |  | Oprawa nieściemnialna | [6 empty] | Lampa G12 | HIT-CE | [13 empty] | PF >0,9 |  |  |  |  | Ta max=+65°C |  | B 10A: 0, B 16A: 0, C 10A: 0, C 16A: 0 | [15 empty] | 111GA0009 Kotwa moduł montażowy., 405ZX0009 Kotwa montażowa do zabetonowania., 406ZX0009 Kotwa montażowa do gruntu. |  | 06740001 Klosz - zestaw serwisowy, 46999235 Statecznik elektroniczny. | TAK | TAK
881GR0009 | 881GR | HELSINKI POLE-TOP G12 | Helsinki |  | Oprawa | Pole |  | Aluminium |  | Grafitowy |  | Nie | Wymienne |  |  | 35W |  | 3150...4300lm |  |  |  | IP54 | [5 empty] | Nie | Oprawa słupowa (nasadzana). | Odlew aluminiowy malowany proszkowo. |  | Klosz- poliwęglan przeźroczysty, dołem satynowany, stabilizowany UV. |  |  |  |  | Oprawa nieściemnialna | [6 empty] | Lampa G12 | HIT-CE | [13 empty] | PF >0,9 |  |  |  |  | Ta max=+65°C |  | B 10A: 0, B 16A: 0, C 10A: 0, C 16A: 0 | [15 empty] | 111GA0009 Kotwa moduł montażowy., 405ZX0009 Kotwa montażowa do zabetonowania., 406ZX0009 Kotwa montażowa do gruntu. |  | 06740001 Klosz - zestaw serwisowy, 46999235 Statecznik elektroniczny. | TAK | TAK
881WH0009 | 881 | HELSINKI POLE-TOP G12 | Helsinki |  | Oprawa | Pole |  | Aluminium |  | Biały |  | Nie | Wymienne |  |  | 35W |  | 3150...4300lm |  |  |  | IP54 | [5 empty] | Nie | Oprawa słupowa (nasadzana). | Odlew aluminiowy malowany proszkowo. |  | Klosz- poliwęglan przeźroczysty, dołem satynowany, stabilizowany UV. |  |  |  |  | Oprawa nieściemnialna | [6 empty] | Lampa G12 | HIT-CE | [13 empty] | PF >0,9 |  |  |  |  | Ta max=+65°C |  | B 10A: 0, B 16A: 0, C 10A: 0, C 16A: 0 | [15 empty] | 111GA0009 Kotwa moduł montażowy., 405ZX0009 Kotwa montażowa do zabetonowania., 406ZX0009 Kotwa montażowa do gruntu. |  | 06740001 Klosz - zestaw serwisowy, 46999235 Statecznik elektroniczny. | TAK | TAK
882AL0009 | 882AL | HELSINKI WALL E27 | Helsinki |  | Oprawa | Wall |  | Aluminium |  | Aluminium |  | Nie | Wymienne | E27 |  | LED MAX 9W | [5 empty] | IP54 |  |  |  | 0x0x0 |  | Nie | Oprawa ścienna. | Odlew aluminiowy malowany proszkowo. |  | Klosz- poliwęglan przeźroczysty, dołem satynowany, stabilizowany UV. | Uszczelka silikonowa. | Dławnica EPDM. |  |  |  | 8.1 | 8.1 | 48x57.5x61 |  |  | 0 | Lampa E27 | A55..67 | [7 empty] | SDCM |  | <=0 | [7 empty] | +25°C | Ta max=+65°C | [17 empty] | 156XX0009 Narożnik montażowy. | Osram ECO PRO Classic 57<=>75W E27, Osram LED Parathom Classic / Retrofit E27, Philips ECO Classic 53<=>75W E27, Philips Master LEDbulb / Classic / CorePro E27 | 06740001 Klosz - zestaw serwisowy | TAK | TAK
882GR0009 | 882GR | HELSINKI WALL E27 | Helsinki |  | Oprawa | Wall |  | Aluminium |  | Grafitowy |  | Nie | Wymienne | E27 |  | LED MAX 9W | [5 empty] | IP54 |  |  |  | 0x0x0 |  | Nie | Oprawa ścienna. | Odlew aluminiowy malowany proszkowo. |  | Klosz- poliwęglan przeźroczysty, dołem satynowany, stabilizowany UV. | Uszczelka silikonowa. | Dławnica EPDM. |  |  |  | 8.1 | 8.1 | 48x57.5x61 |  |  | 0 | Lampa E27 | A55..67 | [7 empty] | SDCM |  | <=0 | [7 empty] | +25°C | Ta max=+65°C | [17 empty] | 156XX0009 Narożnik montażowy. | Osram ECO PRO Classic 57<=>75W E27, Osram LED Parathom Classic / Retrofit E27, Philips ECO Classic 53<=>75W E27, Philips Master LEDbulb / Classic / CorePro E27 | 06740001 Klosz - zestaw serwisowy | TAK | TAK
886AL0009 | 886AL | HELSINKI WALL E27 | Helsinki |  | Oprawa | Wall |  | Aluminium |  | Aluminium |  | Nie | Wymienne | E27 |  | max 77W / LED 9W | [5 empty] | IP54 | [5 empty] | Nie | Oprawa ścienna. | Odlew aluminiowy malowany proszkowo. |  | Klosz- poliwęglan przeźroczysty, dołem satynowany, stabilizowany UV. | Uszczelka silikonowa. | Dławnica EPDM. |  |  |  | 3.46 | 6.75 | 63x48x37 |  |  | 0 | Lampa E27 | QA55 / LED A55..67 | [7 empty] | SDCM | [9 empty] | +25°C | Ta max=+65°C |  | B 10A: 0, B 16A: 0, C 10A: 0, C 16A: 0 | [15 empty] | 158XX0009 Narożnik montażowy. | Osram ECO PRO Classic 77<=>100W E27, Osram LED Parathom Classic / Retrofit E27, Philips ECO Classic 70<=>100W E27, Philips Master LEDbulb / Classic / CorePro E27 | 06740001 Klosz - zestaw serwisowy | TAK | TAK
886GR0009 | 886GR | HELSINKI WALL E27 | Helsinki |  | Oprawa | Wall |  | Aluminium |  | Grafitowy |  | Nie | Wymienne | E27 |  | max 77W / LED 9W | [5 empty] | IP54 | [5 empty] | Nie | Oprawa ścienna. | Odlew aluminiowy malowany proszkowo. |  | Klosz- poliwęglan przeźroczysty, dołem satynowany, stabilizowany UV. | Uszczelka silikonowa. | Dławnica EPDM. |  |  |  | 3.46 | 6.75 | 63x48x37 |  |  | 0 | Lampa E27 | QA55 / LED A55..67 | [7 empty] | SDCM | [9 empty] | +25°C | Ta max=+65°C |  | B 10A: 0, B 16A: 0, C 10A: 0, C 16A: 0 | [15 empty] | 158XX0009 Narożnik montażowy. | Osram ECO PRO Classic 77<=>100W E27, Osram LED Parathom Classic / Retrofit E27, Philips ECO Classic 70<=>100W E27, Philips Master LEDbulb / Classic / CorePro E27 | 06740001 Klosz - zestaw serwisowy | TAK | TAK
886AL0010 | 886AL | HELSINKI WALL-ARM E27 | Helsinki |  | Oprawa | Wall |  | Aluminium |  | Aluminium |  | Nie | Wymienne | E27 |  | LED MAX 9W | LED MAX 9W |  |  |  |  | IP54 | [5 empty] | Tak | Akcesoria-Puszka podłączeniowa do opraw słupowych. | Odlew aluminiowy malowany proszkowo. |  | Klosz- poliwęglan przeźroczysty, dołem satynowany, stabilizowany UV. | Uszczelka silikonowa. | Dławnica EPDM. |  |  |  | 3.46 | 6.46 | 63x48x37 |  |  |  | Lampa E27 | A55..67 |  | 0 | [7 empty] | <=0 | [7 empty] | +25°C | Ta max=+65°C | [17 empty] | 158XX0009 Narożnik montażowy. | Osram ECO PRO Classic 77<=>100W E27, Osram LED Parathom Classic / Retrofit E27, Philips ECO Classic 70<=>100W E27, Philips Master LEDbulb / Classic / CorePro E27 | 06740001 Klosz - zestaw serwisowy | TAK | TAK
886GR0010 | 886GR | HELSINKI WALL-ARM E27 | Helsinki |  | Oprawa | Wall |  | Aluminium |  | Grafitowy |  | Nie | Wymienne | E27 |  | LED MAX 9W | LED MAX 9W |  |  |  |  | IP54 | [5 empty] | Tak | Akcesoria-Puszka podłączeniowa do opraw słupowych. | Odlew aluminiowy malowany proszkowo. |  | Klosz- poliwęglan przeźroczysty, dołem satynowany, stabilizowany UV. | Uszczelka silikonowa. | Dławnica EPDM. |  |  |  | 3.46 | 6.46 | 63x48x37 |  |  |  | Lampa E27 | A55..67 |  | 0 | [7 empty] | <=0 | [7 empty] | +25°C | Ta max=+65°C | [17 empty] | 158XX0009 Narożnik montażowy. | Osram ECO PRO Classic 77<=>100W E27, Osram LED Parathom Classic / Retrofit E27, Philips ECO Classic 70<=>100W E27, Philips Master LEDbulb / Classic / CorePro E27 | 06740001 Klosz - zestaw serwisowy | TAK | TAK
89000BL0009 | 89000 | ARVIKA BOLLARD 89CM E27 | Arvika |  | Oprawa | Bollard |  | Stal |  | Czarny |  | Nie | Wymienne | E27 |  | LED max 9W | LED max 9W |  |  |  |  | IP44 |  |  |  | 14x14x89 |  | Nie | Oprawa słupkowa. | Stal cynkowana ogniowo. | Stal malowana proszkowo. | Klosz- poliwęglan przeźroczysty, stabilizowany UV. |  |  | 89cm |  |  | 9.36 | 9.8 | 15x15x91 |  |  |  | Lampa E27 | LED A55..60 |  | 0 | [7 empty] | <=0 | [8 empty] | Ta max=+65°C | [17 empty] | 207GA0010 Kotwa moduł montażowy., 208ZX0009 Kotwa montażowa do zabetonowania., 46999021 Lampa LED E27 | Osram LED Parathom Classic E27, Philips Master LEDbulb / Ledbulb Classic E27 |  | TAK | TAK
89000GA0009 | 89000GA | ARVIKA BOLLARD 89CM E27 | Arvika |  | Oprawa | Bollard |  | Stal |  | Ocynk Ogniowy |  | Nie | Wymienne | E27 |  | LED max 9W | LED max 9W |  |  |  |  | IP44 |  |  |  | 14x14x89 |  | Nie | Oprawa słupkowa. | Stal cynkowana ogniowo. | Stal malowana proszkowo. | Klosz- poliwęglan przeźroczysty, stabilizowany UV. |  |  | 89cm |  |  | 9.36 | 9.8 | 15x15x91 |  |  |  | Lampa E27 | LED A55..60 |  | 0 | [7 empty] | <=0 | [8 empty] | Ta max=+65°C | [17 empty] | 207GA0010 Kotwa moduł montażowy., 208ZX0009 Kotwa montażowa do zabetonowania., 46999021 Lampa LED E27 | Osram LED Parathom Classic E27, Philips Master LEDbulb / Ledbulb Classic E27 |  | TAK | TAK
890BL0009 | 890 | ARVIKA BOLLARD G12 | Arvika |  | Oprawa | Bollard |  | Stal |  | Czarny |  | Nie | Wymienne |  |  | 35W |  | 3150...4300lm |  |  |  | IP44 | [5 empty] | Nie | Oprawa słupkowa. | Stal cynkowana ogniowo. | Stal malowana proszkowo. | Klosz- poliwęglan przeźroczysty, stabilizowany UV. | Uszczelka silikonowa. |  |  |  | Oprawa nieściemnialna | 9.36 |  | 15x15x91 |  |  |  | Lampa G12 | HIT-CE |  | 0 |  |  |  |  | 0% |  |  | <=0 |  |  |  | PF > 0,9 |  |  |  |  | Ta max=+65°C | [17 empty] | 207GA0009 Kotwa moduł montażowy. | Osram Powerball HCI-T 35W G12, Philips Master Colour CDM-T 35W G12 | 06890003 Klosz - zestaw serwisowy, 08890000 Uszczelka., 46100002 Statecznik elektroniczny. | TAK | TAK
890GA0009 | 890GA | ARVIKA BOLLARD G12 | Arvika |  | Oprawa | Bollard |  | Stal |  | Ocynk Ogniowy |  | Nie | Wymienne |  |  | 35W |  | 3150...4300lm |  |  |  | IP44 | [5 empty] | Nie | Oprawa słupkowa. | Stal cynkowana ogniowo. | Stal malowana proszkowo. | Klosz- poliwęglan przeźroczysty, stabilizowany UV. | Uszczelka silikonowa. |  |  |  | Oprawa nieściemnialna | 9.36 |  | 15x15x91 |  |  |  | Lampa G12 | HIT-CE |  | 0 |  |  |  |  | 0% |  |  | <=0 |  |  |  | PF > 0,9 |  |  |  |  | Ta max=+65°C | [17 empty] | 207GA0009 Kotwa moduł montażowy. | Osram Powerball HCI-T 35W G12, Philips Master Colour CDM-T 35W G12 | 06890003 Klosz - zestaw serwisowy, 08890000 Uszczelka., 46100002 Statecznik elektroniczny. | TAK | TAK
891.01BL0012 | 891 | ARVIKA BOLLARD LED 3000K ON/OFF | Arvika |  | Oprawa | Bollard |  | Stal |  | Czarny |  | Nie | LED zintegrowane | AC | ON/OFF | 7,4W | 9,6W | 1370lm |  |  |  | IP44 |  | 3000K | szerokie dół | 0x0x0 | 72 000h | Tak | Oprawa słupkowa. | Stal cynkowana ogniowo. | Stal cynkowana ogniowo i malowana proszkowo. | Klosz- poliwęglan przeźroczysty, stabilizowany UV. | Uszczelka silikonowa. |  |  |  | Oprawa nieściemnialna | 8.6 | 9.1 | 16x16x93 |  |  | 0 | Moduł LED | Cree DK210704 V2 JB2835 3V 3K | TCI DCC 15W 350mA HPFU code 127713 on-off | 50000 |  |  |  |  | 0% | SDCM3 | 80 | <=0 |  | C | C | PF 0,85 |  |  |  | +25°C | Ta max=+65°C | 27A / 250µs | [11 empty] | 1 | 0.4 |  |  |  | 207GA0010 Kotwa moduł montażowy., 208ZX0009 Kotwa montażowa do zabetonowania. |  | ZS891.01zx0012 Zestaw serwisowy. |  | TAK
891BL0009 | 891 | ARVIKA BOLLARD 4XLED 365LM 3000K | Arvika |  | Oprawa | Bollard |  | Stal |  | Czarny |  | Nie | LED zintegrowane | AC |  | 8,8W | 11,1W | 1120lm | 365lm |  |  | IP44 |  | 3000K |  | 0x0x0 | 50000 | Tak | Oprawa słupkowa. | Stal cynkowana ogniowo. | Stal malowana proszkowo. | Klosz- poliwęglan przeźroczysty, stabilizowany UV. | Uszczelka silikonowa. |  |  |  | Oprawa nieściemnialna | 8.6 | 9.1 | 16x16x93 |  |  | 0 | 4 Moduły LED | Osram PL-MILI-280-830-0.35A-G1 | Osram OT FIT 15/220-240/500 LT2 S | [5 empty] | 0% | SDCM3 | 80 | <=0 |  |  |  | PF > 0,85 |  |  |  | +25°C | Ta max=+65°C | 24A/174µs | B 10A: 17, B 16A: 28, C 10A: 29, C 16A: 47 | [17 empty] | 06890003 Klosz - zestaw serwisowy, 08890000 Uszczelka., 46999359 Moduł LED., 46999735 Zasilacz. | TAK | TAK
891GA0009 | 891GA | ARVIKA BOLLARD 4XLED 365LM 3000K | Arvika |  | Oprawa | Bollard |  | Stal |  | Ocynk Ogniowy |  | Nie | LED zintegrowane | AC |  | 8,8W | 11,1W | 1120lm | 365lm |  |  | IP44 |  | 3000K |  | 0x0x0 | 50000 | Tak | Oprawa słupkowa. | Stal cynkowana ogniowo. | Stal malowana proszkowo. | Klosz- poliwęglan przeźroczysty, stabilizowany UV. | Uszczelka silikonowa. |  |  |  | Oprawa nieściemnialna | 8.6 | 9.1 | 16x16x93 |  |  | 0 | 4 Moduły LED | Osram PL-MILI-280-830-0.35A-G1 | Osram OT FIT 15/220-240/500 LT2 S | [5 empty] | 0% | SDCM3 | 80 | <=0 |  |  |  | PF > 0,85 |  |  |  | +25°C | Ta max=+65°C | 24A/174µs | B 10A: 17, B 16A: 28, C 10A: 29, C 16A: 47 | [17 empty] | 06890003 Klosz - zestaw serwisowy, 08890000 Uszczelka., 46999359 Moduł LED., 46999735 Zasilacz. | TAK | TAK
891BL0010 | 891 | ARVIKA BOLLARD 4XLED 365LM 3000K | Arvika |  | Oprawa | Bollard |  | Stal |  | Czarny |  | Nie | LED zintegrowane | AC |  | 8,8W | 11,1W | 1120lm | 365lm |  |  | IP44 |  | 3000K |  |  | 50000 | Nie | Oprawa słupkowa. | Stal cynkowana ogniowo. | Stal malowana proszkowo. | Klosz- poliwęglan przeźroczysty, stabilizowany UV. | Uszczelka silikonowa. |  |  |  | Oprawa nieściemnialna | 8.6 | 9.1 | 15x15x91 |  |  | 0 | 4 Moduły LED | Osram PL-MILI-280-830-0.35A-G1 | Osram OT FIT 15/220-240/500 LT2 S | [5 empty] | 0% | SDCM3 | 80 |  |  |  |  | PF > 0,85 |  |  |  | +25°C | Ta max=+65°C | 24A/174µs | B 10A: 17, B 16A: 28, C 10A: 29, C 16A: 47 | [17 empty] | 06890003 Klosz - zestaw serwisowy, 08890000 Uszczelka., 46999359 Moduł LED., 46999735 Zasilacz. | TAK | TAK
891GA0010 | 891GA | ARVIKA BOLLARD 4XLED 365LM 3000K | Arvika |  | Oprawa | Bollard |  | Stal |  | Ocynk Ogniowy |  | Nie | LED zintegrowane | AC |  | 8,8W | 11,1W | 1120lm | 365lm |  |  | IP44 |  | 3000K |  |  | 50000 | Nie | Oprawa słupkowa. | Stal cynkowana ogniowo. | Stal malowana proszkowo. | Klosz- poliwęglan przeźroczysty, stabilizowany UV. | Uszczelka silikonowa. |  |  |  | Oprawa nieściemnialna | 8.6 | 9.1 | 15x15x91 |  |  | 0 | 4 Moduły LED | Osram PL-MILI-280-830-0.35A-G1 | Osram OT FIT 15/220-240/500 LT2 S | [5 empty] | 0% | SDCM3 | 80 |  |  |  |  | PF > 0,85 |  |  |  | +25°C | Ta max=+65°C | 24A/174µs | B 10A: 17, B 16A: 28, C 10A: 29, C 16A: 47 | [17 empty] | 06890003 Klosz - zestaw serwisowy, 08890000 Uszczelka., 46999359 Moduł LED., 46999735 Zasilacz. | TAK | TAK
891BL0011 | 891 | ARVIKA BOLLARD 4XLED 593LM 3000K | Arvika |  | Oprawa | Bollard |  | Stal |  | Czarny |  | Nie | LED zintegrowane | AC |  | 9,9W | 12,7W | 1424lm | 593lm |  |  | IP44 |  | 3000K |  | 0x0x0 | 50000 | Nie | Oprawa słupkowa. | Stal cynkowana ogniowo. | Stal cynkowana ogniowo i malowana proszkowo. | Klosz- poliwęglan przeźroczysty, stabilizowany UV. | Uszczelka silikonowa. |  |  |  | Oprawa nieściemnialna | 8.6 | 9.1 | 15x15x91 |  |  | 0 | 4 Moduły LED | Cree JK3030 3000K no.1805004 | OSRAM OT FIT 15/220-240/500 LT2 S | [5 empty] | 0% | SDCM3 | 80 | <=0 |  | E | E | PF > 0,85 |  |  |  | +25°C | Ta max=+65°C | 8A/150µs | [18 empty] | 06890003 Klosz - zestaw serwisowy, 08890000 Uszczelka., 46999560 Moduł LED., 46999735 Zasilacz. | TAK | TAK
891GA0011 | 891GA | ARVIKA BOLLARD 4XLED 593LM 3000K | Arvika |  | Oprawa | Bollard |  | Stal |  | Ocynk Ogniowy |  | Nie | LED zintegrowane | AC |  | 9,9W | 12,7W | 1424lm | 593lm |  |  | IP44 |  | 3000K |  | 0x0x0 | 50000 | Nie | Oprawa słupkowa. | Stal cynkowana ogniowo. | Stal cynkowana ogniowo i malowana proszkowo. | Klosz- poliwęglan przeźroczysty, stabilizowany UV. | Uszczelka silikonowa. |  |  |  | Oprawa nieściemnialna | 8.6 | 9.1 | 15x15x91 |  |  | 0 | 4 Moduły LED | Cree JK3030 3000K no.1805004 | OSRAM OT FIT 15/220-240/500 LT2 S | [5 empty] | 0% | SDCM3 | 80 | <=0 |  | E | E | PF > 0,85 |  |  |  | +25°C | Ta max=+65°C | 8A/150µs | [18 empty] | 06890003 Klosz - zestaw serwisowy, 08890000 Uszczelka., 46999560 Moduł LED., 46999735 Zasilacz. | TAK | TAK
891BL0012 | 891 | ARVIKA BOLLARD 4XLED 593LM 3000K ON/OFF | Arvika |  | Oprawa | Bollard |  | Stal |  | Czarny |  | Nie | LED zintegrowane | AC | ON/OFF | 9,9W | 12,7W | 1424lm | 593lm |  |  | IP44 |  | 3000K | szerokie dół | 0x0x0 | 72 000h | Nie | Oprawa słupkowa. | Stal cynkowana ogniowo. | Stal cynkowana ogniowo i malowana proszkowo. | Klosz- poliwęglan przeźroczysty, stabilizowany UV. | Uszczelka silikonowa. |  |  |  | Oprawa nieściemnialna | 8.6 | 9.1 | 16x16x93 |  |  | 0 | 4 Moduły LED | Cree DK180501 V3 JK3030 3V 3K | OSRAM OT FIT 15/220-240/350 NFC 4052899617179 | 100000 |  |  |  |  | 0% | SDCM3 | 80 | <=0 |  | E | E | PF 0,98 | 10% |  |  | +25°C | Ta max=+65°C | 20A / 200µs | B 10A: 40, B 16A: 60, C 10A: 0, C 16A: 0 | [10 empty] | 1 | 0.4 |  |  |  | 207GA0010 Kotwa moduł montażowy., 208ZX0009 Kotwa montażowa do zabetonowania. |  | ZS891zx0012 Zestaw serwisowy. | TAK | TAK
891GA0012 | 891GA | ARVIKA BOLLARD 4XLED 593LM 3000K ON/OFF | Arvika |  | Oprawa | Bollard |  | Stal |  | Ocynk Ogniowy |  | Nie | LED zintegrowane | AC | ON/OFF | 9,9W | 12,7W | 1424lm | 593lm |  |  | IP44 |  | 3000K | szerokie dół | 0x0x0 | 72 000h | Nie | Oprawa słupkowa. | Stal cynkowana ogniowo. | Stal cynkowana ogniowo i malowana proszkowo. | Klosz- poliwęglan przeźroczysty, stabilizowany UV. | Uszczelka silikonowa. |  |  |  | Oprawa nieściemnialna | 8.6 | 9.1 | 16x16x93 |  |  | 0 | 4 Moduły LED | Cree DK180501 V3 JK3030 3V 3K | OSRAM OT FIT 15/220-240/350 NFC 4052899617179 | 100000 |  |  |  |  | 0% | SDCM3 | 80 | <=0 |  | E | E | PF 0,98 | 10% |  |  | +25°C | Ta max=+65°C | 20A / 200µs | B 10A: 40, B 16A: 60, C 10A: 0, C 16A: 0 | [10 empty] | 1 | 0.4 |  |  |  | 207GA0010 Kotwa moduł montażowy., 208ZX0009 Kotwa montażowa do zabetonowania. |  | ZS891zx0012 Zestaw serwisowy. | TAK | TAK
891BL0013 | 891 | ARVIKA BOLLARD LED 543LM 3000K ON/OFF | Arvika |  | Oprawa | Bollard |  | Stal |  | Czarny |  | Nie | LED zintegrowane | AC | ON/OFF | 7,4W | 8,8W | 1370lm | 543lm |  |  | IP44 | IK10 | 3000K | szerokie dół | 14x14x89 |  | Tak | Oprawa słupkowa. | Stal cynkowana ogniowo. | Stal cynkowana ogniowo i malowana proszkowo. | Klosz- poliwęglan przeźroczysty, stabilizowany UV. | Uszczelka silikonowa. |  |  |  | Oprawa nieściemnialna | 8.6 | 9.1 | 16x16x93 |  |  |  | Moduł LED | Cree DK210704 V2 JB2835 3V 3K | OSRAM OT FIT 15/220-240/350 NFC 4052899617179 | 100000 |  |  |  |  | 0% | SDCM3 | 80 | <=0 |  | C | C | PF 0,98 | 10% |  |  | +25°C | TA MAX=+65°C | 20A / 200µs | [11 empty] | 1 | 0.4 | [5 empty] | ZS891zx0013 Zestaw serwisowy. | TAK | TAK
891GA0013 | 891GA | ARVIKA BOLLARD LED 543LM 3000K ON/OFF | Arvika |  | Oprawa | Bollard |  | Stal |  | Ocynk Ogniowy |  | Nie | LED zintegrowane | AC | ON/OFF | 7,4W | 8,8W | 1370lm | 543lm |  |  | IP44 | IK10 | 3000K | szerokie dół | 14x14x89 |  | Tak | Oprawa słupkowa. | Stal cynkowana ogniowo. | Stal cynkowana ogniowo i malowana proszkowo. | Klosz- poliwęglan przeźroczysty, stabilizowany UV. | Uszczelka silikonowa. |  |  |  | Oprawa nieściemnialna | 8.6 | 9.1 | 16x16x93 |  |  |  | Moduł LED | Cree DK210704 V2 JB2835 3V 3K | OSRAM OT FIT 15/220-240/350 NFC 4052899617179 | 100000 |  |  |  |  | 0% | SDCM3 | 80 | <=0 |  | C | C | PF 0,98 | 10% |  |  | +25°C | TA MAX=+65°C | 20A / 200µs | [11 empty] | 1 | 0.4 | [5 empty] | ZS891zx0013 Zestaw serwisowy. | TAK | TAK
891BL1011 | 891 | ARVIKA BOLLARD 4XLED 593LM 4000K ON/OFF | Arvika |  | Oprawa | Bollard |  | Stal |  | Czarny |  | Nie | LED zintegrowane | AC | ON/OFF | 9,9W | 12,7W | 1496lm | 593lm |  |  | IP44 | IK10 | 4000K | szerokie dół | 0x0x0 | > 50 000h | Nie | Oprawa słupkowa. | Stal cynkowana ogniowo. | Stal cynkowana ogniowo i malowana proszkowo. | Klosz- poliwęglan przeźroczysty, stabilizowany UV. | Uszczelka silikonowa. |  |  |  | Oprawa nieściemnialna | 8.6 | 9.1 | 15x15x91 |  |  | 0 | 4 Moduły LED | Cree DK180501 V3 JK3030 3V 4K | Osram OT FIT 15/220-240/500 LT2 S | 0 |  |  |  |  | 0% | SDCM3 | 80 | <=0 | RG1 lub RG2 | E | E | PF > 0,85 | < 15% |  |  | +25°C | Ta max=+65°C | 8A / 150µs | [16 empty] | 207GA0010 Kotwa moduł montażowy., 208ZX0009 Kotwa montażowa do zabetonowania. |  | 46999561 Moduł LED., 46999735 Zasilacz., ZS891zx1011 Zestaw serwisowy. | TAK | TAK
891GA1011 | 891GA | ARVIKA BOLLARD 4XLED 593LM 4000K ON/OFF | Arvika |  | Oprawa | Bollard |  | Stal |  | Ocynk Ogniowy |  | Nie | LED zintegrowane | AC | ON/OFF | 9,9W | 12,7W | 1496lm | 593lm |  |  | IP44 | IK10 | 4000K | szerokie dół | 0x0x0 | > 50 000h | Nie | Oprawa słupkowa. | Stal cynkowana ogniowo. | Stal cynkowana ogniowo i malowana proszkowo. | Klosz- poliwęglan przeźroczysty, stabilizowany UV. | Uszczelka silikonowa. |  |  |  | Oprawa nieściemnialna | 8.6 | 9.1 | 15x15x91 |  |  | 0 | 4 Moduły LED | Cree DK180501 V3 JK3030 3V 4K | Osram OT FIT 15/220-240/500 LT2 S | 0 |  |  |  |  | 0% | SDCM3 | 80 | <=0 | RG1 lub RG2 | E | E | PF > 0,85 | < 15% |  |  | +25°C | Ta max=+65°C | 8A / 150µs | [16 empty] | 207GA0010 Kotwa moduł montażowy., 208ZX0009 Kotwa montażowa do zabetonowania. |  | 46999561 Moduł LED., 46999735 Zasilacz., ZS891zx1011 Zestaw serwisowy. | TAK | TAK
891BL1012 | 891 | ARVIKA BOLLARD 4XLED 4000K ON/OFF | Arvika |  | Oprawa | Bollard |  | Stal |  | Czarny |  | Nie | LED zintegrowane | AC | ON/OFF | 9,9W | 12,7W | 1496lm |  |  |  | IP44 |  | 4000K | szerokie dół | 0x0x0 | 72 000h | Tak | Oprawa słupkowa. | Stal cynkowana ogniowo. | Stal cynkowana ogniowo i malowana proszkowo. | Klosz- poliwęglan przeźroczysty, stabilizowany UV. | Uszczelka silikonowa. |  |  |  | Oprawa nieściemnialna | 8.6 | 9.1 | 16x16x93 |  |  | 0 | 4 Moduły LED | Cree DK180501 V3 JK3030 3V 4K | OSRAM OT FIT 15/220-240/350 NFC 4052899617179 | 100000 |  |  |  |  | 0% | SDCM3 | 80 | <=0 |  | E | E | PF 0,98 | 10% |  |  | +25°C | Ta max=+65°C | 20A / 200µs | B 10A: 0, B 16A: 0, C 10A: 0, C 16A: 0 | [10 empty] | 1 | 0.4 |  |  |  | 207GA0010 Kotwa moduł montażowy., 208ZX0009 Kotwa montażowa do zabetonowania. |  | ZS891zx1012 Zestaw serwisowy. | TAK | TAK
891BL1013 | 891 | ARVIKA BOLLARD LED 423LM 4000K ON/OFF | Arvika |  | Oprawa | Bollard |  | Stal |  | Czarny |  | Nie | LED zintegrowane | AC | ON/OFF | 7,4W | 9,4W | 1454lm | 423lm |  |  | IP44 |  | 4000K | szerokie dół | 14x14x89 | > 102 000h | Tak | Oprawa słupkowa. | Stal cynkowana ogniowo. | Stal cynkowana ogniowo i malowana proszkowo. | Klosz- poliwęglan przeźroczysty, stabilizowany UV. | Uszczelka silikonowa. |  |  |  | Oprawa nieściemnialna | 8.6 | 9.1 | 16x16x93 |  |  | 0 | Moduł LED | Cree DK210704 V2 JB2835 3V 4K | OSRAM OT FIT 15/220-240/350 NFC 4052899617179 | 100000 |  |  |  |  | 0% | SDCM3 | 80 | <=0 |  | C | C | PF 0,98 | 10% |  |  | +25°C | Ta max=+65°C | 20A / 200µs | B 10A: 40, B 16A: 60, C 10A: 0, C 16A: 0 | [10 empty] | 1 | 0.4 |  |  |  | 207GA0010 Kotwa moduł montażowy., 208ZX0009 Kotwa montażowa do zabetonowania. |  | ZS891zx1013 Zestaw serwisowy. | TAK | TAK
892BL0009 | 892 | ARVIKA BOLLARD 123LM | Arvika |  | Oprawa | Bollard |  | Stal |  | Czarny |  | Nie | Wymienne |  |  | 18W |  | 1200lm | 123lm |  |  | IP44 |  |  |  | 0x0x0 |  | Nie | Oprawa słupkowa. | Stal cynkowana ogniowo. | Stal malowana proszkowo. | Klosz- poliwęglan przeźroczysty, stabilizowany UV. | Uszczelka silikonowa. |  |  |  | Oprawa nieściemnialna | 8.85 | 0 | 15x15x91 |  |  | 0 | Lampa Gx24q-2 | TC-TEL | [6 empty] | 0% | SDCM |  | <=0 |  |  |  | PF > 0,51 |  |  |  | 25°C | Ta max=+65°C | [17 empty] | 207GA0009 Kotwa moduł montażowy. |  | 06890003 Klosz - zestaw serwisowy, 08890000 Uszczelka., 46102428 Statecznik elektroniczny., 46105040 Lampa TC-TEL. | TAK | TAK
892GA0009 | 892GA | ARVIKA BOLLARD 123LM | Arvika |  | Oprawa | Bollard |  | Stal |  | Ocynk Ogniowy |  | Nie | Wymienne |  |  | 18W |  | 1200lm | 123lm |  |  | IP44 |  |  |  | 0x0x0 |  | Nie | Oprawa słupkowa. | Stal cynkowana ogniowo. | Stal malowana proszkowo. | Klosz- poliwęglan przeźroczysty, stabilizowany UV. | Uszczelka silikonowa. |  |  |  | Oprawa nieściemnialna | 8.85 | 0 | 15x15x91 |  |  | 0 | Lampa Gx24q-2 | TC-TEL | [6 empty] | 0% | SDCM |  | <=0 |  |  |  | PF > 0,51 |  |  |  | 25°C | Ta max=+65°C | [17 empty] | 207GA0009 Kotwa moduł montażowy. |  | 06890003 Klosz - zestaw serwisowy, 08890000 Uszczelka., 46102428 Statecznik elektroniczny., 46105040 Lampa TC-TEL. | TAK | TAK
893.01BL0009 | 893.01 | ARVIKA BOLLARD 4XLED 593LM 3000K ON/OFF | Arvika |  | Oprawa | Bollard |  | Stal |  | Czarny |  | Nie | LED zintegrowane | AC | ON/OFF | 9,9W | 12,7W | 1424lm | 593lm |  |  | IP44 |  | 3000K | szerokie dół | 0x0x0 | 50000 | Nie | Oprawa słupkowa. | Stal cynkowana ogniowo. | Stal malowana proszkowo. | Klosz- poliwęglan przeźroczysty, stabilizowany UV. | Uszczelka silikonowa. |  |  | Dystrybutor ~230V | Oprawa nieściemnialna | 0 | 0 | 15x15x91 |  |  | 0 | 4 Moduły LED | Cree DK180501 V3 JK3030 3V 3K | Osram OT FIT 15/220-240/500 LT2 S | 0 |  |  |  |  | 0% | SDCM3 | 80 | <=0 | RG0 lub RG1 | E | E | PF > 0,85 |  |  |  | +25°C | Ta max=+65°C | 8A / 150µs | B 10A: 0, B 16A: 0, C 10A: 0, C 16A: 0 | [15 empty] | 207GA0010 Kotwa moduł montażowy., 208ZX0009 Kotwa montażowa do zabetonowania. |  | 06890003 Klosz - zestaw serwisowy, 08890000 Uszczelka., 46999735 Zasilacz., ZS893.01zx0009 Zestaw serwisowy. | TAK | TAK
893.01GA0009 | 893.01GA | ARVIKA BOLLARD 4XLED 593LM 3000K ON/OFF | Arvika |  | Oprawa | Bollard |  | Stal |  | Ocynk Ogniowy |  | Nie | LED zintegrowane | AC | ON/OFF | 9,9W | 12,7W | 1424lm | 593lm |  |  | IP44 |  | 3000K | szerokie dół | 0x0x0 | 50000 | Nie | Oprawa słupkowa. | Stal cynkowana ogniowo. | Stal malowana proszkowo. | Klosz- poliwęglan przeźroczysty, stabilizowany UV. | Uszczelka silikonowa. |  |  | Dystrybutor ~230V | Oprawa nieściemnialna | 0 | 0 | 15x15x91 |  |  | 0 | 4 Moduły LED | Cree DK180501 V3 JK3030 3V 3K | Osram OT FIT 15/220-240/500 LT2 S | 0 |  |  |  |  | 0% | SDCM3 | 80 | <=0 | RG0 lub RG1 | E | E | PF > 0,85 |  |  |  | +25°C | Ta max=+65°C | 8A / 150µs | B 10A: 0, B 16A: 0, C 10A: 0, C 16A: 0 | [15 empty] | 207GA0010 Kotwa moduł montażowy., 208ZX0009 Kotwa montażowa do zabetonowania. |  | 06890003 Klosz - zestaw serwisowy, 08890000 Uszczelka., 46999735 Zasilacz., ZS893.01zx0009 Zestaw serwisowy. | TAK | TAK
893.02BL0011 | 893 | ARVIKA BOLLARD-CONNECTORS 4XLED 593LM 3000K | Arvika |  | Oprawa | Bollard |  | Stal |  | Czarny |  | Nie | LED zintegrowane | AC |  | 9,9W | 12,7W | 1424lm | 593lm |  |  | IP44 |  | 3000K | szerokie dół | 0x0x0 | > 72 000h | Nie | Oprawa słupkowa-dystrybutor energii. | Stal cynkowana ogniowo. | Stal malowana proszkowo. | Klosz- poliwęglan przeźroczysty, stabilizowany UV. | Uszczelka silikonowa. |  |  | E (UNI) | Oprawa nieściemnialna | 11.94 | 12.44 | 15x15x91 |  |  | 0 | 4 Moduły LED | Cree JK3030 3000K no.1805004 | Osram OT FIT 15/220-240/500 LT2 S | [5 empty] | 0% | SDCM3 | 80 | <=0 |  | E | E | PF 0,90 | 15% |  |  | +25°C | Ta max=+65°C | 8A / 150µs | [16 empty] | 207GA0010 Kotwa moduł montażowy., 208ZX0009 Kotwa montażowa do zabetonowania. |  |  | TAK | TAK
893.02GA0011 | 893GA | ARVIKA BOLLARD-CONNECTORS 4XLED 593LM 3000K | Arvika |  | Oprawa | Bollard |  | Stal |  | Ocynk Ogniowy |  | Nie | LED zintegrowane | AC |  | 9,9W | 12,7W | 1424lm | 593lm |  |  | IP44 |  | 3000K | szerokie dół | 0x0x0 | > 72 000h | Nie | Oprawa słupkowa-dystrybutor energii. | Stal cynkowana ogniowo. | Stal malowana proszkowo. | Klosz- poliwęglan przeźroczysty, stabilizowany UV. | Uszczelka silikonowa. |  |  | E (UNI) | Oprawa nieściemnialna | 11.94 | 12.44 | 15x15x91 |  |  | 0 | 4 Moduły LED | Cree JK3030 3000K no.1805004 | Osram OT FIT 15/220-240/500 LT2 S | [5 empty] | 0% | SDCM3 | 80 | <=0 |  | E | E | PF 0,90 | 15% |  |  | +25°C | Ta max=+65°C | 8A / 150µs | [16 empty] | 207GA0010 Kotwa moduł montażowy., 208ZX0009 Kotwa montażowa do zabetonowania. |  |  | TAK | TAK
8930BL0510 | 8930 | ARVIKA BOLLARD 4XLED 3000K | Arvika |  | Oprawa | Bollard |  | Stal |  | Czarny |  | Nie | LED zintegrowane | AC |  | 9,9W | 12,7W | 1424lm |  |  |  | IP44 |  | 3000K |  | 0x0x0 | 50000 | Nie | Oprawa słupkowa. | Stal cynkowana ogniowo. | Stal malowana proszkowo. | Klosz- poliwęglan przeźroczysty, stabilizowany UV. | Uszczelka silikonowa. |  |  |  | Oprawa nieściemnialna | 11.94 | 12.44 | 15x15x91 |  |  | 0 | 4 Moduły LED | Cree JK3030 3000K no.1805004 | Osram OT FIT 15/220-240/500 LT2 S | [5 empty] | 0% | SDCM3 | 80 | <=0 |  | E | E | PF > 0,85 |  |  |  | +25°C | Ta max=+65°C | 24A / 174µs | [16 empty] | 207GA0010 Kotwa moduł montażowy., 208ZX0009 Kotwa montażowa do zabetonowania. |  | 06890003 Klosz - zestaw serwisowy, 08890000 Uszczelka., 46999735 Zasilacz.
8930GA0510 | 8930GA | ARVIKA BOLLARD 4XLED 3000K | Arvika |  | Oprawa | Bollard |  | Stal |  | Ocynk Ogniowy |  | Nie | LED zintegrowane | AC |  | 9,9W | 12,7W | 1424lm |  |  |  | IP44 |  | 3000K |  | 0x0x0 | 50000 | Nie | Oprawa słupkowa. | Stal cynkowana ogniowo. | Stal malowana proszkowo. | Klosz- poliwęglan przeźroczysty, stabilizowany UV. | Uszczelka silikonowa. |  |  |  | Oprawa nieściemnialna | 11.94 | 12.44 | 15x15x91 |  |  | 0 | 4 Moduły LED | Cree JK3030 3000K no.1805004 | Osram OT FIT 15/220-240/500 LT2 S | [5 empty] | 0% | SDCM3 | 80 | <=0 |  | E | E | PF > 0,85 |  |  |  | +25°C | Ta max=+65°C | 24A / 174µs | [16 empty] | 207GA0010 Kotwa moduł montażowy., 208ZX0009 Kotwa montażowa do zabetonowania. |  | 06890003 Klosz - zestaw serwisowy, 08890000 Uszczelka., 46999735 Zasilacz.
893BL0000 | 893 | ARVIKA BOLLARD-CONNECTORS 4XLED 593LM 3000K | Arvika |  | Oprawa | Bollard |  | Stal |  | Czarny |  | Nie | LED zintegrowane | AC |  | 9,9W | 12,7W | 1424lm | 593lm |  |  | IP44 |  | 3000K |  | 0x0x0 | 50000 | Nie | Oprawa słupkowa-dystrybutor energii. | Stal cynkowana ogniowo. | Stal malowana proszkowo. | Klosz- poliwęglan przeźroczysty, stabilizowany UV. | Uszczelka silikonowa. |  |  |  | Oprawa nieściemnialna | 11.94 | 12.44 | 15x15x91 |  |  | 0 | 4 Moduły LED | Cree DK180501 V3 JK3030 3V 3K | Osram OT FIT 15/220-240/500 LT2 S | 0 |  |  |  |  | 0% | SDCM3 | 80 | <=0 |  | E | E | PF 0,85 |  |  |  | +25°C | Ta max=+65°C | 24A / 174µs | B 10A: 0, B 16A: 0, C 10A: 0, C 16A: 0 | [15 empty] | 207GA0010 Kotwa moduł montażowy., 208ZX0009 Kotwa montażowa do zabetonowania. |  | ZS893zx0000 Zestaw serwisowy. |  | TAK
893GA0000 | 893GA | ARVIKA BOLLARD-CONNECTORS 4XLED 593LM 3000K | Arvika |  | Oprawa | Bollard |  | Stal |  | Ocynk Ogniowy |  | Nie | LED zintegrowane | AC |  | 9,9W | 12,7W | 1424lm | 593lm |  |  | IP44 |  | 3000K |  | 0x0x0 | 50000 | Nie | Oprawa słupkowa-dystrybutor energii. | Stal cynkowana ogniowo. | Stal malowana proszkowo. | Klosz- poliwęglan przeźroczysty, stabilizowany UV. | Uszczelka silikonowa. |  |  |  | Oprawa nieściemnialna | 11.94 | 12.44 | 15x15x91 |  |  | 0 | 4 Moduły LED | Cree DK180501 V3 JK3030 3V 3K | Osram OT FIT 15/220-240/500 LT2 S | 0 |  |  |  |  | 0% | SDCM3 | 80 | <=0 |  | E | E | PF 0,85 |  |  |  | +25°C | Ta max=+65°C | 24A / 174µs | B 10A: 0, B 16A: 0, C 10A: 0, C 16A: 0 | [15 empty] | 207GA0010 Kotwa moduł montażowy., 208ZX0009 Kotwa montażowa do zabetonowania. |  | ZS893zx0000 Zestaw serwisowy. |  | TAK
893BL0009 | 893 | ARVIKA BOLLARD 4XLED 365LM 3000K | Arvika |  | Oprawa | Bollard |  | Stal |  | Czarny |  | Nie | LED zintegrowane | AC |  | 8,8W | 11,1W | 1120lm | 365lm |  |  | IP44 |  | 3000K |  |  | 50000 | Nie | Oprawa słupkowa. | Stal cynkowana ogniowo. | Stal malowana proszkowo. | Klosz- poliwęglan przeźroczysty, stabilizowany UV. | Uszczelka silikonowa. |  |  | Dystrybutor ~230V | Oprawa nieściemnialna | 11.94 | 12.44 | 15x15x91 |  |  | 0 | 4 Moduły LED | Osram PL-MILI-280-830-0.35A-G1 | [6 empty] | 0% | SDCM3 | 80 |  |  |  |  | PF > 0,85 |  |  |  | +25°C | Ta max=+65°C | 24A / 174µs | B 10A: 17, B 16A: 28, C 10A: 29, C 16A: 47 | [17 empty] | 06890003 Klosz - zestaw serwisowy, 08890000 Uszczelka., 46999359 Moduł LED., 46999735 Zasilacz. | TAK | TAK
893GA0009 | 893GA | ARVIKA BOLLARD 4XLED 365LM 3000K | Arvika |  | Oprawa | Bollard |  | Stal |  | Ocynk Ogniowy |  | Nie | LED zintegrowane | AC |  | 8,8W | 11,1W | 1120lm | 365lm |  |  | IP44 |  | 3000K |  |  | 50000 | Nie | Oprawa słupkowa. | Stal cynkowana ogniowo. | Stal malowana proszkowo. | Klosz- poliwęglan przeźroczysty, stabilizowany UV. | Uszczelka silikonowa. |  |  | Dystrybutor ~230V | Oprawa nieściemnialna | 11.94 | 12.44 | 15x15x91 |  |  | 0 | 4 Moduły LED | Osram PL-MILI-280-830-0.35A-G1 | [6 empty] | 0% | SDCM3 | 80 |  |  |  |  | PF > 0,85 |  |  |  | +25°C | Ta max=+65°C | 24A / 174µs | B 10A: 17, B 16A: 28, C 10A: 29, C 16A: 47 | [17 empty] | 06890003 Klosz - zestaw serwisowy, 08890000 Uszczelka., 46999359 Moduł LED., 46999735 Zasilacz. | TAK | TAK
893BL0010 | 893 | ARVIKA BOLLARD 4XLED 365LM 3000K | Arvika |  | Oprawa | Bollard |  | Stal |  | Czarny |  | Nie | LED zintegrowane | AC |  | 8,8W | 11,1W | 1120lm | 365lm |  |  | IP44 |  | 3000K |  |  | 50000 | Nie | Oprawa słupkowa. | Stal cynkowana ogniowo. | Stal malowana proszkowo. | Klosz- poliwęglan przeźroczysty, stabilizowany UV. | Uszczelka silikonowa. |  |  | Dystrybutor ~230V | Oprawa nieściemnialna | 11.94 | 12.44 | 15x15x91 |  |  | 0 | 4 Moduły LED | Osram PL-MILI-280-830-0.35A-G1 | Osram OT FIT 15/220-240/500 LT2 S | [5 empty] | 0% | SDCM3 | 80 |  |  |  |  | PF > 0,85 |  |  |  | +25°C | Ta max=+65°C | 24A / 174µs | B 10A: 17, B 16A: 28, C 10A: 29, C 16A: 47 | [17 empty] | 06890003 Klosz - zestaw serwisowy, 08890000 Uszczelka., 46999359 Moduł LED., 46999735 Zasilacz. | TAK | TAK
893GA0010 | 893GA | ARVIKA BOLLARD 4XLED 365LM 3000K | Arvika |  | Oprawa | Bollard |  | Stal |  | Ocynk Ogniowy |  | Nie | LED zintegrowane | AC |  | 8,8W | 11,1W | 1120lm | 365lm |  |  | IP44 |  | 3000K |  |  | 50000 | Nie | Oprawa słupkowa. | Stal cynkowana ogniowo. | Stal malowana proszkowo. | Klosz- poliwęglan przeźroczysty, stabilizowany UV. | Uszczelka silikonowa. |  |  | Dystrybutor ~230V | Oprawa nieściemnialna | 11.94 | 12.44 | 15x15x91 |  |  | 0 | 4 Moduły LED | Osram PL-MILI-280-830-0.35A-G1 | Osram OT FIT 15/220-240/500 LT2 S | [5 empty] | 0% | SDCM3 | 80 |  |  |  |  | PF > 0,85 |  |  |  | +25°C | Ta max=+65°C | 24A / 174µs | B 10A: 17, B 16A: 28, C 10A: 29, C 16A: 47 | [17 empty] | 06890003 Klosz - zestaw serwisowy, 08890000 Uszczelka., 46999359 Moduł LED., 46999735 Zasilacz. | TAK | TAK
893BL0011 | 893 | ARVIKA BOLLARD-CONNECTORS 4XLED 593LM 3000K | Arvika |  | Oprawa | Bollard |  | Stal |  | Czarny |  | Nie | LED zintegrowane | AC |  | 9,9W | 12,7W | 1424lm | 593lm |  |  | IP44 |  | 3000K |  | 0x0x0 | 50000 | Nie | Oprawa słupkowa-dystrybutor energii. | Stal cynkowana ogniowo. | Stal malowana proszkowo. | Klosz- poliwęglan przeźroczysty, stabilizowany UV. | Uszczelka silikonowa. |  |  | Dystrybutor ~230V | Oprawa nieściemnialna | 11.94 | 12.44 | 15x15x91 |  |  | 0 | 4 Moduły LED | Cree JK3030 3000K no.1805004 | Osram OT FIT 15/220-240/500 LT2 S | [5 empty] | 0% | SDCM3 | 80 | <=0 |  | E | E | PF > 0,85 |  |  |  | +25°C | Ta max=+65°C | 24A / 174µs | [16 empty] | 207GA0010 Kotwa moduł montażowy., 208ZX0009 Kotwa montażowa do zabetonowania. |  | 06890003 Klosz - zestaw serwisowy, 08890000 Uszczelka., 46999735 Zasilacz. | TAK | TAK
893GA0011 | 893GA | ARVIKA BOLLARD-CONNECTORS 4XLED 593LM 3000K | Arvika |  | Oprawa | Bollard |  | Stal |  | Ocynk Ogniowy |  | Nie | LED zintegrowane | AC |  | 9,9W | 12,7W | 1424lm | 593lm |  |  | IP44 |  | 3000K |  | 0x0x0 | 50000 | Nie | Oprawa słupkowa-dystrybutor energii. | Stal cynkowana ogniowo. | Stal malowana proszkowo. | Klosz- poliwęglan przeźroczysty, stabilizowany UV. | Uszczelka silikonowa. |  |  | Dystrybutor ~230V | Oprawa nieściemnialna | 11.94 | 12.44 | 15x15x91 |  |  | 0 | 4 Moduły LED | Cree JK3030 3000K no.1805004 | Osram OT FIT 15/220-240/500 LT2 S | [5 empty] | 0% | SDCM3 | 80 | <=0 |  | E | E | PF > 0,85 |  |  |  | +25°C | Ta max=+65°C | 24A / 174µs | [16 empty] | 207GA0010 Kotwa moduł montażowy., 208ZX0009 Kotwa montażowa do zabetonowania. |  | 06890003 Klosz - zestaw serwisowy, 08890000 Uszczelka., 46999735 Zasilacz. | TAK | TAK
893BL0012 | 893 | ARVIKA BOLLARD-CONNECTORS 4XLED 593LM 3000K | Arvika |  | Oprawa | Bollard |  | Stal |  | Czarny |  | Nie | LED zintegrowane | AC |  | 9,9W | 12,7W | 1424lm | 593lm |  |  | IP44 |  | 3000K |  | 0x0x0 | 50000 | Nie | Oprawa słupkowa-dystrybutor energii. | Stal cynkowana ogniowo. | Stal malowana proszkowo. | Klosz- poliwęglan przeźroczysty, stabilizowany UV. | Uszczelka silikonowa. |  |  | Dystrybutor ~230V | Oprawa nieściemnialna | 11.94 | 12.44 | 16x16x93 |  |  | 0 | 4 Moduły LED | Cree JK3030 3000K no.1805004 | Osram OT FIT 15/220-240/500 LT2 S | [5 empty] | 0% | SDCM3 | 80 | <=0 |  | E | E | PF > 0,85 |  |  |  | +25°C | Ta max=+65°C | 24A / 174µs | [16 empty] | 207GA0010 Kotwa moduł montażowy., 208ZX0009 Kotwa montażowa do zabetonowania. |  | ZS893zx0012 Zestaw serwisowy. | TAK | TAK
893GA0012 | 893GA | ARVIKA BOLLARD-CONNECTORS 4XLED 593LM 3000K | Arvika |  | Oprawa | Bollard |  | Stal |  | Ocynk Ogniowy |  | Nie | LED zintegrowane | AC |  | 9,9W | 12,7W | 1424lm | 593lm |  |  | IP44 |  | 3000K |  | 0x0x0 | 50000 | Nie | Oprawa słupkowa-dystrybutor energii. | Stal cynkowana ogniowo. | Stal malowana proszkowo. | Klosz- poliwęglan przeźroczysty, stabilizowany UV. | Uszczelka silikonowa. |  |  | Dystrybutor ~230V | Oprawa nieściemnialna | 11.94 | 12.44 | 16x16x93 |  |  | 0 | 4 Moduły LED | Cree JK3030 3000K no.1805004 | Osram OT FIT 15/220-240/500 LT2 S | [5 empty] | 0% | SDCM3 | 80 | <=0 |  | E | E | PF > 0,85 |  |  |  | +25°C | Ta max=+65°C | 24A / 174µs | [16 empty] | 207GA0010 Kotwa moduł montażowy., 208ZX0009 Kotwa montażowa do zabetonowania. |  | ZS893zx0012 Zestaw serwisowy. | TAK | TAK
893BL0013 | 893 | ARVIKA BOLLARD-CONNECTORS LED 543LM 3000K ON/OFF | Arvika |  | Oprawa | Bollard |  | Stal |  | Czarny |  | Nie | LED zintegrowane | AC | ON/OFF | 7,4W | 8,8W | 1370lm | 543lm |  |  | IP44 | IK10 | 3000K |  | 14x14x89 |  | Tak | Oprawa słupkowa-dystrybutor energii. | Stal cynkowana ogniowo. | Stal malowana proszkowo. | Klosz- poliwęglan przeźroczysty, stabilizowany UV. | Uszczelka silikonowa. |  | Dystrybutor ~230V typu F [SCHUKO] | F (SCHUKO) | Oprawa nieściemnialna | 11.94 | 12.44 | 16x16x93 |  |  |  | Moduł LED | Cree DK210704 V2 JB2835 3V 3K | OSRAM OT FIT 15/220-240/350 NFC 4052899617179 | 100000 |  |  |  |  | 0% | SDCM3 | 80 | <=0 |  | C | C | PF 0,85 |  |  |  | +25°C | TA MAX=+65°C | 24A / 174µs | [11 empty] | 0 | 0 | [5 empty] | ZS893zx0013 Zestaw serwisowy. | TAK | TAK
893GA0013 | 893GA | ARVIKA BOLLARD-CONNECTORS LED 543LM 3000K ON/OFF | Arvika |  | Oprawa | Bollard |  | Stal |  | Ocynk Ogniowy |  | Nie | LED zintegrowane | AC | ON/OFF | 7,4W | 8,8W | 1370lm | 543lm |  |  | IP44 | IK10 | 3000K |  | 14x14x89 |  | Tak | Oprawa słupkowa-dystrybutor energii. | Stal cynkowana ogniowo. | Stal malowana proszkowo. | Klosz- poliwęglan przeźroczysty, stabilizowany UV. | Uszczelka silikonowa. |  | Dystrybutor ~230V typu F [SCHUKO] | F (SCHUKO) | Oprawa nieściemnialna | 11.94 | 12.44 | 16x16x93 |  |  |  | Moduł LED | Cree DK210704 V2 JB2835 3V 3K | OSRAM OT FIT 15/220-240/350 NFC 4052899617179 | 100000 |  |  |  |  | 0% | SDCM3 | 80 | <=0 |  | C | C | PF 0,85 |  |  |  | +25°C | TA MAX=+65°C | 24A / 174µs | [11 empty] | 0 | 0 | [5 empty] | ZS893zx0013 Zestaw serwisowy. | TAK | TAK
893BL1011 | 893 | ARVIKA BOLLARD-CONNECTORS 4XLED 4000K | Arvika |  | Oprawa | Bollard |  | Stal |  | Czarny |  | Nie | LED zintegrowane | AC |  | 9,9W | 12,7W | 1496lm |  |  |  | IP44 |  | 4000K | szerokie dół | 0x0x0 | > 72 000h | Nie | Oprawa słupkowa-dystrybutor energii. | Stal cynkowana ogniowo. | Stal malowana proszkowo. | Klosz- poliwęglan przeźroczysty, stabilizowany UV. | Uszczelka silikonowa. |  |  | Dystrybutor ~230V | Oprawa nieściemnialna | 11.94 | 12.44 | 15x15x91 |  |  | 0 | 4 Moduły LED | Cree DK180501 V3 JK3030 3V 4K | OSRAM OT FIT 15/220-240/350 NFC 4052899617179 | 100000 |  |  |  |  | 0% | SDCM3 | 80 | <=0 |  | E | E | PF 0,98 | 10% |  |  | +25°C | Ta max=+65°C | 20A / 200µs | B 10A: 0, B 16A: 0, C 10A: 0, C 16A: 0 | [15 empty] | 207GA0010 Kotwa moduł montażowy., 208ZX0009 Kotwa montażowa do zabetonowania. |  | ZS893zx1011 Zestaw serwisowy. | TAK | TAK
893GA1011 | 893GA | ARVIKA BOLLARD-CONNECTORS 4XLED 4000K | Arvika |  | Oprawa | Bollard |  | Stal |  | Ocynk Ogniowy |  | Nie | LED zintegrowane | AC |  | 9,9W | 12,7W | 1496lm |  |  |  | IP44 |  | 4000K | szerokie dół | 0x0x0 | > 72 000h | Nie | Oprawa słupkowa-dystrybutor energii. | Stal cynkowana ogniowo. | Stal malowana proszkowo. | Klosz- poliwęglan przeźroczysty, stabilizowany UV. | Uszczelka silikonowa. |  |  | Dystrybutor ~230V | Oprawa nieściemnialna | 11.94 | 12.44 | 15x15x91 |  |  | 0 | 4 Moduły LED | Cree DK180501 V3 JK3030 3V 4K | OSRAM OT FIT 15/220-240/350 NFC 4052899617179 | 100000 |  |  |  |  | 0% | SDCM3 | 80 | <=0 |  | E | E | PF 0,98 | 10% |  |  | +25°C | Ta max=+65°C | 20A / 200µs | B 10A: 0, B 16A: 0, C 10A: 0, C 16A: 0 | [15 empty] | 207GA0010 Kotwa moduł montażowy., 208ZX0009 Kotwa montażowa do zabetonowania. |  | ZS893zx1011 Zestaw serwisowy. | TAK | TAK
893BL1012 | 893 | ARVIKA BOLLARD-CONNECTORS 4XLED 4000K | Arvika |  | Oprawa | Bollard |  | Stal |  | Czarny |  | Nie | LED zintegrowane | AC |  | 9,9W | 12,7W | 1496lm |  |  |  | IP44 | IK10 | 4000K | szerokie dół | 0x0x0 | > 72 000h | Nie | Oprawa słupkowa-dystrybutor energii. | Stal cynkowana ogniowo. | Stal malowana proszkowo. | Klosz- poliwęglan przeźroczysty, stabilizowany UV. | Uszczelka silikonowa. |  |  | Dystrybutor ~230V | Oprawa nieściemnialna | 11.94 | 12.44 | 16x16x93 |  |  | 0 | 4 Moduły LED | Cree DK180501 V3 JK3030 3V 4K | OSRAM OT FIT 15/220-240/350 NFC 4052899617179 | 100000 |  |  |  |  | 0% | SDCM3 | 80 | <=0 |  | E | E | PF 0,98 | 10% |  |  | +25°C | Ta max=+65°C | 20A / 200µs | [16 empty] | 207GA0010 Kotwa moduł montażowy., 208ZX0009 Kotwa montażowa do zabetonowania. |  | ZS893zx1012 Zestaw serwisowy. | TAK | TAK
893GA1012 | 893GA | ARVIKA BOLLARD-CONNECTORS 4XLED 4000K | Arvika |  | Oprawa | Bollard |  | Stal |  | Ocynk Ogniowy |  | Nie | LED zintegrowane | AC |  | 9,9W | 12,7W | 1496lm |  |  |  | IP44 | IK10 | 4000K | szerokie dół | 0x0x0 | > 72 000h | Nie | Oprawa słupkowa-dystrybutor energii. | Stal cynkowana ogniowo. | Stal malowana proszkowo. | Klosz- poliwęglan przeźroczysty, stabilizowany UV. | Uszczelka silikonowa. |  |  | Dystrybutor ~230V | Oprawa nieściemnialna | 11.94 | 12.44 | 16x16x93 |  |  | 0 | 4 Moduły LED | Cree DK180501 V3 JK3030 3V 4K | OSRAM OT FIT 15/220-240/350 NFC 4052899617179 | 100000 |  |  |  |  | 0% | SDCM3 | 80 | <=0 |  | E | E | PF 0,98 | 10% |  |  | +25°C | Ta max=+65°C | 20A / 200µs | [16 empty] | 207GA0010 Kotwa moduł montażowy., 208ZX0009 Kotwa montażowa do zabetonowania. |  | ZS893zx1012 Zestaw serwisowy. | TAK | TAK
893BL1013 | 893 | ARVIKA BOLLARD-CONNECTORS LED 568LM 4000K ON/OFF | Arvika |  | Oprawa | Bollard |  | Stal |  | Czarny |  | Nie | LED zintegrowane | AC | ON/OFF | 7,4W | 8,8W | 1454lm | 568lm |  |  | IP44 | IK10 | 4000K | szerokie dół | 14x14x89 |  | Tak | Oprawa słupkowa-dystrybutor energii. | Stal cynkowana ogniowo. | Stal malowana proszkowo. | Klosz- poliwęglan przeźroczysty, stabilizowany UV. | Uszczelka silikonowa. |  |  | Dystrybutor ~230V | Oprawa nieściemnialna | 11.94 | 12.44 | 16x16x93 |  |  | 0 | Moduł LED | Cree DK210704 V2 JB2835 3V 4K | OSRAM OT FIT 15/220-240/350 NFC 4052899617179 | 100000 |  |  |  |  | 0% | SDCM3 | 80 | <=0 |  | C | C | PF 0,98 | 10% |  |  | +25°C | Ta max=+65°C | 20A / 200µs | B 10A: 0, B 16A: 0, C 10A: 0, C 16A: 0 | [10 empty] | 0 | 0 |  |  |  | 207GA0010 Kotwa moduł montażowy., 208ZX0009 Kotwa montażowa do zabetonowania. |  | ZS893zx1013 Zestaw serwisowy. | TAK | TAK
893GA1013 | 893GA | ARVIKA BOLLARD-CONNECTORS LED 568LM 4000K ON/OFF | Arvika |  | Oprawa | Bollard |  | Stal |  | Ocynk Ogniowy |  | Nie | LED zintegrowane | AC | ON/OFF | 7,4W | 8,8W | 1454lm | 568lm |  |  | IP44 | IK10 | 4000K | szerokie dół | 14x14x89 |  | Tak | Oprawa słupkowa-dystrybutor energii. | Stal cynkowana ogniowo. | Stal malowana proszkowo. | Klosz- poliwęglan przeźroczysty, stabilizowany UV. | Uszczelka silikonowa. |  |  | Dystrybutor ~230V | Oprawa nieściemnialna | 11.94 | 12.44 | 16x16x93 |  |  | 0 | Moduł LED | Cree DK210704 V2 JB2835 3V 4K | OSRAM OT FIT 15/220-240/350 NFC 4052899617179 | 100000 |  |  |  |  | 0% | SDCM3 | 80 | <=0 |  | C | C | PF 0,98 | 10% |  |  | +25°C | Ta max=+65°C | 20A / 200µs | B 10A: 0, B 16A: 0, C 10A: 0, C 16A: 0 | [10 empty] | 0 | 0 |  |  |  | 207GA0010 Kotwa moduł montażowy., 208ZX0009 Kotwa montażowa do zabetonowania. |  | ZS893zx1013 Zestaw serwisowy. | TAK | TAK
89402BL0010 | 89402 | ARVIKA BOLLARD-CONNECTORS E27 | Arvika |  | Oprawa | Bollard |  | Stal |  | Czarny |  | Nie | Wymienne | E27 |  | LED max 9W | LED max 9W |  |  |  |  | IP44 |  |  |  | 14x14x89 |  | Nie | Oprawa słupkowa-dystrybutor energii. | Stal cynkowana ogniowo. | Stal malowana proszkowo. | Klosz- poliwęglan przeźroczysty, stabilizowany UV. |  |  |  | Dystrybutor ~230V |  | 11.8 | 12.1 | 15x15x91 |  |  |  | Lampa E27 | LED A55..60 |  | 0 | [7 empty] | <=0 | [7 empty] | +25°C | Ta max=+65°C | [17 empty] | 207GA0010 Kotwa moduł montażowy., 208ZX0009 Kotwa montażowa do zabetonowania. | Osram LED Parathom Classic E27, Philips Master LEDbulb / Ledbulb Classic E27 | 46999021 Lampa LED E27. | TAK | TAK
89402GA0010 | 89402GA | ARVIKA BOLLARD-CONNECTORS E27 | Arvika |  | Oprawa | Bollard |  | Stal |  | Ocynk Ogniowy |  | Nie | Wymienne | E27 |  | LED max 9W | LED max 9W |  |  |  |  | IP44 |  |  |  | 14x14x89 |  | Nie | Oprawa słupkowa-dystrybutor energii. | Stal cynkowana ogniowo. | Stal malowana proszkowo. | Klosz- poliwęglan przeźroczysty, stabilizowany UV. |  |  |  | Dystrybutor ~230V |  | 11.8 | 12.1 | 15x15x91 |  |  |  | Lampa E27 | LED A55..60 |  | 0 | [7 empty] | <=0 | [7 empty] | +25°C | Ta max=+65°C | [17 empty] | 207GA0010 Kotwa moduł montażowy., 208ZX0009 Kotwa montażowa do zabetonowania. | Osram LED Parathom Classic E27, Philips Master LEDbulb / Ledbulb Classic E27 | 46999021 Lampa LED E27. | TAK | TAK
89402BL0510 | 89402 | ARVIKA BOLLARD - WITHOUT SOCKETS E27 | Arvika |  | Oprawa | Bollard |  | Stal |  | Czarny |  | Nie | Wymienne | E27 |  | LED max 9W | LED max 9W |  |  |  |  | IP44 |  |  | szerokie dół | 14x14x89 |  | Nie |  | Stal cynkowana ogniowo. | Stal malowana proszkowo. | Klosz- poliwęglan przeźroczysty, stabilizowany UV. | Uszczelka silikonowa. |  |  |  |  | 11.8 | 12.3 | 16x16x93 |  |  |  | Lampa E27 | LED A55...60 |  | 0 |  |  |  |  | 0% |  |  | <=0 | [7 empty] | 25°C | Ta max=+65°C | [17 empty] | 207GA0009 Kotwa moduł montażowy., 208ZX0009 Kotwa montażowa do zabetonowania | Osram LED Parathom Classic E27, Philips Master LEDbulb / Ledbulb Classic E27 |  | TAK | TAK
89402GA0510 | 89402GA | ARVIKA BOLLARD - WITHOUT SOCKETS E27 | Arvika |  | Oprawa | Bollard |  | Stal |  | Ocynk Ogniowy |  | Nie | Wymienne | E27 |  | LED max 9W | LED max 9W |  |  |  |  | IP44 |  |  | szerokie dół | 14x14x89 |  | Nie |  | Stal cynkowana ogniowo. | Stal malowana proszkowo. | Klosz- poliwęglan przeźroczysty, stabilizowany UV. | Uszczelka silikonowa. |  |  |  |  | 11.8 | 12.3 | 16x16x93 |  |  |  | Lampa E27 | LED A55...60 |  | 0 |  |  |  |  | 0% |  |  | <=0 | [7 empty] | 25°C | Ta max=+65°C | [17 empty] | 207GA0009 Kotwa moduł montażowy., 208ZX0009 Kotwa montażowa do zabetonowania | Osram LED Parathom Classic E27, Philips Master LEDbulb / Ledbulb Classic E27 |  | TAK | TAK
894BL0010 | 894 | ARVIKA BOLLARD-CONNECTORS G12 | Arvika |  | Oprawa | Bollard |  | Stal |  | Czarny |  | Nie | Wymienne |  |  | 35W |  | 3150...4300lm |  |  |  | IP44 |  |  |  | 0x0x0 |  | Nie | Oprawa słupkowa-dystrybutor energii. | Stal cynkowana ogniowo. | Stal malowana proszkowo. | Klosz- poliwęglan przeźroczysty, stabilizowany UV. | Uszczelka silikonowa. |  |  | Dystrybutor ~230V | Oprawa nieściemnialna | 11.8 | 0 | 15x15x91 |  |  | 0 | Lampa G12 | HIT-CE | [6 empty] | 0% | SDCM |  | <=0 |  |  |  | PF >0,9 |  |  |  | 25°C | Ta max=+65°C | [17 empty] | 207GA0009 Kotwa moduł montażowy. | Osram Powerball HCI-T 35W G12, Philips Master Colour CDM-T 35W G12 | 06890003 Klosz - zestaw serwisowy, 08890000 Uszczelka., 46100002 Statecznik elektroniczny.
894GA0010 | 894GA | ARVIKA BOLLARD-CONNECTORS G12 | Arvika |  | Oprawa | Bollard |  | Stal |  | Ocynk Ogniowy |  | Nie | Wymienne |  |  | 35W |  | 3150...4300lm |  |  |  | IP44 |  |  |  | 0x0x0 |  | Nie | Oprawa słupkowa-dystrybutor energii. | Stal cynkowana ogniowo. | Stal malowana proszkowo. | Klosz- poliwęglan przeźroczysty, stabilizowany UV. | Uszczelka silikonowa. |  |  | Dystrybutor ~230V | Oprawa nieściemnialna | 11.8 | 0 | 15x15x91 |  |  | 0 | Lampa G12 | HIT-CE | [6 empty] | 0% | SDCM |  | <=0 |  |  |  | PF >0,9 |  |  |  | 25°C | Ta max=+65°C | [17 empty] | 207GA0009 Kotwa moduł montażowy. | Osram Powerball HCI-T 35W G12, Philips Master Colour CDM-T 35W G12 | 06890003 Klosz - zestaw serwisowy, 08890000 Uszczelka., 46100002 Statecznik elektroniczny.
895BL0010 | 895 | ARVIKA BOLLARD-CONNECTORS | Arvika |  | Oprawa | Bollard |  | Stal |  | Czarny |  | Nie | Wymienne |  |  | 18W |  | 1200lm |  |  |  | IP44 |  |  |  | 0x0x0 |  | Nie | Oprawa słupkowa-dystrybutor energii. | Stal cynkowana ogniowo. | Stal malowana proszkowo. | Klosz- poliwęglan przeźroczysty, stabilizowany UV. | Uszczelka silikonowa. |  |  | Dystrybutor ~230V | Oprawa nieściemnialna | 8.85 | 0 | 15x15x91 |  |  | 0 | Lampa Gx24q-2 | TC-TEL | [6 empty] | 0% | SDCM |  | <=0 |  |  |  | PF > 0,51 |  |  |  | 25°C | Ta max=+65°C | [17 empty] | 207GA0009 Kotwa moduł montażowy. | Osram DULUX T/E 18W 4 pinowa, Philips MASTER PL-T 18W 4 pinowa | 06890003 Klosz - zestaw serwisowy, 08890000 Uszczelka., 46102428 Statecznik elektroniczny., 46105040 Lampa TC-TEL.
895GA0010 | 895GA | ARVIKA BOLLARD-CONNECTORS | Arvika |  | Oprawa | Bollard |  | Stal |  | Ocynk Ogniowy |  | Nie | Wymienne |  |  | 18W |  | 1200lm |  |  |  | IP44 |  |  |  | 0x0x0 |  | Nie | Oprawa słupkowa-dystrybutor energii. | Stal cynkowana ogniowo. | Stal malowana proszkowo. | Klosz- poliwęglan przeźroczysty, stabilizowany UV. | Uszczelka silikonowa. |  |  | Dystrybutor ~230V | Oprawa nieściemnialna | 8.85 | 0 | 15x15x91 |  |  | 0 | Lampa Gx24q-2 | TC-TEL | [6 empty] | 0% | SDCM |  | <=0 |  |  |  | PF > 0,51 |  |  |  | 25°C | Ta max=+65°C | [17 empty] | 207GA0009 Kotwa moduł montażowy. | Osram DULUX T/E 18W 4 pinowa, Philips MASTER PL-T 18W 4 pinowa | 06890003 Klosz - zestaw serwisowy, 08890000 Uszczelka., 46102428 Statecznik elektroniczny., 46105040 Lampa TC-TEL.
89701BL0009 | 89701 | ARVIKA BOLLARD-CONNECTORS E27 | Arvika |  | Oprawa | Bollard |  | Stal |  | Czarny |  | Nie | Wymienne | E27 |  | LED max 9W | LED max 9W |  |  |  |  | IP44 |  |  |  | 14x14x89 |  | Nie | Oprawa słupkowa-dystrybutor energii. | Stal cynkowana ogniowo. | Stal malowana proszkowo. | Klosz- poliwęglan przeźroczysty, stabilizowany UV. | [5 empty] | 11.8 | 12.1 | 15x15x91 |  |  |  | Lampa E27 | LED A55..60 |  | 0 | [7 empty] | <=0 | [7 empty] | +25°C | Ta max=+65°C | [17 empty] | 207GA0010 Kotwa moduł montażowy., 208ZX0009 Kotwa montażowa do zabetonowania., 46999021 Lampa LED E27 | Osram LED Parathom Classic E27, Philips Master LEDbulb / Ledbulb Classic E27 |  | TAK | TAK
89701GA0009 | 89701GA | ARVIKA BOLLARD-CONNECTORS E27 | Arvika |  | Oprawa | Bollard |  | Stal |  | Ocynk Ogniowy |  | Nie | Wymienne | E27 |  | LED max 9W | LED max 9W |  |  |  |  | IP44 |  |  |  | 14x14x89 |  | Nie | Oprawa słupkowa-dystrybutor energii. | Stal cynkowana ogniowo. | Stal malowana proszkowo. | Klosz- poliwęglan przeźroczysty, stabilizowany UV. | [5 empty] | 11.8 | 12.1 | 15x15x91 |  |  |  | Lampa E27 | LED A55..60 |  | 0 | [7 empty] | <=0 | [7 empty] | +25°C | Ta max=+65°C | [17 empty] | 207GA0010 Kotwa moduł montażowy., 208ZX0009 Kotwa montażowa do zabetonowania., 46999021 Lampa LED E27 | Osram LED Parathom Classic E27, Philips Master LEDbulb / Ledbulb Classic E27 |  | TAK | TAK
898.01BL0010 | 898 | ARVIKA BOLLARD E27 | Arvika |  | Oprawa | Bollard |  | Stal |  | Czarny |  | Nie | Wymienne | E27 |  | LED max 9W | LED max 9W |  |  |  |  | IP44 | IK10 |  |  | 14x14x89 |  | Nie | Oprawa słupkowa. | Stal cynkowana ogniowo. | Stal malowana proszkowo. | Klosz- poliwęglan przeźroczysty, stabilizowany UV. | Uszczelka silikonowa. |  |  |  |  | 9.36 | 9.86 | 15x15x91 |  |  |  | Lampa E27 | LED A55..60 |  | 0 | [7 empty] | <=0 | [7 empty] | +25°C | Ta max=+65°C | [17 empty] | 207GA0010 Kotwa moduł montażowy, 208ZX0009 Kotwa montażowa do zabetonowania., 46999021 Lampa LED E27 | Osram LED Parathom Classic / Retrofit E27, Philips Master LEDbulb / Classic / CorePro E27 |  |  | TAK
898.01GA0010 | 898GA | ARVIKA BOLLARD E27 | Arvika |  | Oprawa | Bollard |  | Stal |  | Ocynk Ogniowy |  | Nie | Wymienne | E27 |  | LED max 9W | LED max 9W |  |  |  |  | IP44 | IK10 |  |  | 14x14x89 |  | Nie | Oprawa słupkowa. | Stal cynkowana ogniowo. | Stal malowana proszkowo. | Klosz- poliwęglan przeźroczysty, stabilizowany UV. | Uszczelka silikonowa. |  |  |  |  | 9.36 | 9.86 | 15x15x91 |  |  |  | Lampa E27 | LED A55..60 |  | 0 | [7 empty] | <=0 | [7 empty] | +25°C | Ta max=+65°C | [17 empty] | 207GA0010 Kotwa moduł montażowy, 208ZX0009 Kotwa montażowa do zabetonowania., 46999021 Lampa LED E27 | Osram LED Parathom Classic / Retrofit E27, Philips Master LEDbulb / Classic / CorePro E27 |  |  | TAK
898BL0009 | 898 | ARVIKA BOLLARD E27 | Arvika |  | Oprawa | Bollard |  | Stal |  | Czarny |  | Nie | Wymienne | E27 |  | LED max 9W | LED max 9W |  |  |  |  | IP44 |  |  |  | 14x14x89 |  | Nie | Oprawa słupkowa. | Stal cynkowana ogniowo. | Stal malowana proszkowo. | Klosz- poliwęglan przeźroczysty, stabilizowany UV. | Uszczelka silikonowa. |  |  |  |  | 9.36 | 9.86 | 15x15x91 |  |  |  | Lampa E27 | QA55 / LED A55..60 |  | 0 | [7 empty] | <=0 | [7 empty] | +25°C | Ta max=+65°C | [17 empty] | 207GA0010 Kotwa moduł montażowy., 208ZX0009 Kotwa montażowa do zabetonowania, 46999021 Lampa LED E27 | Osram ECO PRO Classic 46<=>60W E27, Osram LED Parathom Classic / Retrofit E27, Philips ECO Classic 42<=>60W E27, Philips Master LEDbulb / Classic / CorePro E27 |  | TAK | TAK
898GA0009 | 898GA | ARVIKA BOLLARD E27 | Arvika |  | Oprawa | Bollard |  | Stal |  | Ocynk Ogniowy |  | Nie | Wymienne | E27 |  | LED max 9W | LED max 9W |  |  |  |  | IP44 |  |  |  | 14x14x89 |  | Nie | Oprawa słupkowa. | Stal cynkowana ogniowo. | Stal malowana proszkowo. | Klosz- poliwęglan przeźroczysty, stabilizowany UV. | Uszczelka silikonowa. |  |  |  |  | 9.36 | 9.86 | 15x15x91 |  |  |  | Lampa E27 | QA55 / LED A55..60 |  | 0 | [7 empty] | <=0 | [7 empty] | +25°C | Ta max=+65°C | [17 empty] | 207GA0010 Kotwa moduł montażowy., 208ZX0009 Kotwa montażowa do zabetonowania, 46999021 Lampa LED E27 | Osram ECO PRO Classic 46<=>60W E27, Osram LED Parathom Classic / Retrofit E27, Philips ECO Classic 42<=>60W E27, Philips Master LEDbulb / Classic / CorePro E27 |  | TAK | TAK
898BL0010 | 898 | ARVIKA BOLLARD E27 | Arvika |  | Oprawa | Bollard |  | Stal |  | Czarny |  | Nie | Wymienne | E27 |  | LED max 9W | LED max 9W |  |  |  |  | IP44 | IK10 |  |  | 14x14x89 |  | Tak | Oprawa słupkowa. | Stal cynkowana ogniowo. | Stal malowana proszkowo. | Klosz- poliwęglan przeźroczysty, stabilizowany UV. | Uszczelka silikonowa. |  |  |  |  | 9.36 | 9.86 | 16x16x93 |  |  |  | Lampa E27 | LED A55..60 |  | 0 | [7 empty] | <=0 | [7 empty] | +25°C | Ta max=+65°C | [17 empty] | 207GA0010 Kotwa moduł montażowy, 208ZX0009 Kotwa montażowa do zabetonowania., 46999021 Lampa LED E27 | Osram LED Parathom Classic / Retrofit E27, Philips Master LEDbulb / Classic / CorePro E27 |  | TAK | TAK
898GA0010 | 898GA | ARVIKA BOLLARD E27 | Arvika |  | Oprawa | Bollard |  | Stal |  | Ocynk Ogniowy |  | Nie | Wymienne | E27 |  | LED max 9W | LED max 9W |  |  |  |  | IP44 | IK10 |  |  | 14x14x89 |  | Tak | Oprawa słupkowa. | Stal cynkowana ogniowo. | Stal malowana proszkowo. | Klosz- poliwęglan przeźroczysty, stabilizowany UV. | Uszczelka silikonowa. |  |  |  |  | 9.36 | 9.86 | 16x16x93 |  |  |  | Lampa E27 | LED A55..60 |  | 0 | [7 empty] | <=0 | [7 empty] | +25°C | Ta max=+65°C | [17 empty] | 207GA0010 Kotwa moduł montażowy, 208ZX0009 Kotwa montażowa do zabetonowania., 46999021 Lampa LED E27 | Osram LED Parathom Classic / Retrofit E27, Philips Master LEDbulb / Classic / CorePro E27 |  | TAK | TAK
899.01BL0010 | 899 | ARVIKA BOLLARD - CONNECTORS E [UNI] LED E27 | Arvika |  | Oprawa | Bollard |  | Stal |  | Czarny |  | Nie | Wymienne | E27 |  | LED max 9W | LED max 9W |  |  |  |  | IP44 |  |  | szerokie dół | 14x14x89 |  | Tak |  | Stal cynkowana ogniowo. | Stal malowana proszkowo. | Klosz- poliwęglan przeźroczysty, stabilizowany UV. |  |  |  | Dystrybutor ~230V |  | 11.8 | 12.3 | 16x16x93 |  |  |  | Lampa LED E27 | LED A55..60 |  | 0 |  |  |  |  | 0% |  |  | <=0 | [7 empty] | +25°C | Ta max=+65°C | [17 empty] | 207GA0010 Kotwa moduł montażowy., 208ZX0009 Kotwa montażowa do zabetonowania., 46999021 Lampa LED E27 | Osram ECO PRO Classic 46<=>60W E27, Osram LED Parathom Classic / Retrofit E27, Philips ECO Classic 42<=>60W E27, Philips Master LEDbulb / Classic / CorePro E27 |  | TAK | TAK
899.01GA0010 | 899GA | ARVIKA BOLLARD - CONNECTORS E [UNI] LED E27 | Arvika |  | Oprawa | Bollard |  | Stal |  | Ocynk Ogniowy |  | Nie | Wymienne | E27 |  | LED max 9W | LED max 9W |  |  |  |  | IP44 |  |  | szerokie dół | 14x14x89 |  | Tak |  | Stal cynkowana ogniowo. | Stal malowana proszkowo. | Klosz- poliwęglan przeźroczysty, stabilizowany UV. |  |  |  | Dystrybutor ~230V |  | 11.8 | 12.3 | 16x16x93 |  |  |  | Lampa LED E27 | LED A55..60 |  | 0 |  |  |  |  | 0% |  |  | <=0 | [7 empty] | +25°C | Ta max=+65°C | [17 empty] | 207GA0010 Kotwa moduł montażowy., 208ZX0009 Kotwa montażowa do zabetonowania., 46999021 Lampa LED E27 | Osram ECO PRO Classic 46<=>60W E27, Osram LED Parathom Classic / Retrofit E27, Philips ECO Classic 42<=>60W E27, Philips Master LEDbulb / Classic / CorePro E27 |  | TAK | TAK
899BL0009 | 899 | ARVIKA BOLLARD-CONNECTORS E27 | Arvika |  | Oprawa | Bollard |  | Stal |  | Czarny |  | Nie | Wymienne | E27 |  | MAX 46W / LED 9W | [5 empty] | IP44 |  |  |  | 0x0x0 |  | Nie | Oprawa słupkowa-dystrybutor energii. | Stal cynkowana ogniowo. | Stal malowana proszkowo. | Klosz- poliwęglan przeźroczysty, stabilizowany UV. |  |  |  | Dystrybutor ~230V |  | 11.8 | 12.3 | 15x15x91 |  |  | 0 | Lampa E27 | QA55 / LED A55..60 | [6 empty] | 0% | SDCM |  | <=0 | [7 empty] | +25°C | Ta max=+65°C | [17 empty] | 46999021 Lampa LED E27 | Osram ECO PRO Classic 46<=>60W E27, Osram LED Parathom Classic / Retrofit E27, Philips ECO Classic 42<=>60W E27, Philips Master LEDbulb / Classic / CorePro E27 |  | TAK | TAK
899GA0009 | 899GA | ARVIKA BOLLARD-CONNECTORS E27 | Arvika |  | Oprawa | Bollard |  | Stal |  | Ocynk Ogniowy |  | Nie | Wymienne | E27 |  | MAX 46W / LED 9W | [5 empty] | IP44 |  |  |  | 0x0x0 |  | Nie | Oprawa słupkowa-dystrybutor energii. | Stal cynkowana ogniowo. | Stal malowana proszkowo. | Klosz- poliwęglan przeźroczysty, stabilizowany UV. |  |  |  | Dystrybutor ~230V |  | 11.8 | 12.3 | 15x15x91 |  |  | 0 | Lampa E27 | QA55 / LED A55..60 | [6 empty] | 0% | SDCM |  | <=0 | [7 empty] | +25°C | Ta max=+65°C | [17 empty] | 46999021 Lampa LED E27 | Osram ECO PRO Classic 46<=>60W E27, Osram LED Parathom Classic / Retrofit E27, Philips ECO Classic 42<=>60W E27, Philips Master LEDbulb / Classic / CorePro E27 |  | TAK | TAK
899BL0010 | 899 | ARVIKA BOLLARD-CONNECTORS E27 | Arvika |  | Oprawa | Bollard |  | Stal |  | Czarny |  | Nie | Wymienne | E27 |  | LED MAX 9W | LED max 9W |  |  |  |  | IP44 | IK10 |  |  | 14x14x89 |  | Tak | Oprawa słupkowa-dystrybutor energii. | Stal cynkowana ogniowo. | Stal malowana proszkowo. | Klosz- poliwęglan przeźroczysty, stabilizowany UV. |  |  | Dystrybutor ~230V typu F [SCHUKO] | F (SCHUKO) |  | 11.8 | 12.3 | 16x16x93 |  |  |  | Lampa E27 | A55..60 |  | 0 |  |  |  |  | 0% |  |  | <=0 | [7 empty] | +25°C | TA MAX=+65°C | [18 empty] | Osram ECO PRO Classic 46<=>60W E27, Osram LED Parathom Classic / Retrofit E27, Philips ECO Classic 42<=>60W E27, Philips Master LEDbulb / Classic / CorePro E27 |  | TAK | TAK
899GA0010 | 899GA | ARVIKA BOLLARD-CONNECTORS E27 | Arvika |  | Oprawa | Bollard |  | Stal |  | Ocynk Ogniowy |  | Nie | Wymienne | E27 |  | LED MAX 9W | LED max 9W |  |  |  |  | IP44 | IK10 |  |  | 14x14x89 |  | Tak | Oprawa słupkowa-dystrybutor energii. | Stal cynkowana ogniowo. | Stal malowana proszkowo. | Klosz- poliwęglan przeźroczysty, stabilizowany UV. |  |  | Dystrybutor ~230V typu F [SCHUKO] | F (SCHUKO) |  | 11.8 | 12.3 | 16x16x93 |  |  |  | Lampa E27 | A55..60 |  | 0 |  |  |  |  | 0% |  |  | <=0 | [7 empty] | +25°C | TA MAX=+65°C | [18 empty] | Osram ECO PRO Classic 46<=>60W E27, Osram LED Parathom Classic / Retrofit E27, Philips ECO Classic 42<=>60W E27, Philips Master LEDbulb / Classic / CorePro E27 |  | TAK | TAK
899BL0011 | 899 | ARVIKA BOLLARD-CONNECTORS E27 | Arvika |  | Oprawa | Bollard |  | Stal |  | Czarny |  | Nie | Wymienne | E27 |  | LED max 9W | [5 empty] | IP44 | IK10 |  |  | 0x0x0 |  | Nie | Oprawa słupkowa-dystrybutor energii. | Stal cynkowana ogniowo. | Stal malowana proszkowo. | Klosz- poliwęglan przeźroczysty, stabilizowany UV. |  |  |  | Dystrybutor ~230V |  | 11.8 | 12.3 | 15x15x91 |  |  | 0 | Lampa E27 | LED A55..60 | [6 empty] | 0% | SDCM |  | <=0 | [7 empty] | +25°C | Ta max=+65°C | [17 empty] | 207GA0010 Kotwa moduł montażowy, 208ZX0009 Kotwa montażowa do zabetonowania., 46999021 Lampa LED E27 | Osram ECO PRO Classic 46<=>60W E27, Osram LED Parathom Classic / Retrofit E27, Philips ECO Classic 42<=>60W E27, Philips Master LEDbulb / Classic / CorePro E27 |  | TAK | TAK
899GA0011 | 899GA | ARVIKA BOLLARD-CONNECTORS E27 | Arvika |  | Oprawa | Bollard |  | Stal |  | Ocynk Ogniowy |  | Nie | Wymienne | E27 |  | LED max 9W | [5 empty] | IP44 | IK10 |  |  | 0x0x0 |  | Nie | Oprawa słupkowa-dystrybutor energii. | Stal cynkowana ogniowo. | Stal malowana proszkowo. | Klosz- poliwęglan przeźroczysty, stabilizowany UV. |  |  |  | Dystrybutor ~230V |  | 11.8 | 12.3 | 15x15x91 |  |  | 0 | Lampa E27 | LED A55..60 | [6 empty] | 0% | SDCM |  | <=0 | [7 empty] | +25°C | Ta max=+65°C | [17 empty] | 207GA0010 Kotwa moduł montażowy, 208ZX0009 Kotwa montażowa do zabetonowania., 46999021 Lampa LED E27 | Osram ECO PRO Classic 46<=>60W E27, Osram LED Parathom Classic / Retrofit E27, Philips ECO Classic 42<=>60W E27, Philips Master LEDbulb / Classic / CorePro E27 |  | TAK | TAK
900.01BL0009 | 900.01 | ARVIKA BOLLARD - CONNECTORS E [UNI] LED E27 | Arvika |  | Oprawa | Bollard |  | Stal |  | Czarny |  | Nie | Wymienne | E27 |  | MAX 9W | [5 empty] | IP44 |  |  | szerokie dół | 0x0x0 |  | Nie |  | Stal cynkowana ogniowo. | Stal malowana proszkowo. | Klosz- poliwęglan przeźroczysty, stabilizowany UV. |  |  |  | Dystrybutor ~230V |  | 11.8 | 12.3 | 15x15x91 |  |  | 0 | Lampa LED E27 | A55..60 | [6 empty] | 0% | SDCM |  | <=0 | [7 empty] | +25°C | Ta max=+65°C |  | B 10A: 0, B 16A: 0, C 10A: 0, C 16A: 0 | [15 empty] | 207GA0010 Kotwa moduł montażowy., 208ZX0009 Kotwa montażowa do zabetonowania, 46999021 Lampa LED E27 | Osram LED Parathom Classic / Retrofit E27, Osram LED Parathom Classic E27, Philips Master LEDbulb / Classic / CorePro E27, Philips Master LEDbulb / Ledbulb Classic E27 | ZS900.01zx0009 Zestaw serwisowy. | TAK | TAK
900.01GA0009 | 900.01GA | ARVIKA BOLLARD - CONNECTORS E [UNI] LED E27 | Arvika |  | Oprawa | Bollard |  | Stal |  | Ocynk Ogniowy |  | Nie | Wymienne | E27 |  | MAX 9W | [5 empty] | IP44 |  |  | szerokie dół | 0x0x0 |  | Nie |  | Stal cynkowana ogniowo. | Stal malowana proszkowo. | Klosz- poliwęglan przeźroczysty, stabilizowany UV. |  |  |  | Dystrybutor ~230V |  | 11.8 | 12.3 | 15x15x91 |  |  | 0 | Lampa LED E27 | A55..60 | [6 empty] | 0% | SDCM |  | <=0 | [7 empty] | +25°C | Ta max=+65°C |  | B 10A: 0, B 16A: 0, C 10A: 0, C 16A: 0 | [15 empty] | 207GA0010 Kotwa moduł montażowy., 208ZX0009 Kotwa montażowa do zabetonowania, 46999021 Lampa LED E27 | Osram LED Parathom Classic / Retrofit E27, Osram LED Parathom Classic E27, Philips Master LEDbulb / Classic / CorePro E27, Philips Master LEDbulb / Ledbulb Classic E27 | ZS900.01zx0009 Zestaw serwisowy. | TAK | TAK
900BL0009 | 900 | ARVIKA BOLLARD - CONNECTORS E [UNI] LED E27 | Arvika |  | Oprawa | Bollard |  | Stal |  | Czarny |  | Nie | Wymienne | E27 |  | MAX 9W | [5 empty] | IP44 |  |  | szerokie dół | 0x0x0 |  | Tak |  | Stal cynkowana ogniowo. | Stal malowana proszkowo. | Klosz- poliwęglan przeźroczysty, stabilizowany UV. |  |  |  | Dystrybutor ~230V |  | 11.8 | 12.3 | 16x16x93 |  |  | 0 | Lampa LED E27 | A55..60 | [6 empty] | 0% | SDCM |  | <=0 | [7 empty] | +25°C | Ta max=+65°C |  | B 10A: 0, B 16A: 0, C 10A: 0, C 16A: 0 | [15 empty] | 207GA0010 Kotwa moduł montażowy., 208ZX0009 Kotwa montażowa do zabetonowania, 46999021 Lampa LED E27 | Osram ECO PRO Classic 46<=>60W E27, Osram LED Parathom Classic / Retrofit E27, Philips ECO Classic 42<=>60W E27, Philips Master LEDbulb / Classic / CorePro E27 |  | TAK | TAK
900GA0009 | 900GA | ARVIKA BOLLARD - CONNECTORS E [UNI] LED E27 | Arvika |  | Oprawa | Bollard |  | Stal |  | Ocynk Ogniowy |  | Nie | Wymienne | E27 |  | MAX 9W | [5 empty] | IP44 |  |  | szerokie dół | 0x0x0 |  | Tak |  | Stal cynkowana ogniowo. | Stal malowana proszkowo. | Klosz- poliwęglan przeźroczysty, stabilizowany UV. |  |  |  | Dystrybutor ~230V |  | 11.8 | 12.3 | 16x16x93 |  |  | 0 | Lampa LED E27 | A55..60 | [6 empty] | 0% | SDCM |  | <=0 | [7 empty] | +25°C | Ta max=+65°C |  | B 10A: 0, B 16A: 0, C 10A: 0, C 16A: 0 | [15 empty] | 207GA0010 Kotwa moduł montażowy., 208ZX0009 Kotwa montażowa do zabetonowania, 46999021 Lampa LED E27 | Osram ECO PRO Classic 46<=>60W E27, Osram LED Parathom Classic / Retrofit E27, Philips ECO Classic 42<=>60W E27, Philips Master LEDbulb / Classic / CorePro E27 |  | TAK | TAK
9011CO0012 | 9011CO | CHELSEA POLE-TOP E27 | Chelsea |  | Oprawa | Post |  | Miedź |  | Miedź |  | Nie | Wymienne | E27 |  | LED max 9W | [5 empty] | IP44 |  |  |  | 25x25x61 |  | Tak |  | Oprawa wykonana z miedzi. | Stal cynkowana ogniowo i malowana proszkowo. | Klosz- poliwęglan przeźroczysty, stabilizowany UV. |  | Dławnica EPDM. | na ramieniu w górę |  |  | 4.01 | 5.92 | 32x32x59 |  |  |  | Lampa E27 | LED A55...60 |  | 0 | [7 empty] | <=0 | [7 empty] | +25°C | Ta max=+65°C | [17 empty] | 9060 Ramię | Osram LED Parathom Classic / Retrofit E27, Philips Master LEDbulb / LEDbulb Classic E27 |  |  | TAK
9012CO0011 | 9012CO | CHELSEA POLE-TOP E27 | Chelsea | Big | Oprawa | Post/Wall | Head | Miedź |  | Miedź |  | Nie | Wymienne | E27 |  | LED max 11W | [5 empty] | IP44 |  |  |  | 0x0x0 |  | Nie | Oprawa słupowa (nasadzana). | Oprawa wykonana z miedzi. |  | Klosz- poliwęglan przeźroczysty, stabilizowany UV. | [5 empty] | 0 | 0 | 38x38x59 |  |  | 0 | Lampa E27 | LED A55..67 | [7 empty] | SDCM |  | <=0 | [8 empty] | Ta max=+65°C | [18 empty] | Osram ECO PRO Classic 77<=>100W E27, Osram LED Parathom Classic / Retrofit E27, Philips ECO Classic 70<=>100W E27, Philips Master LEDbulb / LEDbulb Classic E27 |  | TAK | TAK
9012CO0109 | 9012CO | CHELSEA CEILING-CHAIN E27 | Chelsea | Big | Oprawa | Post/Wall | Head | Miedź |  | Miedź |  | Nie | Wymienne | E27 |  | LED MAX 11W | [5 empty] | IP44 | [5 empty] | Nie | Oprawa wisząca. | Oprawa wykonana z miedzi. | Łańcuch stalowy malowany proszkowo. | Klosz- poliwęglan przeźroczysty, stabilizowany UV. | [5 empty] | 0 | 0 | 38x38x59 |  |  | 0 | Lampa E27 | A55..67 | [7 empty] | SDCM | [10 empty] | Ta max=+65°C |  | B 10A: 0, B 16A: 0, C 10A: 0, C 16A: 0 | [16 empty] | Osram ECO PRO Classic 77<=>100W E27, Osram LED Parathom Classic / Retrofit E27, Philips ECO Classic 70<=>100W E27, Philips Master LEDbulb / LEDbulb Classic E27
9012CO0110 | 9012/ACO | CHELSEA CEILING-CHAIN E27 | Chelsea | Big | Oprawa | Post/Wall | Head | Miedź |  | Miedź |  | Nie | Wymienne | E27 |  | LED MAX 11W | [5 empty] | IP44 |  |  |  | 32x32x120 |  | Nie | Oprawa wisząca. | Oprawa wykonana z miedzi. | Łańcuch stalowy malowany proszkowo. | Klosz- poliwęglan przeźroczysty, stabilizowany UV. | [7 empty] | 38x38x59 |  |  |  | Lampa E27 | QA55 / LED A55..67 |  | 0 | [7 empty] | <=0 | [8 empty] | Ta max=+65°C | [18 empty] | Osram LED Parathom Classic / Retrofit E27, Philips Master LEDbulb / LEDbulb Classic E27 |  | TAK | TAK
901BL0009 | 901 | ARVIKA BOLLARD - CONNECTORS E [UNI] 4XLED 543LM 3000K ON/OFF | Arvika |  | Oprawa | Bollard |  | Stal |  | Czarny |  | Nie | LED zintegrowane | AC | ON/OFF | 9,9W | 8,8W | 1424lm | 543lm |  |  | IP44 |  | 3000K | szerokie dół | 14x14x89 | > 72 000h | Nie |  | Stal cynkowana ogniowo. | Stal malowana proszkowo. | Klosz- poliwęglan przeźroczysty, stabilizowany UV. | Uszczelka silikonowa. |  |  | E (UNI) | Oprawa nieściemnialna | 11.94 | 12.44 | 16x16x93 |  |  |  | 4 Moduły LED | Cree DK180501 V3 JK3030 3V 3K | Osram OT FIT 15/220-240/500 LT2 S | 0 |  |  |  |  | 0% | SDCM3 | 80 | <=0 |  | E | E | PF 0,90 | 15% |  |  | +25°C | Ta max=+65°C | 8A / 150µs | [16 empty] | 207GA0010 Kotwa moduł montażowy., 208ZX0009 Kotwa montażowa do zabetonowania. |  | ZS901zx0009 - Zestaw serwisowy. | TAK | TAK
901GA0009 | 901GA | ARVIKA BOLLARD - CONNECTORS E [UNI] 4XLED 543LM 3000K ON/OFF | Arvika |  | Oprawa | Bollard |  | Stal |  | Ocynk Ogniowy |  | Nie | LED zintegrowane | AC | ON/OFF | 9,9W | 8,8W | 1424lm | 543lm |  |  | IP44 |  | 3000K | szerokie dół | 14x14x89 | > 72 000h | Nie |  | Stal cynkowana ogniowo. | Stal malowana proszkowo. | Klosz- poliwęglan przeźroczysty, stabilizowany UV. | Uszczelka silikonowa. |  |  | E (UNI) | Oprawa nieściemnialna | 11.94 | 12.44 | 16x16x93 |  |  |  | 4 Moduły LED | Cree DK180501 V3 JK3030 3V 3K | Osram OT FIT 15/220-240/500 LT2 S | 0 |  |  |  |  | 0% | SDCM3 | 80 | <=0 |  | E | E | PF 0,90 | 15% |  |  | +25°C | Ta max=+65°C | 8A / 150µs | [16 empty] | 207GA0010 Kotwa moduł montażowy., 208ZX0009 Kotwa montażowa do zabetonowania. |  | ZS901zx0009 - Zestaw serwisowy. | TAK | TAK
901BL0010 | 901 | ARVIKA BOLLARD - CONNECTORS E [UNI] LED 543LM 3000K ON/OFF | Arvika |  | Oprawa | Bollard |  | Stal |  | Czarny |  | Nie | LED zintegrowane | AC | ON/OFF | 7,4W | 8,9W | 1370lm | 543lm |  |  | IP44 | IK10 | 3000K | szerokie dół | 14x14x89 |  | Tak |  | Stal cynkowana ogniowo. | Stal malowana proszkowo. | Klosz- poliwęglan przeźroczysty, stabilizowany UV. | Uszczelka silikonowa. |  | Dystrybutor ~230V typu E [Uni] | E (UNI) | Oprawa nieściemnialna | 11.94 | 12.44 | 16x16x93 |  |  |  | Moduł LED | Cree DK210704 V2 JB2835 3V 3K | OSRAM OT FIT 15/220-240/350 NFC 4052899617179 | 100000 |  |  |  |  | 0% | SDCM3 | 80 | <=0 |  | C | C | PF 0,85 | 15% |  |  | +25°C | TA MAX=+65°C | 20A / 200µs | [11 empty] | 1 | 0.4 | [5 empty] | 4699103102 Moduł LED., 4699200005 Zasilacz., ZS901zx0010 Zestaw serwisowy. | TAK | TAK
901GA0010 | 901GA | ARVIKA BOLLARD - CONNECTORS E [UNI] LED 543LM 3000K ON/OFF | Arvika |  | Oprawa | Bollard |  | Stal |  | Ocynk Ogniowy |  | Nie | LED zintegrowane | AC | ON/OFF | 7,4W | 8,9W | 1370lm | 543lm |  |  | IP44 | IK10 | 3000K | szerokie dół | 14x14x89 |  | Tak |  | Stal cynkowana ogniowo. | Stal malowana proszkowo. | Klosz- poliwęglan przeźroczysty, stabilizowany UV. | Uszczelka silikonowa. |  | Dystrybutor ~230V typu E [Uni] | E (UNI) | Oprawa nieściemnialna | 11.94 | 12.44 | 16x16x93 |  |  |  | Moduł LED | Cree DK210704 V2 JB2835 3V 3K | OSRAM OT FIT 15/220-240/350 NFC 4052899617179 | 100000 |  |  |  |  | 0% | SDCM3 | 80 | <=0 |  | C | C | PF 0,85 | 15% |  |  | +25°C | TA MAX=+65°C | 20A / 200µs | [11 empty] | 1 | 0.4 | [5 empty] | 4699103102 Moduł LED., 4699200005 Zasilacz., ZS901zx0010 Zestaw serwisowy. | TAK | TAK
902BL0009 | 902 | ARVIKA BOLLARD - CONNECTORS E [UNI] 4XLED 4000K ON/OFF | Arvika |  | Oprawa | Bollard |  | Stal |  | Czarny |  | Nie | LED zintegrowane | AC | ON/OFF | 9,9W | 12,7W | 1496lm |  |  |  | IP44 | IK10 | 4000K | szerokie dół | 14x14x89 |  | Tak |  | Stal cynkowana ogniowo. | Stal malowana proszkowo. | Klosz- poliwęglan przeźroczysty, stabilizowany UV. | Uszczelka silikonowa. |  | Dystrybutor ~230V typu E [Uni] | E (UNI) | Oprawa nieściemnialna | 11.94 | 12.44 | 16x16x93 |  |  |  | 4 Moduły LED | Cree DK180501 V3 JK3030 3V 4K | OSRAM OT FIT 15/220-240/350 NFC 4052899617179 | 100000 |  |  |  |  | 0% | SDCM3 | 80 | <=0 |  | E | E | PF 0,98 | 10% |  |  | +25°C | TA MAX=+65°C | 8A / 150µs | [18 empty] | ZS902zx0009 Zestaw serwisowy. | TAK | TAK
902GA0009 | 902GA | ARVIKA BOLLARD - CONNECTORS E [UNI] 4XLED 4000K ON/OFF | Arvika |  | Oprawa | Bollard |  | Stal |  | Ocynk Ogniowy |  | Nie | LED zintegrowane | AC | ON/OFF | 9,9W | 12,7W | 1496lm |  |  |  | IP44 | IK10 | 4000K | szerokie dół | 14x14x89 |  | Tak |  | Stal cynkowana ogniowo. | Stal malowana proszkowo. | Klosz- poliwęglan przeźroczysty, stabilizowany UV. | Uszczelka silikonowa. |  | Dystrybutor ~230V typu E [Uni] | E (UNI) | Oprawa nieściemnialna | 11.94 | 12.44 | 16x16x93 |  |  |  | 4 Moduły LED | Cree DK180501 V3 JK3030 3V 4K | OSRAM OT FIT 15/220-240/350 NFC 4052899617179 | 100000 |  |  |  |  | 0% | SDCM3 | 80 | <=0 |  | E | E | PF 0,98 | 10% |  |  | +25°C | TA MAX=+65°C | 8A / 150µs | [18 empty] | ZS902zx0009 Zestaw serwisowy. | TAK | TAK
902BL0010 | 902 | ARVIKA BOLLARD - CONNECTORS E [UNI] LED 568LM 4000K ON/OFF | Arvika |  | Oprawa | Bollard |  | Stal |  | Czarny |  | Nie | LED zintegrowane | AC | ON/OFF | 7,4W | 8,9W | 1454lm | 568lm |  |  | IP44 |  | 4000K | szerokie dół | 14x14x89 | > 171 460hrs | Nie |  | Stal cynkowana ogniowo. | Stal malowana proszkowo. | Klosz- poliwęglan przeźroczysty, stabilizowany UV. | Uszczelka silikonowa. |  | Dystrybutor ~230V typu E [Uni] | E (UNI) | Oprawa nieściemnialna | 11.94 | 12.44 | 16x16x93 |  |  |  | Moduł LED | Cree DK210704 V2 JB2835 3V 4K | OSRAM OT FIT 15/220-240/350 NFC 4052899617179 | 100000 |  |  |  |  | 0% | SDCM3 | 80 | <=0 |  | C | C | PF 0,85 | 15% |  |  | +25°C | TA MAX=+65°C | 20A / 200µs | [11 empty] | 1 | 0.4 |  |  |  | 207GA0010 Kotwa moduł montażowy., 208ZX0009 Kotwa montażowa do zabetonowania. |  | 4699103103 Moduł LED., 4699200005 Zasilacz., ZS901zx0010 Zestaw serwisowy. | TAK | TAK
902GA0010 | 902GA | ARVIKA BOLLARD - CONNECTORS E [UNI] LED 568LM 4000K ON/OFF | Arvika |  | Oprawa | Bollard |  | Stal |  | Ocynk Ogniowy |  | Nie | LED zintegrowane | AC | ON/OFF | 7,4W | 8,9W | 1454lm | 568lm |  |  | IP44 |  | 4000K | szerokie dół | 14x14x89 | > 171 460hrs | Nie |  | Stal cynkowana ogniowo. | Stal malowana proszkowo. | Klosz- poliwęglan przeźroczysty, stabilizowany UV. | Uszczelka silikonowa. |  | Dystrybutor ~230V typu E [Uni] | E (UNI) | Oprawa nieściemnialna | 11.94 | 12.44 | 16x16x93 |  |  |  | Moduł LED | Cree DK210704 V2 JB2835 3V 4K | OSRAM OT FIT 15/220-240/350 NFC 4052899617179 | 100000 |  |  |  |  | 0% | SDCM3 | 80 | <=0 |  | C | C | PF 0,85 | 15% |  |  | +25°C | TA MAX=+65°C | 20A / 200µs | [11 empty] | 1 | 0.4 |  |  |  | 207GA0010 Kotwa moduł montażowy., 208ZX0009 Kotwa montażowa do zabetonowania. |  | 4699103103 Moduł LED., 4699200005 Zasilacz., ZS901zx0010 Zestaw serwisowy. | TAK | TAK
940CO0309 | 940CO | CHELSEA BOLLARD 150CM E27 | Chelsea |  | Oprawa | Bollard | Flower | Miedź |  | Miedź |  | Nie | Wymienne | E27 |  | LED max 11W | LED max 11W |  |  |  |  | IP44 | [5 empty] | Tak | Oprawa słupkowa. | Oprawa wykonana z miedzi. |  | Klosz- poliwęglan przeźroczysty, stabilizowany UV. |  | Podstawa- aluminium malowane proszkowo w kolorze czarnym. | 150cm |  |  | 3.84 | 5.75 |  |  |  |  | Lampa E27 | LED A55..60 |  | 0 | [7 empty] | <=0 | [7 empty] | +25°C | Ta max=+65°C | [17 empty] | 307ZX0009 Kotwa montażowa do zabetonowania. | Osram ECO PRO Classic 77<=>100W E27, Osram LED Parathom Classic / Retrofit E27, Philips ECO Classic 70<=>100W E27, Philips Master LEDbulb / LEDbulb Classic E27 |  | TAK | TAK
941CO0309 | 941CO | CHELSEA BOLLARD 165CM E27 | Chelsea | Big | Oprawa | Bollard | Flower | Miedź |  | Miedź |  | Nie | Wymienne | E27 |  | LED max 11W | [5 empty] | IP44 | [5 empty] | Tak | Oprawa słupkowa. | Oprawa wykonana z miedzi. |  | Klosz- poliwęglan przeźroczysty, stabilizowany UV. |  | Podstawa- aluminium malowane proszkowo w kolorze czarnym. | 165cm |  |  | 5.28 | 7.68 |  |  |  |  | Lampa E27 | LED A55..67 |  | 0 | [7 empty] | <=0 | [7 empty] | +25°C | Ta max=+65°C | [17 empty] | 307ZX0009 Kotwa montażowa do zabetonowania. | Osram ECO PRO Classic 77<=>100W E27, Osram LED Parathom Classic / Retrofit E27, Philips ECO Classic 70<=>100W E27, Philips Master LEDbulb / LEDbulb Classic E27 |  | TAK | TAK
950CO0009 | 950CO | CHELSEA WALL E27 | Chelsea |  | Oprawa | Wall |  | Miedź |  | Miedź |  | Nie | Wymienne | E27 |  | max 77W / LED 11W | [5 empty] | IP44 | [5 empty] | Nie | Oprawa ścienna. | Oprawa wykonana z miedzi. |  | Klosz- poliwęglan przeźroczysty, stabilizowany UV. |  | Dławnica EPDM. |  |  |  | 4.57 | 0 | 25x20x60 |  |  | 0 | Lampa E27 | QA55 / LED A55..70 | [7 empty] | SDCM | [10 empty] | Ta max=+65°C |  | B 10A: 0, B 16A: 0, C 10A: 0, C 16A: 0 | [16 empty] | Osram ECO PRO Classic 77<=>100W E27, Osram LED Parathom Classic / Retrofit E27, Philips ECO Classic 70<=>100W E27, Philips Master LEDbulb / LEDbulb Classic E27 |  | TAK | TAK
950CO0010 | 950CO | CHELSEA WALL E27 | Chelsea |  | Oprawa | Wall |  | Miedź |  | Miedź |  | Nie | Wymienne | E27 |  | LED max 11W | LED max 11W |  |  |  |  | IP44 |  |  |  | 0x0x0 |  | Tak | Oprawa ścienna. | Oprawa wykonana z miedzi. |  | Klosz- poliwęglan przeźroczysty, stabilizowany UV. |  | Dławnica EPDM. |  |  |  | 4.57 | 0 | 25x20x60 |  |  | 0 | Lampa E27 | LED A55..60 |  | 0 | [7 empty] | <=0 | [8 empty] | Ta max=+65°C | [18 empty] | Osram ECO PRO Classic 77<=>100W E27, Osram LED Parathom Classic / Retrofit E27, Philips ECO Classic 70<=>100W E27, Philips Master LEDbulb / LEDbulb Classic E27 |  | TAK | TAK
951CO0309 | 951CO | CHELSEA E27 | Chelsea |  | Oprawa | Post | Post complete | Miedź |  | Miedź |  | Nie | Wymienne | E27 |  | LED MAX 11W | LED MAX 11W |  |  |  |  | IP44 |  |  |  | 0x0x0 |  | Tak |  | Oprawa wykonana z miedzi. | Słup- odlew aluminowy malowany proszkowo, w kolorze czarnym. | Klosz- poliwęglan przeźroczysty, stabilizowany UV. |  |  | Pojedyncze |  |  | 11.28 | 15.53 | 0x0x0 |  |  | 0.112 | Lampa E27 | A55..67 |  | 0 | [7 empty] | <=0 | [7 empty] | +25°C | Ta max=+65°C | [17 empty] | 305ZX0009 Kotwa montażowa do zabetonowania., 306ZX0009 Kotwa montażowa do gruntu. | Osram ECO PRO Classic 77<=>100W E27, Osram LED Parathom Classic / Retrofit E27, Philips ECO Classic 70<=>100W E27, Philips Master LEDbulb / LEDbulb Classic E27 |  | TAK | TAK
951CO0310 | 951CO | CHELSEA E27 | Chelsea |  | Oprawa | Post | Post complete | Aluminium |  | Miedź |  | Nie | Wymienne | E27 |  | LED max 11W | [5 empty] | IP44 |  |  |  | 0x0x0 |  | Nie |  | Oprawa wykonana z miedzi. | Słup- odlew aluminowy malowany proszkowo, w kolorze czarnym. | Klosz- poliwęglan przeźroczysty, stabilizowany UV. |  |  | Pojedyncze |  |  | 11.28 | 15.53 | 0x0x0 |  |  | 0.112 | Lampa E27 | LED A55..67 | [7 empty] | SDCM |  | <=0 | [7 empty] | +25°C | Ta max=+65°C |  | B 10A: 0, B 16A: 0, C 10A: 0, C 16A: 0 | [15 empty] | 305ZX0009 Kotwa montażowa do zabetonowania., 306ZX0009 Kotwa montażowa do gruntu. | Osram ECO PRO Classic 77<=>100W E27, Osram LED Parathom Classic / Retrofit E27, Philips ECO Classic 70<=>100W E27, Philips Master LEDbulb / LEDbulb Classic E27 |  | TAK | TAK
953CO0309 | 953CO | CHELSEA E27 | Chelsea |  | Oprawa | Post | Post complete | Miedź |  | Miedź |  | Nie | Wymienne | E27 |  | LED 2 x MAX 11W | LED 2 x MAX 11W |  |  |  |  | IP44 | [5 empty] | Tak |  | Oprawa wykonana z miedzi. | Słup- odlew aluminowy malowany proszkowo, w kolorze czarnym. | Klosz- poliwęglan przeźroczysty, stabilizowany UV. |  |  | Podwójne |  |  | 15.07 | 20.79 | 0x0x0 |  |  | 0 | Lampa E27 | A55..67 |  | 0 | [7 empty] | <=0 | [7 empty] | +25°C | Ta max=+65°C | [17 empty] | 305ZX0009 Kotwa montażowa do zabetonowania., 306ZX0009 Kotwa montażowa do gruntu. | Osram ECO PRO Classic 77<=>100W E27, Osram LED Parathom Classic / Retrofit E27, Philips ECO Classic 70<=>100W E27, Philips Master LEDbulb / LEDbulb Classic E27 |  | TAK | TAK
953CO0310 | 953CO | CHELSEA E27 | Chelsea |  | Oprawa | Post | Post complete | Aluminium |  | Miedź |  | Nie | Wymienne | E27 |  | LED max 2x 11W | LED max 2x 11W |  |  |  |  | IP44 |  |  |  | 0x0x0 |  | Nie |  | Oprawa wykonana z miedzi. | Słup- odlew aluminowy malowany proszkowo, w kolorze czarnym. | Klosz- poliwęglan przeźroczysty, stabilizowany UV. |  |  | Podwójne |  |  | 15.07 | 20.79 | 0x0x0 |  |  | 0 | Lampa E27 | LED A55..67 |  | 0 | [7 empty] | <=0 | [7 empty] | +25°C | Ta max=+65°C | [17 empty] | 305ZX0009 Kotwa montażowa do zabetonowania., 306ZX0009 Kotwa montażowa do gruntu. | Osram ECO PRO Classic 77<=>100W E27, Osram LED Parathom Classic / Retrofit E27, Philips ECO Classic 70<=>100W E27, Philips Master LEDbulb / LEDbulb Classic E27 |  | TAK | TAK
954CO0309 | 954CO | CHELSEA WALL E27 | Chelsea |  | Oprawa | Wall |  | Miedź |  | Miedź |  | Nie | Wymienne | E27 |  | LED MAX 11W | LED MAX 11W |  |  |  |  | IP44 | [5 empty] | Tak | Oprawa ścienna. | Oprawa wykonana z miedzi. | Ramię- aluminium malowane proszkowo w kolorze czarnym. | Klosz- poliwęglan przeźroczysty, stabilizowany UV. |  | Dławnica EPDM. | na ramieniu w górę |  |  | 4.01 | 5.92 | 0x0x0 |  |  | 0 | Lampa E27 | A55..67 |  | 0 | [7 empty] | <=0 | [7 empty] | +25°C | Ta max=+65°C | [17 empty] | 152BL0009 Narożnik montażowy. | Osram ECO PRO Classic 77<=>100W E27, Osram LED Parathom Classic / Retrofit E27, Philips ECO Classic 70<=>100W E27, Philips Master LEDbulb / LEDbulb Classic E27 |  | TAK | TAK
954CO0310 | 954CO | CHELSEA WALL E27 | Chelsea |  | Oprawa | Wall |  | Aluminium |  | Miedź |  | Nie | Wymienne | E27 |  | LED max 11W | [5 empty] | IP44 |  |  |  | 0x0x0 |  | Nie | Oprawa ścienna. | Oprawa wykonana z miedzi. | Ramię- aluminium malowane proszkowo w kolorze czarnym. | Klosz- poliwęglan przeźroczysty, stabilizowany UV. |  | Dławnica EPDM. | na ramieniu w górę |  |  | 4.01 | 5.92 | 0x0x0 |  |  | 0 | Lampa E27 | LED A55..67 | [7 empty] | SDCM |  | <=0 | [7 empty] | +25°C | Ta max=+65°C | [17 empty] | 152BL0009 Narożnik montażowy. | Osram ECO PRO Classic 77<=>100W E27, Osram LED Parathom Classic / Retrofit E27, Philips ECO Classic 70<=>100W E27, Philips Master LEDbulb / LEDbulb Classic E27 |  | TAK | TAK
955CO0309 | 955CO | CHELSEA WALL E27 | Chelsea | Big | Oprawa | Wall |  | Miedź |  | Miedź |  | Nie | Wymienne | E27 |  | LED MAX 11W | LED MAX 11W |  |  |  |  | IP44 | [5 empty] | Tak | Oprawa ścienna. | Oprawa wykonana z miedzi. | Ramię- aluminium malowane proszkowo w kolorze czarnym. | Klosz- poliwęglan przeźroczysty, stabilizowany UV. |  | Dławnica EPDM. | na ramieniu w górę |  |  | 5.64 | 6.08 | 0x0x0 |  |  | 0 | Lampa E27 | A55..67 |  | 0 | [7 empty] | <=0 | [7 empty] | +25°C | Ta max=+65°C | [18 empty] | Osram ECO PRO Classic 77<=>100W E27, Osram LED Parathom Classic / Retrofit E27, Philips ECO Classic 70<=>100W E27, Philips Master LEDbulb / LEDbulb Classic E27 |  | TAK | TAK
955CO0310 | 955CO | CHELSEA WALL E27 | Chelsea | Big | Oprawa | Wall |  | Aluminium |  | Miedź |  | Nie | Wymienne | E27 |  | LED max 11W | [5 empty] | IP44 |  |  |  | 0x0x0 |  | Nie | Oprawa ścienna. | Oprawa wykonana z miedzi. | Ramię- aluminium malowane proszkowo w kolorze czarnym. | Klosz- poliwęglan przeźroczysty, stabilizowany UV. |  | Dławnica EPDM. | na ramieniu w górę |  |  | 5.64 | 6.08 | 0x0x0 |  |  | 0 | Lampa E27 | LED A55..67 | [7 empty] | SDCM |  | <=0 | [7 empty] | +25°C | Ta max=+65°C | [18 empty] | Osram ECO PRO Classic 77<=>100W E27, Osram LED Parathom Classic / Retrofit E27, Philips ECO Classic 70<=>100W E27, Philips Master LEDbulb / LEDbulb Classic E27 |  | TAK | TAK
956CO0309 | 956CO | CHELSEA BOLLARD E27 | Chelsea |  | Oprawa | Bollard | Pedestal | Miedź |  | Miedź |  | Nie | Wymienne | E27 |  | LED MAX 11W | LED MAX 11W |  |  |  |  | IP44 | [5 empty] | Tak | Oprawa słupkowa. | Oprawa wykonana z miedzi. |  | Klosz- poliwęglan przeźroczysty, stabilizowany UV. |  | Podstawa- aluminium malowane proszkowo w kolorze czarnym. |  |  |  | 2.89 | 5.15 | 0x0x0 |  |  | 0 | Lampa E27 | A55..67 |  | 0 | [7 empty] | <=0 | [7 empty] | +25°C | Ta max=+65°C | [17 empty] | 307ZX0009 Kotwa montażowa do zabetonowania. | Osram ECO PRO Classic 77<=>100W E27, Osram LED Parathom Classic / Retrofit E27, Philips ECO Classic 70<=>100W E27, Philips Master LEDbulb / LEDbulb Classic E27 |  | TAK | TAK
956CO0310 | 956CO | CHELSEA BOLLARD E27 | Chelsea |  | Oprawa | Bollard | Pedestal | Miedź |  | Miedź |  | Nie | Wymienne | E27 |  | LED max 11W | [5 empty] | IP44 |  |  |  | 0x0x0 |  | Nie | Oprawa słupkowa. | Oprawa wykonana z miedzi. |  | Klosz- poliwęglan przeźroczysty, stabilizowany UV. |  | Podstawa- aluminium malowane proszkowo w kolorze czarnym. |  |  |  | 2.89 | 5.15 | 0x0x0 |  |  | 0 | Lampa E27 | LED A55..67 | [7 empty] | SDCM |  | <=0 | [7 empty] | +25°C | Ta max=+65°C | [17 empty] | 307ZX0009 Kotwa montażowa do zabetonowania. | Osram ECO PRO Classic 77<=>100W E27, Osram LED Parathom Classic / Retrofit E27, Philips ECO Classic 70<=>100W E27, Philips Master LEDbulb / LEDbulb Classic E27 |  | TAK | TAK
957CO0309 | 957CO | CHELSEA BOLLARD E27 | Chelsea | Big | Oprawa | Bollard | Pedestal | Miedź |  | Miedź |  | Nie | Wymienne | E27 |  | LED MAX 11W | LED MAX 11W |  |  |  |  | IP44 | [5 empty] | Tak | Oprawa słupkowa. | Oprawa wykonana z miedzi. |  | Klosz- poliwęglan przeźroczysty, stabilizowany UV. |  | Podstawa- aluminium malowane proszkowo w kolorze czarnym. |  |  |  | 4.33 | 7.13 | 0x0x0 |  |  | 0 | Lampa E27 | A55..67 |  | 0 | [7 empty] | <=0 | [7 empty] | +25°C | Ta max=+65°C | [17 empty] | 307ZX0009 Kotwa montażowa do zabetonowania. | Osram ECO PRO Classic 77<=>100W E27, Osram LED Parathom Classic / Retrofit E27, Philips ECO Classic 70<=>100W E27, Philips Master LEDbulb / LEDbulb Classic E27 |  | TAK | TAK
957CO0310 | 957CO | CHELSEA BOLLARD E27 | Chelsea | Big | Oprawa | Bollard | Pedestal | Miedź |  | Miedź |  | Nie | Wymienne | E27 |  | LED max 11W | [5 empty] | IP44 |  |  |  | 0x0x0 |  | Nie | Oprawa słupkowa. | Oprawa wykonana z miedzi. |  | Klosz- poliwęglan przeźroczysty, stabilizowany UV. |  | Podstawa- aluminium malowane proszkowo w kolorze czarnym. |  |  |  | 4.33 | 7.13 | 0x0x0 |  |  | 0 | Lampa E27 | LED A55..67 | [7 empty] | SDCM |  | <=0 | [7 empty] | +25°C | Ta max=+65°C | [17 empty] | 307ZX0009 Kotwa montażowa do zabetonowania. | Osram ECO PRO Classic 77<=>100W E27, Osram LED Parathom Classic / Retrofit E27, Philips ECO Classic 70<=>100W E27, Philips Master LEDbulb / LEDbulb Classic E27 |  | TAK | TAK
960CO0009 | 960CO | CHELSEA WALL E27 | Chelsea |  | Oprawa | Wall |  | Aluminium |  | Miedź |  | Nie | Wymienne | E27 |  | max 77W / LED 11W | [5 empty] | IP44 | [5 empty] | Nie | Oprawa ścienna. | Oprawa wykonana z miedzi. | Ramię- aluminium malowane proszkowo w kolorze czarnym. | Klosz- poliwęglan przeźroczysty, stabilizowany UV. |  | Dławnica EPDM. | na ramieniu w dół |  |  | 2.9 | 5.5 | 71x29.4x40 |  |  | 0 | Lampa E27 | QA55 / LED A55..67 | [7 empty] | SDCM | [9 empty] | +25°C | Ta max=+65°C |  | B 10A: 0, B 16A: 0, C 10A: 0, C 16A: 0 | [15 empty] | 152BL0009 Narożnik montażowy. | Osram ECO PRO Classic 77<=>100W E27, Osram LED Parathom Classic / Retrofit E27, Philips ECO Classic 70<=>100W E27, Philips Master LEDbulb / LEDbulb Classic E27 |  | TAK | TAK
960CO0010 | 960CO | CHELSEA WALL E27 | Chelsea |  | Oprawa | Wall |  | Miedź |  | Miedź |  | Nie | Wymienne | E27 |  | LED MAX 11W | LED MAX 11W |  |  |  |  | IP44 |  |  |  | 0x0x0 |  | Tak | Oprawa ścienna. | Oprawa wykonana z miedzi. | Ramię- aluminium malowane proszkowo w kolorze czarnym. | Klosz- poliwęglan przeźroczysty, stabilizowany UV. |  | Dławnica EPDM. | na ramieniu w dół |  |  | 2.9 | 5.5 | 71x29.4x40 |  |  | 0 | Lampa E27 | LED A55..67 |  | 0 | [7 empty] | <=0 | [7 empty] | +25°C | Ta max=+65°C | [17 empty] | 152BL0009 Narożnik montażowy. | Osram ECO PRO Classic 77<=>100W E27, Osram LED Parathom Classic / Retrofit E27, Philips ECO Classic 70<=>100W E27, Philips Master LEDbulb / LEDbulb Classic E27 |  | TAK | TAK
961CO0009 | 961ACO | CHELSEA CEILING-CHAIN E27 | Chelsea |  | Oprawa | Ceiling |  | Miedź |  | Miedź |  | Nie | Wymienne | E27 |  | max 77W / LED 11W | [5 empty] | IP44 | [5 empty] | Nie | Oprawa wisząca. | Oprawa wykonana z miedzi. |  | Klosz- poliwęglan przeźroczysty, stabilizowany UV. | [5 empty] | 2.16 | 4.14 | 30.5x30.5x38 |  |  | 0 | Lampa E27 | QA55 / LED A55..67 | [7 empty] | SDCM | [9 empty] | +25°C | Ta max=+65°C |  | B 10A: 0, B 16A: 0, C 10A: 0, C 16A: 0 | [16 empty] | Osram ECO PRO Classic 77<=>100W E27, Osram LED Parathom Classic / Retrofit E27, Philips ECO Classic 70<=>100W E27, Philips Master LEDbulb / LEDbulb Classic E27 |  | TAK | TAK
961CO0010 | 961CO | CHELSEA CEILING-CHAIN E27 | Chelsea |  | Oprawa | Ceiling |  | Miedź |  | Miedź |  | Nie | Wymienne | E27 |  | LED max 11W | LED max 11W |  |  |  |  | IP44 | [5 empty] | Tak | Oprawa wisząca. | Oprawa wykonana z miedzi. | Łańcuch stalowy malowany proszkowo. | Klosz- poliwęglan przeźroczysty, stabilizowany UV. | [5 empty] | 2.16 | 4.14 | 30.5x30.5x38 |  |  |  | Lampa E27 | LED A55..67 |  | 0 | [7 empty] | <=0 | [7 empty] | +25°C | TA MAX=+65°C | [18 empty] | Osram ECO PRO Classic 77<=>100W E27, Osram LED Parathom Classic / Retrofit E27, Philips ECO Classic 70<=>100W E27, Philips Master LEDbulb / LEDbulb Classic E27 |  | TAK | TAK
961COU010 | 961AUCO | CHELSEA CEILING-CHAIN E26 | Chelsea |  | Oprawa | Ceiling |  | Miedź |  | Miedź |  | Nie | Wymienne |  |  | LED max 11W | LED max 11W |  |  |  |  | IP44 |  |  |  | 25x25x114 |  | Nie | Oprawa wisząca. | Oprawa wykonana z miedzi. | Łańcuch stalowy malowany proszkowo. | Klosz- poliwęglan przeźroczysty, stabilizowany UV. | [5 empty] | 2.16 | 4.14 | 30.5x30.5x38 |  |  |  | Lampa E26 | LED A55..67 |  | 0 | [7 empty] | <=0 | [7 empty] | +25°C | TA MAX=+65°C | [20 empty] | TAK | TAK
962CO0009 | 962CO | CHELSEA WALL E27 | Chelsea | Połówka | Oprawa | Wall |  | Miedź |  | Miedź |  | Nie | Wymienne | E27 |  | max 57W / LED 11W | [5 empty] | IP44 | [5 empty] | Nie | Oprawa ścienna. | Oprawa wykonana z miedzi. |  | Klosz- poliwęglan przeźroczysty, stabilizowany UV. |  | Dławnica EPDM. |  |  |  | 1.1 | 0 | 22x15x33 |  |  | 0 | Lampa E27 | QA55 / LED A55..67 | [7 empty] | SDCM | [10 empty] | Ta max=+65°C |  | B 10A: 0, B 16A: 0, C 10A: 0, C 16A: 0 | [16 empty] | Osram ECO PRO Classic 57<=>75W E27, Osram LED Parathom Classic / Retrofit E27, Philips ECO Classic 53<=>75W E27, Philips Master LEDbulb / LEDbulb Classic E27 |  | TAK | TAK
962CO0010 | 962CO | CHELSEA WALL 31CM E27 | Chelsea | Połówka | Oprawa | Wall |  | Miedź |  | Miedź |  | Nie | Wymienne | E27 |  | LED max 9W | LED max 9W |  |  |  |  | IP44 |  |  |  | 0x0x0 |  | Tak | Oprawa ścienna. | Oprawa wykonana z miedzi. |  | Klosz- poliwęglan przeźroczysty, stabilizowany UV. |  | Dławnica EPDM. | 31cm |  |  | 1.1 | 0 | 22x15x33 |  |  | 0 | Lampa E27 | LED A55..60 |  | 0 | [7 empty] | <=0 | [8 empty] | Ta max=+65°C | [18 empty] | Osram ECO PRO Classic 57<=>75W E27, Osram LED Parathom Classic / Retrofit E27, Philips ECO Classic 53<=>75W E27, Philips Master LEDbulb / LEDbulb Classic E27 |  | TAK | TAK
963CO0009 | 963CO | CHELSEA WALL E27 | Chelsea |  | Oprawa | Wall |  | Miedź |  | Miedź |  | Nie | Wymienne | E27 |  | max 57W / LED 11W | [5 empty] | IP44 | [5 empty] | Nie | Oprawa ścienna. | Oprawa wykonana z miedzi. |  | Klosz- poliwęglan przeźroczysty, stabilizowany UV. |  | Dławnica EPDM. |  |  |  | 1.6 | 0 | 27x17x42 |  |  | 0 | Lampa E27 | QA55 / LED A55..67 | [7 empty] | SDCM | [10 empty] | Ta max=+65°C |  | B 10A: 0, B 16A: 0, C 10A: 0, C 16A: 0 | [16 empty] | Osram ECO PRO Classic 57<=>75W E27, Osram LED Parathom Classic / Retrofit E27, Philips ECO Classic 53<=>75W E27, Philips Master LEDbulb / LEDbulb Classic E27 |  | TAK | TAK
963CO0010 | 963CO | CHELSEA WALL 39CM E27 | Chelsea |  | Oprawa | Wall |  | Miedź |  | Miedź |  | Nie | Wymienne | E27 |  | LED max 9W | LED max 9W |  |  |  |  | IP44 |  |  |  | 0x0x0 |  | Tak | Oprawa ścienna. | Oprawa wykonana z miedzi. |  | Klosz- poliwęglan przeźroczysty, stabilizowany UV. |  | Dławnica EPDM. | 39cm |  |  | 1.6 | 0 | 27x17x42 |  |  | 0 | Lampa E27 | LED A55..60 |  | 0 | [7 empty] | <=0 | [7 empty] | +25°C | Ta max=+65°C | [18 empty] | Osram ECO PRO Classic 57<=>75W E27, Osram LED Parathom Classic / Retrofit E27, Philips ECO Classic 53<=>75W E27, Philips Master LEDbulb / LEDbulb Classic E27 |  | TAK | TAK
964CO0009 | 964CO | CHELSEA WALL E27 | Chelsea | Big | Oprawa | Wall |  | Aluminium |  | Miedź |  | Nie | Wymienne | E27 |  | max 77W / LED 11W | [5 empty] | IP44 | [5 empty] | Nie | Oprawa ścienna. | Oprawa wykonana z miedzi. | Ramię- aluminium malowane proszkowo w kolorze czarnym. | Klosz- poliwęglan przeźroczysty, stabilizowany UV. |  |  | na ramieniu w dół |  |  | 0 | 0 | 0x0x0 |  |  | 0 | Lampa E27 | QA55 / LED A55..67 | [7 empty] | SDCM | [9 empty] | +25°C | Ta max=+65°C |  | B 10A: 0, B 16A: 0, C 10A: 0, C 16A: 0 | [16 empty] | Osram ECO PRO Classic 77<=>100W E27, Osram LED Parathom Classic / Retrofit E27, Philips ECO Classic 70<=>100W E27, Philips Master LEDbulb / LEDbulb Classic E27 |  | TAK | TAK
964CO0010 | 964CO | CHELSEA WALL E27 | Chelsea | Big | Oprawa | Wall |  | Miedź |  | Miedź |  | Nie | Wymienne | E27 |  | LED max 11W | LED max 11W |  |  |  |  | IP44 |  |  |  | 0x0x0 |  | Tak | Oprawa ścienna. | Oprawa wykonana z miedzi. | Ramię- aluminium malowane proszkowo w kolorze czarnym. | Klosz- poliwęglan przeźroczysty, stabilizowany UV. |  |  | na ramieniu w dół big |  |  | 0 | 0 | 0x0x0 |  |  | 0 | Lampa E27 | LED A55..67 |  | 0 | [7 empty] | <=0 | [7 empty] | +25°C | Ta max=+65°C | [18 empty] | Osram ECO PRO Classic 77<=>100W E27, Osram LED Parathom Classic / Retrofit E27, Philips ECO Classic 70<=>100W E27, Philips Master LEDbulb / LEDbulb Classic E27 |  | TAK | TAK
99ZX0009 | 99 | ACCESSORY ACCESSORY ZS | Akcesoria |  | Akcesorium |  |  | Inne |  |  |  | Nie | Wymienne | [14 empty] | Tak | [11 empty] | 24.5x12.5x10.5 | [6 empty] | 0 | [7 empty] | <=0 | [8 empty] | TA MAX=+65°C | [19 empty] | 99ZX0009 Zestaw konserwacyjny do opraw oświetleniowych | TAK | TAK
DM1476BL0009 | DM1476 | ALTA BOLLARD 49CM LED 136LM 3000K DIM. |  |  | Oprawa | Bollard |  |  |  | Czarny |  | Nie | LED zintegrowane | AC | DIM. | 10W | 10W | 900lm | 136lm |  |  | IP65 |  | 3000K |  | 0x0x0 | 50000 | Nie | Oprawa słupkowa. | Drewno- sosna skandynawska malowana i stal cynkowana ogniowo. | Drewno- sosna skandynawska malowana, stal cynkowana ogniowo i malowana proszkowo. | Klosz- tworzywo sztuczne PMMA w kolorze mlecznym. | Uszczelka silikonowa. |  | 49cm |  | Oprawa ściemnialna fazowo TRAILING EDGE (TE) - LEADING EDGE (LE) | 5.7 | 6.7 | 20x20x55 |  |  | 0 | Moduł LED | Lumens EDC/57C/8W/830/230V/FF | [7 empty] | SDCM3 | 80 | <=0 |  |  |  | PF > 0,99 |  |  |  | +25°C | Ta max=+65°C | 46,1mA/500µs | [16 empty] | 205ZX0010 Kotwa montażowa do zabetonowania., 206GA0010 Kotwa montażowa do gruntu., 206GA0S10 Kotwa moduł montażowy. |  | 06291001 Klosz - zestaw serwisowy, 08288004 Uszczelka., 46999366 Moduł LED.
DM1476GA0009 | DM1476GA | ALTA BOLLARD 49CM LED 136LM 3000K DIM. |  |  | Oprawa | Bollard |  |  |  | Ocynk Ogniowy |  | Nie | LED zintegrowane | AC | DIM. | 10W | 10W | 900lm | 136lm |  |  | IP65 |  | 3000K |  | 0x0x0 | 50000 | Nie | Oprawa słupkowa. | Drewno- sosna skandynawska malowana i stal cynkowana ogniowo. | Drewno- sosna skandynawska malowana, stal cynkowana ogniowo i malowana proszkowo. | Klosz- tworzywo sztuczne PMMA w kolorze mlecznym. | Uszczelka silikonowa. |  | 49cm |  | Oprawa ściemnialna fazowo TRAILING EDGE (TE) - LEADING EDGE (LE) | 5.7 | 6.7 | 20x20x55 |  |  | 0 | Moduł LED | Lumens EDC/57C/8W/830/230V/FF | [7 empty] | SDCM3 | 80 | <=0 |  |  |  | PF > 0,99 |  |  |  | +25°C | Ta max=+65°C | 46,1mA/500µs | [16 empty] | 205ZX0010 Kotwa montażowa do zabetonowania., 206GA0010 Kotwa montażowa do gruntu., 206GA0S10 Kotwa moduł montażowy. |  | 06291001 Klosz - zestaw serwisowy, 08288004 Uszczelka., 46999366 Moduł LED.
E27 A60 | XXXX | XXXX WALL E27 |  |  | Oprawa | Wall |  | Stal |  | Czarny |  | Nie | Wymienne | E27 |  | LED max 12W | [5 empty] | IP55 |  |  | szerokie dół |  |  | Nie | Oprawa ścienna. | Stal malowana proszkowo. |  | Klosz- poliwęglan przeźroczysty, stabilizowany UV. |  | Dławnica EPDM. | [9 empty] | Lampa E27 | LED A60 [60x107mm] |  | 0 | [7 empty] | <=0 | [7 empty] | +25°C | TA MAX=+XX°C | [21 empty] | TAK
E27 A60 | XXXXAL | XXXX WALL E27 |  |  | Oprawa | Wall |  | Stal |  | Aluminium |  | Nie | Wymienne | E27 |  | LED max 12W | [5 empty] | IP55 |  |  | szerokie dół |  |  | Nie | Oprawa ścienna. | Stal malowana proszkowo. |  | Klosz- poliwęglan przeźroczysty, stabilizowany UV. |  | Dławnica EPDM. | [9 empty] | Lampa E27 | LED A60 [60x107mm] |  | 0 | [7 empty] | <=0 | [7 empty] | +25°C | TA MAX=+XX°C | [21 empty] | TAK
E27 A60 | XXXXCB | XXXX WALL E27 |  |  | Oprawa | Wall |  | Stal |  | Brąz Miedziany |  | Nie | Wymienne | E27 |  | LED max 12W | [5 empty] | IP55 |  |  | szerokie dół |  |  | Nie | Oprawa ścienna. | Stal malowana proszkowo. |  | Klosz- poliwęglan przeźroczysty, stabilizowany UV. |  | Dławnica EPDM. | [9 empty] | Lampa E27 | LED A60 [60x107mm] |  | 0 | [7 empty] | <=0 | [7 empty] | +25°C | TA MAX=+XX°C | [21 empty] | TAK
E27 A60 | XXXXCG | XXXX WALL E27 |  |  | Oprawa | Wall |  | Stal |  | Szary Cement |  | Nie | Wymienne | E27 |  | LED max 12W | [5 empty] | IP55 |  |  | szerokie dół |  |  | Nie | Oprawa ścienna. | Stal malowana proszkowo. |  | Klosz- poliwęglan przeźroczysty, stabilizowany UV. |  | Dławnica EPDM. | [9 empty] | Lampa E27 | LED A60 [60x107mm] |  | 0 | [7 empty] | <=0 | [7 empty] | +25°C | TA MAX=+XX°C | [21 empty] | TAK
E27 A60 | XXXXCS | XXXX WALL E27 |  |  | Oprawa | Wall |  | Stal |  | Stal kortenowa |  | Nie | Wymienne | E27 |  | LED max 12W | [5 empty] | IP55 |  |  | szerokie dół |  |  | Nie | Oprawa ścienna. | Stal malowana proszkowo. |  | Klosz- poliwęglan przeźroczysty, stabilizowany UV. |  | Dławnica EPDM. | [9 empty] | Lampa E27 | LED A60 [60x107mm] |  | 0 | [7 empty] | <=0 | [7 empty] | +25°C | TA MAX=+XX°C | [21 empty] | TAK
E27 A60 | XXXXGB | XXXX WALL E27 |  |  | Oprawa | Wall |  | Stal |  | Szary Beżowy |  | Nie | Wymienne | E27 |  | LED max 12W | [5 empty] | IP55 |  |  | szerokie dół |  |  | Nie | Oprawa ścienna. | Stal malowana proszkowo. |  | Klosz- poliwęglan przeźroczysty, stabilizowany UV. |  | Dławnica EPDM. | [9 empty] | Lampa E27 | LED A60 [60x107mm] |  | 0 | [7 empty] | <=0 | [7 empty] | +25°C | TA MAX=+XX°C | [21 empty] | TAK
E27 A60 | XXXXGR | XXXX WALL E27 |  |  | Oprawa | Wall |  | Stal |  | Grafitowy |  | Nie | Wymienne | E27 |  | LED max 12W | [5 empty] | IP55 |  |  | szerokie dół |  |  | Nie | Oprawa ścienna. | Stal malowana proszkowo. |  | Klosz- poliwęglan przeźroczysty, stabilizowany UV. |  | Dławnica EPDM. | [9 empty] | Lampa E27 | LED A60 [60x107mm] |  | 0 | [7 empty] | <=0 | [7 empty] | +25°C | TA MAX=+XX°C | [21 empty] | TAK
LHM LED WHITE SP/WIDE 7W | SP/WIDE 7W | LHM LED WHITE WALL 2XLED 133LM UP & DOWN 4º/60º 4000K DIM. | Lillehammer |  | Oprawa | Wall |  | Aluminium |  | Biały |  | Nie | LED zintegrowane | AC | DIM. | 5,6W | 7,3W | 1069lm | 133lm |  |  | IP65 | IK08 | 4000K | wąskie / szerokie, obracany korpus | 18.5x11x8 | >102 000h | Nie | Oprawa ścienna. | Odlew aluminiowy malowany proszkowo. |  | Klosz- szkło bezpieczne, optyczne. | Uszczelka silikonowa. | Dławnica EPDM. | góra/dół | wąskie/szerokie | Oprawa ściemnialna fazowo TRAILING EDGE (TE) | 1.7 | 1.85 | 21x12.5x10.5 |  |  |  | 2 Moduły LED | Cree DK180501 V8 JB2835 3V 4K | Philips Xitanium 7W 0,35A 20V TE SC 230V [2019] | 50000 | Philips Xitanium TE |  |  |  |  | SDCM3 | 80 | <=0 |  | C | C | PF 0.9 | 20% |  |  | +25°C | TA MAX=+65°C | 1A / 15,2µs | [11 empty] | 1 | 0.4 | [5 empty] | ZS5027zx0017 Zestaw serwisowy. | TAK | TAK
M116 189MA | M116 189MAAL | KOSTER PRO 189MA LIGHT LUMINAIRES POLE LED 1120LM T2-L 3000K | Koster |  | Oprawa | Post |  | Aluminium |  | Aluminium |  | Tak | LED zintegrowane | AC |  |  |  | 1099lm | 1120lm |  |  | IP65 |  | 3000K | szerokie dół | 0x0x0 | > 120 000h | Nie | Akcesoria-Uchwyt montażowy do podłoża - Asker. | Odlew aluminiowy malowany proszkowo. |  | Klosz- poliwęglan przeźroczysty ze strukturą, stabilizowany UV. |  |  | Komplet ze słupem |  | Oprawa nieściemnialna | 9.42 | 11.77 | 0x0x0 |  |  | 0.01 | Moduł LED | Philips Fortimo FastFlex LED 2x6 DP G4+ 3K | [7 empty] | SDCM4 | 70 | <=0 | [7 empty] | +25°C | Ta max=+65°C |  |  | 0 | 0 | 0 | [7 empty] | 0 | 0 |  |  |  | 111GA0009 Kotwa moduł montażowy., 405ZX0009 Kotwa montażowa do zabetonowania., 406ZX0009 Kotwa montażowa do gruntu.
M116 189MA | M116 189MAGR | KOSTER PRO 189MA LIGHT LUMINAIRES POLE LED 1120LM T2-L 3000K | Koster |  | Oprawa | Post |  | Aluminium |  | Grafitowy |  | Tak | LED zintegrowane | AC |  |  |  | 1099lm | 1120lm |  |  | IP65 |  | 3000K | szerokie dół | 0x0x0 | > 120 000h | Nie | Akcesoria-Uchwyt montażowy do podłoża - Asker. | Odlew aluminiowy malowany proszkowo. |  | Klosz- poliwęglan przeźroczysty ze strukturą, stabilizowany UV. |  |  | Komplet ze słupem |  | Oprawa nieściemnialna | 9.42 | 11.77 | 0x0x0 |  |  | 0.01 | Moduł LED | Philips Fortimo FastFlex LED 2x6 DP G4+ 3K | [7 empty] | SDCM4 | 70 | <=0 | [7 empty] | +25°C | Ta max=+65°C |  |  | 0 | 0 | 0 | [7 empty] | 0 | 0 |  |  |  | 111GA0009 Kotwa moduł montażowy., 405ZX0009 Kotwa montażowa do zabetonowania., 406ZX0009 Kotwa montażowa do gruntu.
M116 189MA VSM | M116 189MA VSMAL | KOSTER PRO 189MA VSM LIGHT LUMINAIRES POLE LED 1148LM VSM 3000K | Koster |  | Oprawa | Post |  | Aluminium |  | Aluminium |  | Tak | LED zintegrowane | AC |  | 8W |  | 1099lm | 1148lm |  |  | IP65 |  | 3000K | szerokie dół | 0x0x0 | > 120 000h | Nie | Akcesoria-Uchwyt montażowy do podłoża - Asker. | Odlew aluminiowy malowany proszkowo. |  | Klosz- poliwęglan przeźroczysty ze strukturą, stabilizowany UV. |  |  | Komplet ze słupem |  | Oprawa nieściemnialna | 9.42 | 11.77 | 0x0x0 |  |  | 0.01 | Moduł LED | Philips Fortimo FastFlex LED 2x6 DP G4+ 3K | [7 empty] | SDCM4 | 70 | <=0 | [7 empty] | +25°C | Ta max=+65°C |  |  | 0 | 0 | 0 | [7 empty] | 0 | 0 |  |  |  | 111GA0009 Kotwa moduł montażowy., 405ZX0009 Kotwa montażowa do zabetonowania., 406ZX0009 Kotwa montażowa do gruntu.
M116 189MA VSM | M116 189MA VSMGR | KOSTER PRO 189MA VSM LIGHT LUMINAIRES POLE LED 1148LM VSM 3000K | Koster |  | Oprawa | Post |  | Aluminium |  | Grafitowy |  | Tak | LED zintegrowane | AC |  | 8W |  | 1099lm | 1148lm |  |  | IP65 |  | 3000K | szerokie dół | 0x0x0 | > 120 000h | Nie | Akcesoria-Uchwyt montażowy do podłoża - Asker. | Odlew aluminiowy malowany proszkowo. |  | Klosz- poliwęglan przeźroczysty ze strukturą, stabilizowany UV. |  |  | Komplet ze słupem |  | Oprawa nieściemnialna | 9.42 | 11.77 | 0x0x0 |  |  | 0.01 | Moduł LED | Philips Fortimo FastFlex LED 2x6 DP G4+ 3K | [7 empty] | SDCM4 | 70 | <=0 | [7 empty] | +25°C | Ta max=+65°C |  |  | 0 | 0 | 0 | [7 empty] | 0 | 0 |  |  |  | 111GA0009 Kotwa moduł montażowy., 405ZX0009 Kotwa montażowa do zabetonowania., 406ZX0009 Kotwa montażowa do gruntu.
M116 350MA | M116 350MAAL | KOSTER PRO 350MA LIGHT LUMINAIRES POLE LED 1979LM T2-L 3000K | Koster |  | Oprawa | Post |  | Aluminium |  | Aluminium |  | Tak | LED zintegrowane | AC |  |  | 14,5W | 1926lm | 1979lm |  |  | IP65 |  | 3000K | szerokie dół | 0x0x0 | > 120 000h | Nie | Akcesoria-Uchwyt montażowy do podłoża - Asker. | Odlew aluminiowy malowany proszkowo. |  | Klosz- poliwęglan przeźroczysty ze strukturą, stabilizowany UV. |  |  | Komplet ze słupem |  | Oprawa nieściemnialna | 9.42 | 11.77 | 0x0x0 |  |  | 0.01 | Moduł LED | Philips Fortimo FastFlex LED 2x6 DP G4+ 3K | [7 empty] | SDCM4 | 70 | <=0 | [7 empty] | +25°C | Ta max=+65°C |  |  | 0 | 0 | 0 | [7 empty] | 0 | 0 |  |  |  | 111GA0009 Kotwa moduł montażowy., 405ZX0009 Kotwa montażowa do zabetonowania., 406ZX0009 Kotwa montażowa do gruntu.
M116 350MA | M116 350MAGR | KOSTER PRO 350MA LIGHT LUMINAIRES POLE LED 1979LM T2-L 3000K | Koster |  | Oprawa | Post |  | Aluminium |  | Grafitowy |  | Tak | LED zintegrowane | AC |  |  | 14,5W | 1926lm | 1979lm |  |  | IP65 |  | 3000K | szerokie dół | 0x0x0 | > 120 000h | Nie | Akcesoria-Uchwyt montażowy do podłoża - Asker. | Odlew aluminiowy malowany proszkowo. |  | Klosz- poliwęglan przeźroczysty ze strukturą, stabilizowany UV. |  |  | Komplet ze słupem |  | Oprawa nieściemnialna | 9.42 | 11.77 | 0x0x0 |  |  | 0.01 | Moduł LED | Philips Fortimo FastFlex LED 2x6 DP G4+ 3K | [7 empty] | SDCM4 | 70 | <=0 | [7 empty] | +25°C | Ta max=+65°C |  |  | 0 | 0 | 0 | [7 empty] | 0 | 0 |  |  |  | 111GA0009 Kotwa moduł montażowy., 405ZX0009 Kotwa montażowa do zabetonowania., 406ZX0009 Kotwa montażowa do gruntu.
M116 350MA VSM | M116 350MA VSMAL | KOSTER PRO 350MA VSM LIGHT LUMINAIRES POLE LED 2028LM VSM 3000K | Koster |  | Oprawa | Post |  | Aluminium |  | Aluminium |  | Tak | LED zintegrowane | AC |  | 14,5W |  | 1926lm | 2028lm |  |  | IP65 |  | 3000K | szerokie dół | 0x0x0 | > 120 000h | Nie | Akcesoria-Uchwyt montażowy do podłoża - Asker. | Odlew aluminiowy malowany proszkowo. |  | Klosz- poliwęglan przeźroczysty ze strukturą, stabilizowany UV. |  |  | Komplet ze słupem |  | Oprawa nieściemnialna | 9.42 | 11.77 | 0x0x0 |  |  | 0.01 | Moduł LED | Philips Fortimo FastFlex LED 2x6 DP G4+ 3K | [7 empty] | SDCM4 | 70 | <=0 | [7 empty] | +25°C | Ta max=+65°C |  | B 10A: 0, B 16A: 0, C 10A: 0, C 16A: 0 | 0 | 0 | 0 | [7 empty] | 0 | 0 |  |  |  | 111GA0009 Kotwa moduł montażowy., 405ZX0009 Kotwa montażowa do zabetonowania., 406ZX0009 Kotwa montażowa do gruntu.
M116 350MA VSM | M116 350MA VSMGR | KOSTER PRO 350MA VSM LIGHT LUMINAIRES POLE LED 2028LM VSM 3000K | Koster |  | Oprawa | Post |  | Aluminium |  | Grafitowy |  | Tak | LED zintegrowane | AC |  | 14,5W |  | 1926lm | 2028lm |  |  | IP65 |  | 3000K | szerokie dół | 0x0x0 | > 120 000h | Nie | Akcesoria-Uchwyt montażowy do podłoża - Asker. | Odlew aluminiowy malowany proszkowo. |  | Klosz- poliwęglan przeźroczysty ze strukturą, stabilizowany UV. |  |  | Komplet ze słupem |  | Oprawa nieściemnialna | 9.42 | 11.77 | 0x0x0 |  |  | 0.01 | Moduł LED | Philips Fortimo FastFlex LED 2x6 DP G4+ 3K | [7 empty] | SDCM4 | 70 | <=0 | [7 empty] | +25°C | Ta max=+65°C |  | B 10A: 0, B 16A: 0, C 10A: 0, C 16A: 0 | 0 | 0 | 0 | [7 empty] | 0 | 0 |  |  |  | 111GA0009 Kotwa moduł montażowy., 405ZX0009 Kotwa montażowa do zabetonowania., 406ZX0009 Kotwa montażowa do gruntu.
M116 500MA | M116 500MAAL | KOSTER PRO 500MA LIGHT LUMINAIRES POLE LED 2680LM T2-L 3000K | Koster |  | Oprawa | Post |  | Aluminium |  | Aluminium |  | Tak | LED zintegrowane | AC |  | 19W |  | 2668lm | 2680lm |  |  | IP65 |  | 3000K | szerokie dół | 0x0x0 | > 120 000h | Nie | Akcesoria-Uchwyt montażowy do podłoża - Asker. | Odlew aluminiowy malowany proszkowo. |  | Klosz- poliwęglan przeźroczysty ze strukturą, stabilizowany UV. |  |  | Komplet ze słupem |  | Oprawa nieściemnialna | 9.42 | 11.77 | 0x0x0 |  |  | 0.01 | Moduł LED | Philips Fortimo FastFlex LED 2x6 DP G4+ 3K | [7 empty] | SDCM4 | 70 | <=0 | [7 empty] | +25°C | Ta max=+65°C |  | B 10A: 0, B 16A: 0, C 10A: 0, C 16A: 0 | 0 | 0 | 0 | [7 empty] | 0 | 0 |  |  |  | 111GA0009 Kotwa moduł montażowy., 405ZX0009 Kotwa montażowa do zabetonowania., 406ZX0009 Kotwa montażowa do gruntu.
M116 500MA | M116 500MAGR | KOSTER PRO 500MA LIGHT LUMINAIRES POLE LED 2680LM T2-L 3000K | Koster |  | Oprawa | Post |  | Aluminium |  | Grafitowy |  | Tak | LED zintegrowane | AC |  | 19W |  | 2668lm | 2680lm |  |  | IP65 |  | 3000K | szerokie dół | 0x0x0 | > 120 000h | Nie | Akcesoria-Uchwyt montażowy do podłoża - Asker. | Odlew aluminiowy malowany proszkowo. |  | Klosz- poliwęglan przeźroczysty ze strukturą, stabilizowany UV. |  |  | Komplet ze słupem |  | Oprawa nieściemnialna | 9.42 | 11.77 | 0x0x0 |  |  | 0.01 | Moduł LED | Philips Fortimo FastFlex LED 2x6 DP G4+ 3K | [7 empty] | SDCM4 | 70 | <=0 | [7 empty] | +25°C | Ta max=+65°C |  | B 10A: 0, B 16A: 0, C 10A: 0, C 16A: 0 | 0 | 0 | 0 | [7 empty] | 0 | 0 |  |  |  | 111GA0009 Kotwa moduł montażowy., 405ZX0009 Kotwa montażowa do zabetonowania., 406ZX0009 Kotwa montażowa do gruntu.
M116 500MA VSM | M116 500MA VSMAL | KOSTER PRO 500MA VSM LIGHT LUMINAIRES POLE LED 2750LM VSM 3000K | Koster |  | Oprawa | Post |  | Aluminium |  | Aluminium |  | Tak | LED zintegrowane | AC |  |  | 19W | 2668lm | 2750lm |  |  | IP65 |  | 3000K | szerokie dół | 0x0x0 | > 120 000h | Nie | Akcesoria-Uchwyt montażowy do podłoża - Asker. | Odlew aluminiowy malowany proszkowo. |  | Klosz- poliwęglan przeźroczysty ze strukturą, stabilizowany UV. |  |  | Komplet ze słupem |  | Oprawa nieściemnialna | 9.42 | 11.77 | 0x0x0 |  |  | 0.01 | Moduł LED | Philips Fortimo FastFlex LED 2x6 DP G4+ 3K | [7 empty] | SDCM4 | 70 | <=0 | [7 empty] | +25°C | Ta max=+65°C |  |  | 0 | 0 | 0 | [7 empty] | 0 | 0 |  |  |  | 111GA0009 Kotwa moduł montażowy., 405ZX0009 Kotwa montażowa do zabetonowania., 406ZX0009 Kotwa montażowa do gruntu.
M116 500MA VSM | M116 500MA VSMGR | KOSTER PRO 500MA VSM LIGHT LUMINAIRES POLE LED 2750LM VSM 3000K | Koster |  | Oprawa | Post |  | Aluminium |  | Grafitowy |  | Tak | LED zintegrowane | AC |  |  | 19W | 2668lm | 2750lm |  |  | IP65 |  | 3000K | szerokie dół | 0x0x0 | > 120 000h | Nie | Akcesoria-Uchwyt montażowy do podłoża - Asker. | Odlew aluminiowy malowany proszkowo. |  | Klosz- poliwęglan przeźroczysty ze strukturą, stabilizowany UV. |  |  | Komplet ze słupem |  | Oprawa nieściemnialna | 9.42 | 11.77 | 0x0x0 |  |  | 0.01 | Moduł LED | Philips Fortimo FastFlex LED 2x6 DP G4+ 3K | [7 empty] | SDCM4 | 70 | <=0 | [7 empty] | +25°C | Ta max=+65°C |  |  | 0 | 0 | 0 | [7 empty] | 0 | 0 |  |  |  | 111GA0009 Kotwa moduł montażowy., 405ZX0009 Kotwa montażowa do zabetonowania., 406ZX0009 Kotwa montażowa do gruntu.
M124 (200%) | M124 (200%)AL | EGERSUND MINI BOLLARD LED 794LM 3000K DIM. |  |  | Oprawa | Bollard |  |  |  | Aluminium |  | Nie | LED zintegrowane | AC | DIM. | 10,5W | 10,5W | 1150lm | 794lm |  |  | IP65 |  | 3000K |  | 0x0x0 | 50000 | Nie | Oprawa słupkowa. | Odlew aluminiowy malowany proszkowo. |  | Klosz- tworzywo sztuczne PMMA przeźroczyste. | Uszczelka silikonowa. | Dławnica nylon6. |  |  | Oprawa ściemnialna fazowo TRAILING EDGE (TE) - LEADING EDGE (LE) | 0 | 0 | 0x0x0 |  |  | 0 | Moduł LED | DLM90C/10W/830/230V/A | [6 empty] | 1.98% | SDCM | 80 | <=0 |  |  |  | PF 0,98 |  |  | 4000K; SPD 6kV/6kA | -30…+25°C | Ta max=+65°C
M124 (200%) | M124 (200%)GR | EGERSUND MINI BOLLARD LED 794LM 3000K DIM. |  |  | Oprawa | Bollard |  |  |  | Grafitowy |  | Nie | LED zintegrowane | AC | DIM. | 10,5W | 10,5W | 1150lm | 794lm |  |  | IP65 |  | 3000K |  | 0x0x0 | 50000 | Nie | Oprawa słupkowa. | Odlew aluminiowy malowany proszkowo. |  | Klosz- tworzywo sztuczne PMMA przeźroczyste. | Uszczelka silikonowa. | Dławnica nylon6. |  |  | Oprawa ściemnialna fazowo TRAILING EDGE (TE) - LEADING EDGE (LE) | 0 | 0 | 0x0x0 |  |  | 0 | Moduł LED | DLM90C/10W/830/230V/A | [6 empty] | 1.98% | SDCM | 80 | <=0 |  |  |  | PF 0,98 |  |  | 4000K; SPD 6kV/6kA | -30…+25°C | Ta max=+65°C
M138 | M138 | M138 CEILING 2XLED E27 |  |  | Oprawa | Ceiling |  |  |  | Czarny |  | Nie | Wymienne | E27 |  | 2 X MAX LED 9W | [5 empty] | IP44 |  |  |  | 0x0x0 |  | Nie | Oprawa sufitowa. | Stal cynkowana galwanicznie i malowana proszkowo. |  | Klosz- szkło bezpieczne, przeźroczyste. | Uszczelka silikonowa. | Dławnica EPDM. |  |  |  | 0 | 0 | 0x0x0 |  |  | 0 | 2 Lampy LED E27 | LED A55..60 | [7 empty] | SDCM |  | <=0 | [7 empty] | +25°C | Ta max=+65°C | [17 empty] | 46999021 Lampa LED E27 | Osram LED Parathom Classic / Retrofit E27, Philips Master LEDbulb / Classic / CorePro E27
M156 | M156AL | HAMMERFEST POLE-TOP LED 6900LM 3000K DALI2 | Hammerfest |  | Oprawa | Post |  | Aluminium |  | Aluminium |  | Nie | LED zintegrowane | AC | DALI2 | 51W | 51W | 6960lm | 6900lm |  |  | IP65 |  | 3000K |  | 0x0x0 | > 50 000 | Nie | Oprawa słupowa (nasadzana). | Odlew aluminiowy malowany proszkowo. |  | Klosz- tworzywo sztuczne PMMA przeźroczyste. | Uszczelka silikonowa. |  |  | satynowany | Sterowanie światłem w systemie: DALI outdoor pełny program. Zasilacz zaprogramowany na max prąd. Programowanie pozostałych parametrów po uzgodnieniu z Działem Handlowym firmy Norlys. | 9.18 | 11.75 | 80x62x62 |  |  | 0.1 | Moduł LED | Philips Fortimo FastFlex LED 2x4 G4+ 3K | Philips Xi FP 75W 0,2-0,7A SNLDAE 230V C133 sXt kod. 929002101406 | 100000 |  |  |  |  | 2% | SDCM4 | 80 | <=0 | RG0 lub RG1 |  |  | PF > 0,98 | 9% | 6 / 10kV |  | +25°C | Ta max=+65°C | 19A / 210µs | [16 empty] | 3004XX0009 Słup oświetleniowy teleskopowy o regulowanej wysokości 3600...4500mm, trzonek montażowy Ø76, 3005XX0009 Słup oświetleniowy teleskopowy o regulowanej wysokości 3600...4500mm, trzonek montażowy Ø76. Dołączona kotwa montażowa do zabetonowania., 7661ZX0009 Puszka podłączeniowa, 7663ZX0009 Kotwa montażowa do zabetonowania, 7664ZX0009 Fundament betonowy 100kg do montażu słupa, 7665XX0009 Redukcja dla opraw Ø60 do montażu na słupie Ø76 |  | 0961530001 Zestaw elektryczny. |  | TAK
M156 | M156GR | HAMMERFEST POLE-TOP LED 6900LM 3000K DALI2 | Hammerfest |  | Oprawa | Post |  | Aluminium |  | Grafitowy |  | Nie | LED zintegrowane | AC | DALI2 | 51W | 51W | 6960lm | 6900lm |  |  | IP65 |  | 3000K |  | 0x0x0 | > 50 000 | Nie | Oprawa słupowa (nasadzana). | Odlew aluminiowy malowany proszkowo. |  | Klosz- tworzywo sztuczne PMMA przeźroczyste. | Uszczelka silikonowa. |  |  | satynowany | Sterowanie światłem w systemie: DALI outdoor pełny program. Zasilacz zaprogramowany na max prąd. Programowanie pozostałych parametrów po uzgodnieniu z Działem Handlowym firmy Norlys. | 9.18 | 11.75 | 80x62x62 |  |  | 0.1 | Moduł LED | Philips Fortimo FastFlex LED 2x4 G4+ 3K | Philips Xi FP 75W 0,2-0,7A SNLDAE 230V C133 sXt kod. 929002101406 | 100000 |  |  |  |  | 2% | SDCM4 | 80 | <=0 | RG0 lub RG1 |  |  | PF > 0,98 | 9% | 6 / 10kV |  | +25°C | Ta max=+65°C | 19A / 210µs | [16 empty] | 3004XX0009 Słup oświetleniowy teleskopowy o regulowanej wysokości 3600...4500mm, trzonek montażowy Ø76, 3005XX0009 Słup oświetleniowy teleskopowy o regulowanej wysokości 3600...4500mm, trzonek montażowy Ø76. Dołączona kotwa montażowa do zabetonowania., 7661ZX0009 Puszka podłączeniowa, 7663ZX0009 Kotwa montażowa do zabetonowania, 7664ZX0009 Fundament betonowy 100kg do montażu słupa, 7665XX0009 Redukcja dla opraw Ø60 do montażu na słupie Ø76 |  | 0961530001 Zestaw elektryczny. |  | TAK
M186AL0009 | M186AL | WARSZAWA ON/OFF |  |  | Oprawa |  |  |  |  | Aluminium |  | Nie | Wymienne | E27 |  | max 46W | [5 empty] | IP65 |  |  |  | 0x0x0 |  | Tak |  | Profil aluminiowy wyciskany, malowany proszkowo. |  | Klosz- szkło bezpieczne, satynowane. | Uszczelka silikonowa. | Dławnica mosiężna niklowana. |  |  |  | 0 | 0 | 0x0x0 |  |  | 0 | [9 empty] | SDCM |  | <=0 | [8 empty] | Ta max=+65°C | [18 empty] | Osram ECO PRO Classic 46<=>60W E27, Philips Master LEDbulb / Ledbulb Classic E27 | 06150502 Klosz - zestaw serwisowy, 08150500 Uszczelka. |  | TAK
M186GR0009 | M186GR | WARSZAWA ON/OFF |  |  | Oprawa |  |  |  |  | Grafitowy |  | Nie | Wymienne | E27 |  | max 46W | [5 empty] | IP65 |  |  |  | 0x0x0 |  | Tak |  | Profil aluminiowy wyciskany, malowany proszkowo. |  | Klosz- szkło bezpieczne, satynowane. | Uszczelka silikonowa. | Dławnica mosiężna niklowana. |  |  |  | 0 | 0 | 0x0x0 |  |  | 0 | [9 empty] | SDCM |  | <=0 | [8 empty] | Ta max=+65°C | [18 empty] | Osram ECO PRO Classic 46<=>60W E27, Philips Master LEDbulb / Ledbulb Classic E27 | 06150502 Klosz - zestaw serwisowy, 08150500 Uszczelka. |  | TAK
M189 | M189 | EGERSUND PARK WOOD BOLLARD 85CM LED 959LM 3000K DIM. |  |  | Oprawa |  |  |  |  | Czarny |  | Nie | LED zintegrowane | AC | DIM. | 10W | 10W | 1100lm | 959lm |  |  | IP65 |  | 3000K |  | 0x0x0 | > 50 000h | Nie | Oprawa słupkowa. | Odlew aluminiowy malowany proszkowo. | Drewno- sosna skandynawska malowana, stal cynkowana ogniowo i malowana proszkowo. | Klosz- tworzywo sztuczne PMMA przeźroczyste. | Uszczelka silikonowa. |  | 85cm | Drewno malowane | Oprawa ściemnialna fazowo TRAILING EDGE (TE) - LEADING EDGE (LE) | 0 | 0 | 0x0x0 |  |  | 0 | Moduł LED | Lumens DLM 90C 10W xxx 230V /A V0.1 |  |  | Ściemnianie fazowe Lumens LED AC |  |  |  | 2% | SDCM3 | 80 | <=0 | RG0 lub RG1 |  |  | PF >0,97 | < 20% |  |  | +25°C | Ta max=+65°C | 150mA / 500µs | [16 empty] | 205ZX0010 Kotwa montażowa do zabetonowania., 206GA0010 Kotwa montażowa do gruntu., 206GA0S10 Kotwa moduł montażowy. |  | 46999402 Moduł LED.
M189 | M189AL | EGERSUND PARK WOOD BOLLARD 85CM LED 959LM 3000K DIM. |  |  | Oprawa |  |  |  |  | Aluminium |  | Nie | LED zintegrowane | AC | DIM. | 10W | 10W | 1100lm | 959lm |  |  | IP65 |  | 3000K |  | 0x0x0 | > 50 000h | Nie | Oprawa słupkowa. | Odlew aluminiowy malowany proszkowo. | Drewno- sosna skandynawska malowana, stal cynkowana ogniowo i malowana proszkowo. | Klosz- tworzywo sztuczne PMMA przeźroczyste. | Uszczelka silikonowa. |  | 85cm | Drewno malowane | Oprawa ściemnialna fazowo TRAILING EDGE (TE) - LEADING EDGE (LE) | 0 | 0 | 0x0x0 |  |  | 0 | Moduł LED | Lumens DLM 90C 10W xxx 230V /A V0.1 |  |  | Ściemnianie fazowe Lumens LED AC |  |  |  | 2% | SDCM3 | 80 | <=0 | RG0 lub RG1 |  |  | PF >0,97 | < 20% |  |  | +25°C | Ta max=+65°C | 150mA / 500µs | [16 empty] | 205ZX0010 Kotwa montażowa do zabetonowania., 206GA0010 Kotwa montażowa do gruntu., 206GA0S10 Kotwa moduł montażowy. |  | 46999402 Moduł LED.
M189 | M189GR | EGERSUND PARK WOOD BOLLARD 85CM LED 959LM 3000K DIM. |  |  | Oprawa |  |  |  |  | Grafitowy |  | Nie | LED zintegrowane | AC | DIM. | 10W | 10W | 1100lm | 959lm |  |  | IP65 |  | 3000K |  | 0x0x0 | > 50 000h | Nie | Oprawa słupkowa. | Odlew aluminiowy malowany proszkowo. | Drewno- sosna skandynawska malowana, stal cynkowana ogniowo i malowana proszkowo. | Klosz- tworzywo sztuczne PMMA przeźroczyste. | Uszczelka silikonowa. |  | 85cm | Drewno malowane | Oprawa ściemnialna fazowo TRAILING EDGE (TE) - LEADING EDGE (LE) | 0 | 0 | 0x0x0 |  |  | 0 | Moduł LED | Lumens DLM 90C 10W xxx 230V /A V0.1 |  |  | Ściemnianie fazowe Lumens LED AC |  |  |  | 2% | SDCM3 | 80 | <=0 | RG0 lub RG1 |  |  | PF >0,97 | < 20% |  |  | +25°C | Ta max=+65°C | 150mA / 500µs | [16 empty] | 205ZX0010 Kotwa montażowa do zabetonowania., 206GA0010 Kotwa montażowa do gruntu., 206GA0S10 Kotwa moduł montażowy. |  | 46999402 Moduł LED.
M190 | M190 | EGERSUND MINI WOOD BOLLARD 85CM LED 826LM 3000K DIM. | Egersund Mini |  | Oprawa |  |  |  |  | Czarny |  | Nie | LED zintegrowane | AC | DIM. | 10W | 10W | 1100lm | 826lm |  |  | IP65 |  | 3000K |  | 0x0x0 | > 50 000h | Nie | Oprawa słupkowa. | Odlew aluminiowy malowany proszkowo. | Drewno- sosna skandynawska malowana, stal cynkowana ogniowo i malowana proszkowo. | Klosz- tworzywo sztuczne PMMA przeźroczyste. | Uszczelka silikonowa. |  | 85cm |  | Oprawa ściemnialna fazowo TRAILING EDGE (TE) - LEADING EDGE (LE) | 0 | 0 | 0x0x0 |  |  | 0 | Moduł LED | Lumens DLM 90C 10W xxx 230V /A V0.1 |  |  | Ściemnianie fazowe Lumens LED AC |  |  |  | XXX% | SDCM3 | 80 | <=0 | RG0 lub RG1 |  |  | PF > 0,97 | < 20% |  |  | +25°C | Ta max=+65°C | 150mA / 500µs | [16 empty] | 205ZX0010 Kotwa montażowa do zabetonowania., 206GA0010 Kotwa montażowa do gruntu., 206GA0S10 Kotwa moduł montażowy. |  | 46999402 Moduł LED.
M190 | M190AL | EGERSUND MINI WOOD BOLLARD 85CM LED 826LM 3000K DIM. | Egersund Mini |  | Oprawa |  |  |  |  | Aluminium |  | Nie | LED zintegrowane | AC | DIM. | 10W | 10W | 1100lm | 826lm |  |  | IP65 |  | 3000K |  | 0x0x0 | > 50 000h | Nie | Oprawa słupkowa. | Odlew aluminiowy malowany proszkowo. | Drewno- sosna skandynawska malowana, stal cynkowana ogniowo i malowana proszkowo. | Klosz- tworzywo sztuczne PMMA przeźroczyste. | Uszczelka silikonowa. |  | 85cm |  | Oprawa ściemnialna fazowo TRAILING EDGE (TE) - LEADING EDGE (LE) | 0 | 0 | 0x0x0 |  |  | 0 | Moduł LED | Lumens DLM 90C 10W xxx 230V /A V0.1 |  |  | Ściemnianie fazowe Lumens LED AC |  |  |  | XXX% | SDCM3 | 80 | <=0 | RG0 lub RG1 |  |  | PF > 0,97 | < 20% |  |  | +25°C | Ta max=+65°C | 150mA / 500µs | [16 empty] | 205ZX0010 Kotwa montażowa do zabetonowania., 206GA0010 Kotwa montażowa do gruntu., 206GA0S10 Kotwa moduł montażowy. |  | 46999402 Moduł LED.
M190 | M190GR | EGERSUND MINI WOOD BOLLARD 85CM LED 826LM 3000K DIM. | Egersund Mini |  | Oprawa |  |  |  |  | Grafitowy |  | Nie | LED zintegrowane | AC | DIM. | 10W | 10W | 1100lm | 826lm |  |  | IP65 |  | 3000K |  | 0x0x0 | > 50 000h | Nie | Oprawa słupkowa. | Odlew aluminiowy malowany proszkowo. | Drewno- sosna skandynawska malowana, stal cynkowana ogniowo i malowana proszkowo. | Klosz- tworzywo sztuczne PMMA przeźroczyste. | Uszczelka silikonowa. |  | 85cm |  | Oprawa ściemnialna fazowo TRAILING EDGE (TE) - LEADING EDGE (LE) | 0 | 0 | 0x0x0 |  |  | 0 | Moduł LED | Lumens DLM 90C 10W xxx 230V /A V0.1 |  |  | Ściemnianie fazowe Lumens LED AC |  |  |  | XXX% | SDCM3 | 80 | <=0 | RG0 lub RG1 |  |  | PF > 0,97 | < 20% |  |  | +25°C | Ta max=+65°C | 150mA / 500µs | [16 empty] | 205ZX0010 Kotwa montażowa do zabetonowania., 206GA0010 Kotwa montażowa do gruntu., 206GA0S10 Kotwa moduł montażowy. |  | 46999402 Moduł LED.
M193 A JEDNOSTRONNA | M193 250MAAL | M193 BOLLARD 3XLED 180D 3000K DIM. TE |  |  | Oprawa |  |  |  |  | Aluminium |  | Nie | LED zintegrowane | AC | DIM. TE | 8,2W | ok. 10,2W | 1406lm |  |  |  | IP65 |  | 3000K |  | 0x0x0 | > 70 000 | Nie | Oprawa słupkowa. | [7 empty] | Oprawa ściemnialna fazowo TRAILING EDGE (TE) | 0 | 0 | 0x0x0 |  |  | 0 | 3 Moduły LED |  | Philips Xitanium 10W 0,25A 40V TE SC 230V | 50000 | [5 empty] | SDCM3 | 80 | <=0 |  |  |  | PF > 0,9 |  |  |  | 25°C | Ta max=+65°C |  | B 10A: 0, B 16A: 0, C 10A: 0, C 16A: 0
M193 A JEDNOSTRONNA | M193 250MAGR | M193 BOLLARD 3XLED 180D 3000K DIM. TE |  |  | Oprawa |  |  |  |  | Grafitowy |  | Nie | LED zintegrowane | AC | DIM. TE | 8,2W | ok. 10,2W | 1406lm |  |  |  | IP65 |  | 3000K |  | 0x0x0 | > 70 000 | Nie | Oprawa słupkowa. | [7 empty] | Oprawa ściemnialna fazowo TRAILING EDGE (TE) | 0 | 0 | 0x0x0 |  |  | 0 | 3 Moduły LED |  | Philips Xitanium 10W 0,25A 40V TE SC 230V | 50000 | [5 empty] | SDCM3 | 80 | <=0 |  |  |  | PF > 0,9 |  |  |  | 25°C | Ta max=+65°C |  | B 10A: 0, B 16A: 0, C 10A: 0, C 16A: 0
M193 AKCEPTACJA JEDNOSTRONNA | M193 250MAAL | M193 BOLLARD 3XLED 180D 3000K DIM. TE |  |  | Oprawa |  |  |  |  | Aluminium |  | Nie | LED zintegrowane | AC | DIM. TE | 6,5W | ok. 8,2W | 1175lm |  |  |  | IP65 |  | 3000K |  | 0x0x0 | > 70 000 | Nie | Oprawa słupkowa. | [7 empty] | Oprawa ściemnialna fazowo TRAILING EDGE (TE) | 0 | 0 | 0x0x0 |  |  | 0 | 3 Moduły LED |  | Philips Xitanium 8W 0,2A 40V TE SC 230V | 50000 | [5 empty] | SDCM3 | 80 | <=0 |  |  |  | PF > 0,9 |  |  |  | 25°C | Ta max=+65°C |  | B 10A: 0, B 16A: 0, C 10A: 0, C 16A: 0
M193 AKCEPTACJA JEDNOSTRONNA | M193 250MAGR | M193 BOLLARD 3XLED 180D 3000K DIM. TE |  |  | Oprawa |  |  |  |  | Grafitowy |  | Nie | LED zintegrowane | AC | DIM. TE | 6,5W | ok. 8,2W | 1175lm |  |  |  | IP65 |  | 3000K |  | 0x0x0 | > 70 000 | Nie | Oprawa słupkowa. | [7 empty] | Oprawa ściemnialna fazowo TRAILING EDGE (TE) | 0 | 0 | 0x0x0 |  |  | 0 | 3 Moduły LED |  | Philips Xitanium 8W 0,2A 40V TE SC 230V | 50000 | [5 empty] | SDCM3 | 80 | <=0 |  |  |  | PF > 0,9 |  |  |  | 25°C | Ta max=+65°C |  | B 10A: 0, B 16A: 0, C 10A: 0, C 16A: 0
M193 JEDNOSTRONNA | M193AL | M193 BOLLARD 3XLED 180D 3000K DIM. TE |  |  | Oprawa |  |  |  |  | Aluminium |  | Nie | LED zintegrowane | AC | DIM. TE | 12W | ok. 14,6W | 2002lm |  |  |  | IP65 |  | 3000K |  | 0x0x0 | > 70 000 | Nie | Oprawa słupkowa. | [7 empty] | Oprawa ściemnialna fazowo TRAILING EDGE (TE) | 0 | 0 | 0x0x0 |  |  | 0 | 3 Moduły LED |  | Philips Xitanium 14W 0,35A 40V TE SC 230V | 50000 | [5 empty] | SDCM3 | 80 | <=0 |  |  |  | PF > 0,9 |  |  |  | 25°C | Ta max=+65°C |  | B 10A: 0, B 16A: 0, C 10A: 0, C 16A: 0
M193 JEDNOSTRONNA | M193GR | M193 BOLLARD 3XLED 180D 3000K DIM. TE |  |  | Oprawa |  |  |  |  | Grafitowy |  | Nie | LED zintegrowane | AC | DIM. TE | 12W | ok. 14,6W | 2002lm |  |  |  | IP65 |  | 3000K |  | 0x0x0 | > 70 000 | Nie | Oprawa słupkowa. | [7 empty] | Oprawa ściemnialna fazowo TRAILING EDGE (TE) | 0 | 0 | 0x0x0 |  |  | 0 | 3 Moduły LED |  | Philips Xitanium 14W 0,35A 40V TE SC 230V | 50000 | [5 empty] | SDCM3 | 80 | <=0 |  |  |  | PF > 0,9 |  |  |  | 25°C | Ta max=+65°C |  | B 10A: 0, B 16A: 0, C 10A: 0, C 16A: 0
M209 3K DALI2 | M209 3K DALI2AL | M209 3K DALI2 POLE-TOP LED VSM 3000K DALI2 |  |  | Oprawa |  |  |  |  | Aluminium |  | Nie | LED zintegrowane | AC | DALI2 | 34,4W | 39,1W | 4618lm |  |  |  | IP65 |  | 3000K | szerokie dół | 0x0x0 | >120 000h | Nie | Oprawa słupowa (nasadzana). | Odlew aluminiowy malowany proszkowo. |  | Soczewka hermetyczna zewnętrzna- tworzywo sztuczne PMMA przeźroczyste. |  |  | NIE |  | Sterowanie światłem w systemie: DALI outdoor pełny program. Zasilacz zaprogramowany na max prąd. Programowanie pozostałych parametrów po uzgodnieniu z Działem Handlowym firmy Norlys. | 0 | 0 | 0x0x0 |  |  | 0 | Moduł LED | Philips Fortimo FastFlex LED 2x6 DP G4+ 3K | Philips Xi FP 40W 0.3-1.0A SNLDAE 230V S175 sXt 929002172506 | 100000 | DALI2 / NightDim (XI FP NLD) |  |  |  |  | SDCM4 | 70 | <=0 |  |  |  | PF 0.95 | 8% | 6 / 10kV |  | +25°C | Ta max=+65°C | 21A / 225µs | [20 empty] | TAK
M209 3K DALI2 | M209 3K DALI2GR | M209 3K DALI2 POLE-TOP LED VSM 3000K DALI2 |  |  | Oprawa |  |  |  |  | Grafitowy |  | Nie | LED zintegrowane | AC | DALI2 | 34,4W | 39,1W | 4618lm |  |  |  | IP65 |  | 3000K | szerokie dół | 0x0x0 | >120 000h | Nie | Oprawa słupowa (nasadzana). | Odlew aluminiowy malowany proszkowo. |  | Soczewka hermetyczna zewnętrzna- tworzywo sztuczne PMMA przeźroczyste. |  |  | NIE |  | Sterowanie światłem w systemie: DALI outdoor pełny program. Zasilacz zaprogramowany na max prąd. Programowanie pozostałych parametrów po uzgodnieniu z Działem Handlowym firmy Norlys. | 0 | 0 | 0x0x0 |  |  | 0 | Moduł LED | Philips Fortimo FastFlex LED 2x6 DP G4+ 3K | Philips Xi FP 40W 0.3-1.0A SNLDAE 230V S175 sXt 929002172506 | 100000 | DALI2 / NightDim (XI FP NLD) |  |  |  |  | SDCM4 | 70 | <=0 |  |  |  | PF 0.95 | 8% | 6 / 10kV |  | +25°C | Ta max=+65°C | 21A / 225µs | [20 empty] | TAK
M209.1 3K DALI2 | 4300XX0009AL | M209.1 POLE-TOP LED 2700LM T2-L 3000K DALI2 |  |  | Oprawa |  |  |  |  | Aluminium |  | Nie | LED zintegrowane | AC | DALI2 | 16,9W | 19,4W | 2776lm | 2700lm |  |  | IP65 |  | 3000K | szerokie dół | 0x0x0 | >120 000h | Nie | Oprawa słupowa (nasadzana). | Odlew aluminiowy malowany proszkowo. |  | Soczewka hermetyczna zewnętrzna- tworzywo sztuczne PMMA przeźroczyste. |  |  |  |  | Sterowanie światłem w systemie: DALI outdoor pełny program. Zasilacz zaprogramowany na max prąd. Programowanie pozostałych parametrów po uzgodnieniu z Działem Handlowym firmy Norlys. | 0 | 0 | 0x0x0 |  |  | 0 | Moduł LED | Philips Fortimo FastFlex LED 2x6 DP G4+ 3K | Philips Xi FP 22W 0,2-0,7A SNLDAE 230V S175 sXt | 100000 | DALI2 / NightDim (XI FP NLD) |  |  |  |  | SDCM4 | 70 | <=0 |  |  |  | PF 0,95 |  | 6 / 10kV |  | +25°C | Ta max=+65°C | 15A / 295µs | [20 empty] | TAK
M209.1 3K DALI2 | 4300XX0009GR | M209.1 POLE-TOP LED 2700LM T2-L 3000K DALI2 |  |  | Oprawa |  |  |  |  | Grafitowy |  | Nie | LED zintegrowane | AC | DALI2 | 16,9W | 19,4W | 2776lm | 2700lm |  |  | IP65 |  | 3000K | szerokie dół | 0x0x0 | >120 000h | Nie | Oprawa słupowa (nasadzana). | Odlew aluminiowy malowany proszkowo. |  | Soczewka hermetyczna zewnętrzna- tworzywo sztuczne PMMA przeźroczyste. |  |  |  |  | Sterowanie światłem w systemie: DALI outdoor pełny program. Zasilacz zaprogramowany na max prąd. Programowanie pozostałych parametrów po uzgodnieniu z Działem Handlowym firmy Norlys. | 0 | 0 | 0x0x0 |  |  | 0 | Moduł LED | Philips Fortimo FastFlex LED 2x6 DP G4+ 3K | Philips Xi FP 22W 0,2-0,7A SNLDAE 230V S175 sXt | 100000 | DALI2 / NightDim (XI FP NLD) |  |  |  |  | SDCM4 | 70 | <=0 |  |  |  | PF 0,95 |  | 6 / 10kV |  | +25°C | Ta max=+65°C | 15A / 295µs | [20 empty] | TAK
M212BL0009 | M212 | NOWY MODEL OPRAWY SUFITOWEJ CEILING LED 3000K |  |  | Oprawa |  |  |  |  | Czarny |  | Nie | LED zintegrowane | AC |  | 10W | 10W |  |  |  |  | IP65 |  | 3000K | szerokie dół | 0x0x0 | > 120 000h | Nie | Oprawa sufitowa. | Odlew aluminiowy malowany proszkowo. |  | Klosz- szkło bezpieczne, przeźroczyste. |  | Dławnica EPDM. | jednostronne skierowane w dół |  | Oprawa nieściemnialna | 2 | 2.3 | 0x0x0 |  |  | 0 | Moduł LED | Lumens EDC 47C 10W xxx 230V A101 3K | [7 empty] | SDCM4 | 70 | <=0 |  | F | F | PF>0.98 |  |  |  | +25°C | Ta max=+65°C | 15A / 295µs | [20 empty] | TAK
M212GR0009 | M212GR | NOWY MODEL OPRAWY SUFITOWEJ CEILING LED 3000K |  |  | Oprawa |  |  |  |  | Grafitowy |  | Nie | LED zintegrowane | AC |  | 10W | 10W |  |  |  |  | IP65 |  | 3000K | szerokie dół | 0x0x0 | > 120 000h | Nie | Oprawa sufitowa. | Odlew aluminiowy malowany proszkowo. |  | Klosz- szkło bezpieczne, przeźroczyste. |  | Dławnica EPDM. | jednostronne skierowane w dół |  | Oprawa nieściemnialna | 2 | 2.3 | 0x0x0 |  |  | 0 | Moduł LED | Lumens EDC 47C 10W xxx 230V A101 3K | [7 empty] | SDCM4 | 70 | <=0 |  | F | F | PF>0.98 |  |  |  | +25°C | Ta max=+65°C | 15A / 295µs | [20 empty] | TAK
M219 | M219 | RENA IN-GROUND LED 3000K DIM. |  |  | Oprawa |  |  |  |  | Czarny |  | Nie | LED zintegrowane | AC | DIM. | 8W | 8W | 789lm |  |  |  | IP68 |  | 3000K |  |  | 50 000h | Nie | Oprawa wbudowana w podłoże. | Odlew aluminiowy malowany proszkowo. |  | Klosz- poliwęglan satynowany, stabilizowany UV. | Uszczelka silikonowa. | Dławnica mosiężna niklowana. |  | Kwadrat | Oprawa ściemnialna fazowo TRAILING EDGE (TE) - LEADING EDGE (LE) | [6 empty] | Moduł LED | Lumens EDC 38C 8W xxx 230V A101 3K |  |  | Ściemnianie fazowe Lumens LED AC |  |  |  |  | SDCM3 | 80 | <=0 |  | G | G | PF 0,9 |  |  |  | +25°C | Ta max=+65°C |  | B 10A: 0, B 16A: 0, C 10A: 0, C 16A: 0 | [15 empty] | 139ZX0009 Keramzyt 250ml., 144ZX0009 Puszka hermetyczna IP68 3-torowa., 146ZX0009 Puszka hermetyczna IP68 8-torowa. |  |  |  | TAK
M219 | M219GR | RENA IN-GROUND LED 3000K DIM. |  |  | Oprawa |  |  |  |  | Grafitowy |  | Nie | LED zintegrowane | AC | DIM. | 8W | 8W | 789lm |  |  |  | IP68 |  | 3000K |  |  | 50 000h | Nie | Oprawa wbudowana w podłoże. | Odlew aluminiowy malowany proszkowo. |  | Klosz- poliwęglan satynowany, stabilizowany UV. | Uszczelka silikonowa. | Dławnica mosiężna niklowana. |  | Kwadrat | Oprawa ściemnialna fazowo TRAILING EDGE (TE) - LEADING EDGE (LE) | [6 empty] | Moduł LED | Lumens EDC 38C 8W xxx 230V A101 3K |  |  | Ściemnianie fazowe Lumens LED AC |  |  |  |  | SDCM3 | 80 | <=0 |  | G | G | PF 0,9 |  |  |  | +25°C | Ta max=+65°C |  | B 10A: 0, B 16A: 0, C 10A: 0, C 16A: 0 | [15 empty] | 139ZX0009 Keramzyt 250ml., 144ZX0009 Puszka hermetyczna IP68 3-torowa., 146ZX0009 Puszka hermetyczna IP68 8-torowa. |  |  |  | TAK
M219 II | M219 IIST | RENA IN-GROUND LED 36º 3000K DIM. TRIAC | Rena |  | Oprawa |  |  |  |  | Stal Nierdzewna |  | Nie | LED zintegrowane | AC | DIM. TRIAC | 8W | 8W | 840lm |  |  |  | IP68 |  | 3000K |  | 0x0x0 | 50 000h | Nie | Oprawa wbudowana w podłoże. | Odlew aluminiowy malowany proszkowo. | Front- stal nierdzewna. | Klosz- szkło bezpieczne, przeźroczyste. | Uszczelka silikonowa. | Dławnica mosiężna niklowana. | Przeźroczysty | Okrąg | Oprawa ściemnialna fazowo TRAILING EDGE (TE) - LEADING EDGE (LE) | 0 | 0 | 16.7x16.5x21.5 |  |  | 0 | Moduł LED | Lumens EDC 38C 8W xxx 230V A101 3K |  |  | Ściemnianie fazowe Lumens LED AC |  |  |  |  | SDCM3 | 80 | <=0 |  | E | E | PF 0,99 | 20% |  |  | +25°C | Ta max=+65°C | 35mA / 60ms | B 10A: 0, B 16A: 0, C 10A: 0, C 16A: 0 | [15 empty] | 139ZX0009 Keramzyt 250ml., 142ZX0009 Moduł ziemny montażowy., 143ZX0009 Osłona przewodu zasilającego., 145ZX0009 Puszka hermetyczna 3-torowa., 146ZX0009 Puszka hermetyczna 8-torowa. |  | ZS1664zx0009 Zestaw serwisowy. |  | TAK
M220AL0009 | M220AL | LOOK WOOD LIGHT LUMINAIRES POLE 55CM LED 967LM 3000K DIM. |  |  | Oprawa |  |  |  |  | Aluminium |  | Nie | LED zintegrowane | AC | DIM. | 6W | 7,9W |  | 967lm |  |  | IP65 |  | 3000K | szerokie dół | 25x10x55 | 30000 | Nie | Akcesoria-Uchwyt montażowy do podłoża - Asker. | Odlew aluminiowy malowany proszkowo. | Drewno- sosna skandynawska malowana | Klosz- poliwęglan mleczny, stabilizowany UV. | Uszczelka silikonowa. |  | 55cm | Drewno malowane | Oprawa ściemnialna fazowo TRAILING EDGE (TE) - LEADING EDGE (LE) | 0 | 0 | 25x10x56 |  |  | 0 | Moduł LED | [8 empty] | SDCM6 | 83 | <=0 |  |  |  | PF 0,9 |  |  |  | +25°C | Ta max=+65°C | [21 empty] | TAK
M220GR0009 | M220GR | LOOK WOOD LIGHT LUMINAIRES POLE 55CM LED 967LM 3000K DIM. |  |  | Oprawa |  |  |  |  | Grafitowy |  | Nie | LED zintegrowane | AC | DIM. | 6W | 7,9W |  | 967lm |  |  | IP65 |  | 3000K | szerokie dół | 25x10x55 | 30000 | Nie | Akcesoria-Uchwyt montażowy do podłoża - Asker. | Odlew aluminiowy malowany proszkowo. | Drewno- sosna skandynawska malowana | Klosz- poliwęglan mleczny, stabilizowany UV. | Uszczelka silikonowa. |  | 55cm | Drewno malowane | Oprawa ściemnialna fazowo TRAILING EDGE (TE) - LEADING EDGE (LE) | 0 | 0 | 25x10x56 |  |  | 0 | Moduł LED | [8 empty] | SDCM6 | 83 | <=0 |  |  |  | PF 0,9 |  |  |  | +25°C | Ta max=+65°C | [21 empty] | TAK
M220WH0009 | M220 | LOOK WOOD LIGHT LUMINAIRES POLE 55CM LED 967LM 3000K DIM. |  |  | Oprawa |  |  |  |  | Biały |  | Nie | LED zintegrowane | AC | DIM. | 6W | 7,9W |  | 967lm |  |  | IP65 |  | 3000K | szerokie dół | 25x10x55 | 30000 | Nie | Akcesoria-Uchwyt montażowy do podłoża - Asker. | Odlew aluminiowy malowany proszkowo. | Drewno- sosna skandynawska malowana | Klosz- poliwęglan mleczny, stabilizowany UV. | Uszczelka silikonowa. |  | 55cm | Drewno malowane | Oprawa ściemnialna fazowo TRAILING EDGE (TE) - LEADING EDGE (LE) | 0 | 0 | 25x10x56 |  |  | 0 | Moduł LED | [8 empty] | SDCM6 | 83 | <=0 |  |  |  | PF 0,9 |  |  |  | +25°C | Ta max=+65°C | [21 empty] | TAK
M230 | M230AL | M230 LED 3200LM 3000K DALI2 | Alta |  | Oprawa |  |  | Aluminium | Malowane | Aluminium |  | Nie | LED zintegrowane | AC | DALI2 | 28W | 30W | 4000lm | 3200lm | Szkło | Transparentny | IP65 |  | 3000K | szerokie góra | 0x0x0 |  | Nie |  | Odlew aluminiowy malowany proszkowo. |  | Klosz- szkło bezpieczne, przeźroczyste. | Uszczelka silikonowa. |  |  |  | Sterowanie światłem w systemie: DALI outdoor pełny program w/g projektu - szczegóły w instrukcji. Programowanie pozostałych parametrów po uzgodnieniu z Działem Handlowym firmy Norlys. | 0 | 0 | 0x0x0 |  |  | 0 | Moduł LED | Philips Fortimo SLM C 1211 L19 2828 G7 3K | Philips Xitanium 36Wm 0.3-1.05A 54V 230V | 0 | [5 empty] | SDCM3 | 80 | <=0 | [8 empty] | Ta max=+65°C |  | B 10A: 0, B 16A: 0, C 10A: 0, C 16A: 0
M230 | M230GR | M230 LED 3200LM 3000K DALI2 | Alta |  | Oprawa |  |  | Aluminium | Malowane | Grafitowy |  | Nie | LED zintegrowane | AC | DALI2 | 28W | 30W | 4000lm | 3200lm | Szkło | Transparentny | IP65 |  | 3000K | szerokie góra | 0x0x0 |  | Nie |  | Odlew aluminiowy malowany proszkowo. |  | Klosz- szkło bezpieczne, przeźroczyste. | Uszczelka silikonowa. |  |  |  | Sterowanie światłem w systemie: DALI outdoor pełny program w/g projektu - szczegóły w instrukcji. Programowanie pozostałych parametrów po uzgodnieniu z Działem Handlowym firmy Norlys. | 0 | 0 | 0x0x0 |  |  | 0 | Moduł LED | Philips Fortimo SLM C 1211 L19 2828 G7 3K | Philips Xitanium 36Wm 0.3-1.05A 54V 230V | 0 | [5 empty] | SDCM3 | 80 | <=0 | [8 empty] | Ta max=+65°C |  | B 10A: 0, B 16A: 0, C 10A: 0, C 16A: 0
M290 | M290 | XXXXX WALL-ARM LED | Lofoten | Arm | Oprawa | Wall |  | Aluminium |  | Czarny |  | Nie | LED zintegrowane | AC |  | 9W |  | 1500lm |  |  |  | IP65 |  |  |  | 20x18x34 |  | Nie | Akcesoria-Puszka podłączeniowa do opraw słupowych. | Aluminium malowane proszkowo |  | Klosz- szkło bezpieczne, przeźroczyste. |  |  | góra | przeźroczysty | [7 empty] | Moduł LED | OSRAM PL-LIN-Z6 1100-830 280X20-LVHV | KGP CC10W200-350CG | 50000 | [5 empty] | SDCM3 | 80 | <=0 |  | C | C | ≥0.92 | ≤15% |  |  | +25°C | Ta max=+65°C | ≤8A/10us | B 16A: 75 |  | 80 | [8 empty] | 1 | 0.4 | [7 empty] | TAK
M290 | M290GR | XXXXX WALL-ARM LED | Lofoten | Arm | Oprawa | Wall |  | Aluminium |  | Grafitowy |  | Nie | LED zintegrowane | AC |  | 9W |  | 1500lm |  |  |  | IP65 |  |  |  | 20x18x34 |  | Nie | Akcesoria-Puszka podłączeniowa do opraw słupowych. | Aluminium malowane proszkowo |  | Klosz- szkło bezpieczne, przeźroczyste. |  |  | góra | przeźroczysty | [7 empty] | Moduł LED | OSRAM PL-LIN-Z6 1100-830 280X20-LVHV | KGP CC10W200-350CG | 50000 | [5 empty] | SDCM3 | 80 | <=0 |  | C | C | ≥0.92 | ≤15% |  |  | +25°C | Ta max=+65°C | ≤8A/10us | B 16A: 75 |  | 80 | [8 empty] | 1 | 0.4 | [7 empty] | TAK
SV LED WHITE 4K WIDE 8W | WIDE 8W | SV LED WHITE 4K WALL LED 675LM DOWN 36D 4000K DIM. | Sandvik |  | Oprawa | Wall |  | Aluminium |  | Biały |  | Nie | LED zintegrowane | AC | DIM. | 8W | 8W | 802lm | 675lm |  |  | IP65 | IK08 | 4000K | szerokie dół |  | > 50 000h | Nie | Oprawa ścienna. | Odlew aluminiowy malowany proszkowo. |  | Klosz- szkło bezpieczne, przeźroczyste. | Uszczelka silikonowa. | Dławnica EPDM. |  |  | Oprawa ściemnialna fazowo TRAILING EDGE (TE) - LEADING EDGE (LE) | 1 | 1 | 12x8.5x13.5 |  |  |  | Moduł LED | Lumens EDC 38C 8W xxx 230V A101 4K |  | 0 | Ściemnianie fazowe Lumens LED AC |  |  |  | 0% | SDCM3 | 80 | <=0 | RG0 lub RG1 | E | E | PF>0,98 | < 20% |  |  | +25°C | TA MAX=+65°C | 35mA / 60ms | [18 empty] | ZS5153zx0009 Zestaw serwisowy. | TAK | TAK
SV LED WHITE WIDE 8W | WIDE 8W | SV LED WHITE WALL LED 675LM DOWN 36D 2700K DIM. | Sandvik |  | Oprawa | Wall |  | Aluminium |  | Biały |  | Nie | LED zintegrowane | AC | DIM. | 8W | 8W | 802lm | 675lm |  |  | IP65 | IK08 | 2700K | szerokie dół |  | > 50 000h | Nie | Oprawa ścienna. | Odlew aluminiowy malowany proszkowo. |  | Klosz- szkło bezpieczne, przeźroczyste. | Uszczelka silikonowa. | Dławnica EPDM. |  |  | Oprawa ściemnialna fazowo TRAILING EDGE (TE) - LEADING EDGE (LE) | 1 | 1 | 12x8.5x13.5 |  |  |  | Moduł LED | Lumens EDC 38C 8W 827 230V A101 2,7K |  | 0 | Ściemnianie fazowe Lumens LED AC |  |  |  | 0% | SDCM3 | 80 | <=0 | RG0 lub RG1 | E | E | PF>0,98 | < 20% |  |  | +25°C | TA MAX=+65°C | 35mA / 60ms | [18 empty] | ZS5153zx0009 Zestaw serwisowy. | TAK | TAK
VS LED WHITE 4K WIDE 8W | WIDE 8W | VS LED WHITE 4K WALL LED 675LM DOWN 36D 4000K DIM. | Sandvik |  | Oprawa | Wall |  | Aluminium |  | Biały |  | Nie | LED zintegrowane | AC | DIM. | 8W | 8W | 802lm | 675lm |  |  | IP65 | IK08 | 4000K | szerokie dół |  | > 50 000h | Nie | Oprawa ścienna. | Odlew aluminiowy malowany proszkowo. |  | Klosz- szkło bezpieczne, przeźroczyste. | Uszczelka silikonowa. | Dławnica EPDM. |  |  | Oprawa ściemnialna fazowo TRAILING EDGE (TE) - LEADING EDGE (LE) | 1 | 1 | 12x8.5x13.5 |  |  |  | Moduł LED | Lumens EDC 38C 8W xxx 230V A101 4K |  | 0 | Ściemnianie fazowe Lumens LED AC |  |  |  | 0% | SDCM3 | 80 | <=0 | RG0 lub RG1 | E | E | PF>0,98 | < 20% |  |  | +25°C | TA MAX=+65°C | 35mA / 60ms | [18 empty] | ZS5153zx0009 Zestaw serwisowy. | TAK | TAK
VS LED WHITE WIDE 12W | WIDE 12W | VS LED WHITE WALL 2XLED UP62º 2700K DIM. | Voss |  | Oprawa | Wall |  | Aluminium |  | Biały |  | Nie | LED zintegrowane | AC | DIM. | 8,3W | 10,5W | 1534lm |  |  |  | IP54 |  | 2700K | szerokie góra | 18x16x27 | > 102 000h | Nie | Oprawa ścienna. | Odlew aluminiowy malowany proszkowo. |  | Klosz- szkło bezpieczne, przeźroczyste. | Uszczelka silikonowa. | Dławnica EPDM. | jednostronne skierowane w dół | szerokie | Oprawa ściemnialna fazowo TRAILING EDGE (TE) | 4.56 | 5.04 | 22.5x19.5x32 |  |  |  | 2 Moduły LED | Cree DK180501 V8 JB2835 3V 2,7K | Philips Xitanium 10W 0,5A 20V TE SC 230V | 50000 | Philips Xitanium TE |  |  |  |  | SDCM3 | 80 | <=0 |  | C | C | PF 0,90 | 20% |  |  | +25°C | TA MAX=+65°C | 3.36A / 36µs | [18 empty] | ZS5036zx0H10 Zestaw serwisowy. | TAK | TAK
VS LED WHITE WIDE 7W | WIDE 7W | VS LED WHITE WALL 2XLED 631LM UP-DOWN 2700K DIM. | Vasa |  | Oprawa | Wall |  | Aluminium |  | Biały |  | Nie | LED zintegrowane | AC | DIM. | 6,6W | 8,5W | 1128lm | 631lm |  |  | IP65 | IK08 | 2700K | szerokie góra / szerokie dół | 31x12.5x15.5 | > 72 000h | Nie | Oprawa ścienna. | Odlew aluminiowy malowany proszkowo. |  | Klosz- poliwęglan przeźroczysty ze strukturą, stabilizowany UV. | Uszczelka silikonowa. | Dławnica EPDM. |  |  | Oprawa ściemnialna fazowo TRAILING EDGE (TE) | 2.27 | 2.67 | 34.5x15x17 |  |  |  | 2 Moduły LED |  | Philips Xitanium 8W 0,2A 40V TE SC 230V | 50000 | Philips Xitanium TE |  |  |  |  | SDCM3 | 80 | <=0 |  | D | D | PF 0,90 | 20% |  |  | +25°C | TA MAX=+65°C | 1,65A/16,5µs | [11 empty] | 0.3 | 0.7 | [5 empty] | 08120006 Uszczelka., ZS128zx0014 Zestaw serwisowy., ZS4699100105 Zestaw serwisowy LED, ZS46999610 Zestaw serwisowy zasilacz | TAK | TAK
VS LED WHITE WIDE 8W | WIDE 8W | VS LED WHITE WALL LED 675LM DOWN 36D 2700K DIM. | Sandvik |  | Oprawa | Wall |  | Aluminium |  | Biały |  | Nie | LED zintegrowane | AC | DIM. | 8W | 8W | 802lm | 675lm |  |  | IP65 | IK08 | 2700K | szerokie dół |  | > 50 000h | Nie | Oprawa ścienna. | Odlew aluminiowy malowany proszkowo. |  | Klosz- szkło bezpieczne, przeźroczyste. | Uszczelka silikonowa. | Dławnica EPDM. |  |  | Oprawa ściemnialna fazowo TRAILING EDGE (TE) - LEADING EDGE (LE) | 1 | 1 | 12x8.5x13.5 |  |  |  | Moduł LED | Lumens EDC 38C 8W 827 230V A101 2,7K |  | 0 | Ściemnianie fazowe Lumens LED AC |  |  |  | 0% | SDCM3 | 80 | <=0 | RG0 lub RG1 | E | E | PF>0,98 | < 20% |  |  | +25°C | TA MAX=+65°C | 35mA / 60ms | [18 empty] | ZS5153zx0009 Zestaw serwisowy. | TAK | TAK
X | X | M291 POLE LUMINAIRE. 500CM LED 26674000LM SCL 3000K DALI2 | Asker |  | Oprawa | Post |  | Aluminium |  | Czarny |  | Tak | LED zintegrowane | AC | DALI2 |  | SCL - 19,5W / VSM - 30W |  | SCL - 2667 / VSM - 4000lm |  |  | IP65 | IK10 | 3000K | szerokie dół |  |  | Nie |  | Profil aluminiowy wyciskany, malowany proszkowo. |  | Soczewka hermetyczna zewnętrzna- tworzywo sztuczne PC przeźroczyste. | Uszczelka silikonowa. |  | 500cm | dwu-segmentowy | Sterowanie światłem w systemie: DALI outdoor pełny program. Zasilacz zaprogramowany na max prąd. Programowanie pozostałych parametrów po uzgodnieniu z Działem Handlowym firmy Norlys. | [6 empty] | Moduł LED | Philips Fortimo FastFlex LED 2x6 DP G5 3K | Philips Xi FP 22W 0,2-0,7A SNLDAE 230V S175 sXt | 100000 | DALI2 / NightDim (XI FP NLD) |  |  |  |  | SDCM5 | 70 | <=0 |  | D | D | PF 0,99 | 7% | 6 / 10kV |  | +25°C | TA MAX=+65°C | 15A / 295µs
X | XAL | M291 POLE LUMINAIRE. 500CM LED 26674000LM SCL 3000K DALI2 | Asker |  | Oprawa | Post |  | Aluminium |  | Aluminium |  | Tak | LED zintegrowane | AC | DALI2 |  | SCL - 19,5W / VSM - 30W |  | SCL - 2667 / VSM - 4000lm |  |  | IP65 | IK10 | 3000K | szerokie dół |  |  | Nie |  | Profil aluminiowy wyciskany, malowany proszkowo. |  | Soczewka hermetyczna zewnętrzna- tworzywo sztuczne PC przeźroczyste. | Uszczelka silikonowa. |  | 500cm | dwu-segmentowy | Sterowanie światłem w systemie: DALI outdoor pełny program. Zasilacz zaprogramowany na max prąd. Programowanie pozostałych parametrów po uzgodnieniu z Działem Handlowym firmy Norlys. | [6 empty] | Moduł LED | Philips Fortimo FastFlex LED 2x6 DP G5 3K | Philips Xi FP 22W 0,2-0,7A SNLDAE 230V S175 sXt | 100000 | DALI2 / NightDim (XI FP NLD) |  |  |  |  | SDCM5 | 70 | <=0 |  | D | D | PF 0,99 | 7% | 6 / 10kV |  | +25°C | TA MAX=+65°C | 15A / 295µs
X | XGR | M291 POLE LUMINAIRE. 500CM LED 26674000LM SCL 3000K DALI2 | Asker |  | Oprawa | Post |  | Aluminium |  | Grafitowy |  | Tak | LED zintegrowane | AC | DALI2 |  | SCL - 19,5W / VSM - 30W |  | SCL - 2667 / VSM - 4000lm |  |  | IP65 | IK10 | 3000K | szerokie dół |  |  | Nie |  | Profil aluminiowy wyciskany, malowany proszkowo. |  | Soczewka hermetyczna zewnętrzna- tworzywo sztuczne PC przeźroczyste. | Uszczelka silikonowa. |  | 500cm | dwu-segmentowy | Sterowanie światłem w systemie: DALI outdoor pełny program. Zasilacz zaprogramowany na max prąd. Programowanie pozostałych parametrów po uzgodnieniu z Działem Handlowym firmy Norlys. | [6 empty] | Moduł LED | Philips Fortimo FastFlex LED 2x6 DP G5 3K | Philips Xi FP 22W 0,2-0,7A SNLDAE 230V S175 sXt | 100000 | DALI2 / NightDim (XI FP NLD) |  |  |  |  | SDCM5 | 70 | <=0 |  | D | D | PF 0,99 | 7% | 6 / 10kV |  | +25°C | TA MAX=+65°C | 15A / 295µs
AL | XXAL | M291 - TRELLEBORG POLE LUMINAIRE. 600CM LED 55005500LM SCL 3000K DALI2 | Trelleborg |  | Oprawa | Post |  | Aluminium |  | Aluminium |  | Tak | LED zintegrowane | AC | DALI2 |  | SCL - 39W / VSM - 39W |  | SCL - 5500 VSM - 5500lm |  |  | IP65 | IK10 | 3000K | szerokie dół |  |  | Nie |  | Profil aluminiowy wyciskany, malowany proszkowo. |  | Soczewka hermetyczna zewnętrzna- tworzywo sztuczne PC przeźroczyste. | Uszczelka silikonowa. |  | 600cm | trzy-segmentowy | Sterowanie światłem w systemie: DALI outdoor pełny program. Zasilacz zaprogramowany na max prąd. Programowanie pozostałych parametrów po uzgodnieniu z Działem Handlowym firmy Norlys. | [6 empty] | Moduł LED | Philips Fortimo FastFlex LED 2x6 DP G5 3K | Philips Xi FP 40W 0.2-0.7A SNLDAE 230V S175 929002128306 | 100000 | DALI2 / NightDim (XI FP NLD) |  |  |  |  | SDCM5 | 70 | <=0 |  | D | D | PF 0,99 | 7% | 6 / 10kV |  | +25°C | TA MAX=+65°C | 15A / 295µs | B 10A: 16, B 16A: 26, C 10A: 27, C 16A: 44
BL | XX | M291 - TRELLEBORG POLE LUMINAIRE. 600CM LED 55005500LM SCL 3000K DALI2 | Trelleborg |  | Oprawa | Post |  | Aluminium |  | Czarny |  | Tak | LED zintegrowane | AC | DALI2 |  | SCL - 39W / VSM - 39W |  | SCL - 5500 VSM - 5500lm |  |  | IP65 | IK10 | 3000K | szerokie dół |  |  | Nie |  | Profil aluminiowy wyciskany, malowany proszkowo. |  | Soczewka hermetyczna zewnętrzna- tworzywo sztuczne PC przeźroczyste. | Uszczelka silikonowa. |  | 600cm | trzy-segmentowy | Sterowanie światłem w systemie: DALI outdoor pełny program. Zasilacz zaprogramowany na max prąd. Programowanie pozostałych parametrów po uzgodnieniu z Działem Handlowym firmy Norlys. | [6 empty] | Moduł LED | Philips Fortimo FastFlex LED 2x6 DP G5 3K | Philips Xi FP 40W 0.2-0.7A SNLDAE 230V S175 929002128306 | 100000 | DALI2 / NightDim (XI FP NLD) |  |  |  |  | SDCM5 | 70 | <=0 |  | D | D | PF 0,99 | 7% | 6 / 10kV |  | +25°C | TA MAX=+65°C | 15A / 295µs | B 10A: 16, B 16A: 26, C 10A: 27, C 16A: 44
GR | XXGR | M291 - TRELLEBORG POLE LUMINAIRE. 600CM LED 55005500LM SCL 3000K DALI2 | Trelleborg |  | Oprawa | Post |  | Aluminium |  | Grafitowy |  | Tak | LED zintegrowane | AC | DALI2 |  | SCL - 39W / VSM - 39W |  | SCL - 5500 VSM - 5500lm |  |  | IP65 | IK10 | 3000K | szerokie dół |  |  | Nie |  | Profil aluminiowy wyciskany, malowany proszkowo. |  | Soczewka hermetyczna zewnętrzna- tworzywo sztuczne PC przeźroczyste. | Uszczelka silikonowa. |  | 600cm | trzy-segmentowy | Sterowanie światłem w systemie: DALI outdoor pełny program. Zasilacz zaprogramowany na max prąd. Programowanie pozostałych parametrów po uzgodnieniu z Działem Handlowym firmy Norlys. | [6 empty] | Moduł LED | Philips Fortimo FastFlex LED 2x6 DP G5 3K | Philips Xi FP 40W 0.2-0.7A SNLDAE 230V S175 929002128306 | 100000 | DALI2 / NightDim (XI FP NLD) |  |  |  |  | SDCM5 | 70 | <=0 |  | D | D | PF 0,99 | 7% | 6 / 10kV |  | +25°C | TA MAX=+65°C | 15A / 295µs | B 10A: 16, B 16A: 26, C 10A: 27, C 16A: 44
ALX | XXXAL | OPPLAND WOOD BOLLARD LED 283LM 3000K | Oppland |  | Oprawa | Bollard |  | Aluminium |  | Aluminium |  | Nie | LED zintegrowane | AC |  | 8,3W | 10,7W | 1180lm | 283lm |  |  | IP54/65 |  | 3000K |  | 0x0x0 | > 50000 | Nie | Oprawa słupkowa. | Odlew aluminiowy malowany proszkowo. | Drewno- sosna skandynawska impregnowana | Klosz- poliwęglan przeźroczysty ze strukturą, stabilizowany UV. | Uszczelka silikonowa. | Dławnica nylon6. |  |  | Oprawa nieściemnialna | 6 | 7 | 15x15x91 |  |  | 0 | Moduł LED | Philips SLM C 830/1203/L09/1619/G6 | [7 empty] | SDCM3 | 80 | <=0 |  |  |  | PF>0,90 |  |  |  | +25°C | Ta max=+65°C | 18,6A/240µs | [16 empty] | 205ZX0010 Kotwa montażowa do zabetonowania., 206GA0010 Kotwa montażowa do gruntu., 206GA0S10 Kotwa moduł montażowy. |  | 46999680 Moduł LED., 46999727 Zasilacz.
GRX | XXXGR | OPPLAND WOOD BOLLARD LED 283LM 3000K | Oppland |  | Oprawa | Bollard |  | Aluminium |  | Grafitowy |  | Nie | LED zintegrowane | AC |  | 8,3W | 10,7W | 1180lm | 283lm |  |  | IP54/65 |  | 3000K |  | 0x0x0 | > 50000 | Nie | Oprawa słupkowa. | Odlew aluminiowy malowany proszkowo. | Drewno- sosna skandynawska impregnowana | Klosz- poliwęglan przeźroczysty ze strukturą, stabilizowany UV. | Uszczelka silikonowa. | Dławnica nylon6. |  |  | Oprawa nieściemnialna | 6 | 7 | 15x15x91 |  |  | 0 | Moduł LED | Philips SLM C 830/1203/L09/1619/G6 | [7 empty] | SDCM3 | 80 | <=0 |  |  |  | PF>0,90 |  |  |  | +25°C | Ta max=+65°C | 18,6A/240µs | [16 empty] | 205ZX0010 Kotwa montażowa do zabetonowania., 206GA0010 Kotwa montażowa do gruntu., 206GA0S10 Kotwa moduł montażowy. |  | 46999680 Moduł LED., 46999727 Zasilacz.
ALX (557) | XXX (557)AL | NARVIK II BOLLARD LED 3000K DALI2 | Narvik |  | Oprawa | Bollard |  | Aluminium |  | Aluminium |  | Nie | LED zintegrowane | AC | DALI2 | 15,4W | ok. 19,1W | 2074lm |  |  |  | IP65 |  | 3000K |  | 0x0x0 | > 50 000h | Nie | Oprawa słupkowa. | Odlew aluminiowy malowany proszkowo. |  | Klosz- tworzywo sztuczne PMMA satynowane. | Uszczelka silikonowa. |  |  |  | Oprawa nieściemnialna | 0 | 0 | 31.5x29x99 |  |  | 0 | Moduł LED | Cree DK180501 V3 JK3030 3V 3K | Philips Xi FP 22W 0,3-1,0A SNLDAE 230V S175 sXt | 100000 | DALI2 / NightDim (XI FP NLD) |  |  |  | 0% | SDCM3 | 80 | <=0 |  | E | E |  | 20% |  |  | +25°C | Ta max=+65°C |  | B 10A: 0, B 16A: 0, C 10A: 0, C 16A: 0 | [15 empty] | 110GA0009 Kotwa montażowa do gruntu., 505ZX0009 Kotwa montażowa do zabetonowania., 7666ZX0009 Puszka hermetyczna IP68 podłączeniowa z bezpiecznikiem. |  | ZSxxxzx0016 Zestaw serwisowy.
GRX (557) | XXX (557)GR | NARVIK II BOLLARD LED 3000K DALI2 | Narvik |  | Oprawa | Bollard |  | Aluminium |  | Grafitowy |  | Nie | LED zintegrowane | AC | DALI2 | 15,4W | ok. 19,1W | 2074lm |  |  |  | IP65 |  | 3000K |  | 0x0x0 | > 50 000h | Nie | Oprawa słupkowa. | Odlew aluminiowy malowany proszkowo. |  | Klosz- tworzywo sztuczne PMMA satynowane. | Uszczelka silikonowa. |  |  |  | Oprawa nieściemnialna | 0 | 0 | 31.5x29x99 |  |  | 0 | Moduł LED | Cree DK180501 V3 JK3030 3V 3K | Philips Xi FP 22W 0,3-1,0A SNLDAE 230V S175 sXt | 100000 | DALI2 / NightDim (XI FP NLD) |  |  |  | 0% | SDCM3 | 80 | <=0 |  | E | E |  | 20% |  |  | +25°C | Ta max=+65°C |  | B 10A: 0, B 16A: 0, C 10A: 0, C 16A: 0 | [15 empty] | 110GA0009 Kotwa montażowa do gruntu., 505ZX0009 Kotwa montażowa do zabetonowania., 7666ZX0009 Puszka hermetyczna IP68 podłączeniowa z bezpiecznikiem. |  | ZSxxxzx0016 Zestaw serwisowy.
BLBL 4K | XXXX 4K | ARENDAL WALL LED 4000K DIM. | Arendal |  | Oprawa |  |  |  |  | Czarny |  | Nie | LED zintegrowane | AC | DIM. | 4W | 4W | 466lm |  |  |  | IP65 |  | 4000K |  |  | > 50 000h | Nie | Oprawa ścienna. | Profil aluminiowy wyciskany, malowany proszkowo. |  | Klosz- szkło kryształowe satynowane od wewnątrz. |  |  |  |  | Oprawa ściemnialna fazowo TRAILING EDGE (TE) - LEADING EDGE (LE) | 0 | 0 | 0x0x0 |  |  | 0 | Moduł LED | Lumens EDC 38C 4W xxx 230V A101 3K |  |  | Ściemnianie fazowe Lumens LED AC |  |  |  |  | SDCM3 | 80 |  | RG0 lub RG1 |  |  | PF>0,98 | < 20% |  |  | +25°C | Ta max=+65°C | 17mA / 60ms | B 10A: 0, B 16A: 0, C 10A: 0, C 16A: 0 | [17 empty] | xxxxxxx Zestaw elektryczny.
GRGR 4K | XXXX 4KGR | ARENDAL WALL LED 4000K DIM. | Arendal |  | Oprawa |  |  |  |  | Grafitowy |  | Nie | LED zintegrowane | AC | DIM. | 4W | 4W | 466lm |  |  |  | IP65 |  | 4000K |  |  | > 50 000h | Nie | Oprawa ścienna. | Profil aluminiowy wyciskany, malowany proszkowo. |  | Klosz- szkło kryształowe satynowane od wewnątrz. |  |  |  |  | Oprawa ściemnialna fazowo TRAILING EDGE (TE) - LEADING EDGE (LE) | 0 | 0 | 0x0x0 |  |  | 0 | Moduł LED | Lumens EDC 38C 4W xxx 230V A101 3K |  |  | Ściemnianie fazowe Lumens LED AC |  |  |  |  | SDCM3 | 80 |  | RG0 lub RG1 |  |  | PF>0,98 | < 20% |  |  | +25°C | Ta max=+65°C | 17mA / 60ms | B 10A: 0, B 16A: 0, C 10A: 0, C 16A: 0 | [17 empty] | xxxxxxx Zestaw elektryczny.