## dane_opraw (1)
Indeks | Identyfikator | Nazwa | Rodzina | Rodzina dodatkowa | Typ | Zastosowanie | Zastosowanie dodatkowe | Materiał główny | Materiał dodatkowy | Kolor | Kolor dodatkowy | Oprawa PRO | Wymienialność źródła światła | Typ źródła światła | Opcja źródła światła | Moc lampy | Moc oprawy | Strumień świetlny lampy | Strumień świetlny oprawy | Klosz - materiał | Klosz - kolor | IP | IK | Barwa LED | Kierunek świecenia | Wymiary oprawy | Trwałość | Produkcyjna | Rodzaj | Materiał - 1 | Materiał - 2 | Materiał - Klosz | Materiał - Uszczelka | Materiał - Inne | Cecha specjalna 1 | Cecha specjalna 2 | Sterowanie światłem | Waga netto | Waga brutto | Wymiary pudełka | Wymiar dodatkowy X | Wymiar dodatkowy Y | Powierzchnia boczna | Nazwa lampy | Moduł LED | Zasilacz | Trwałość zasilacza | Sterowanie zewnętrzne | Moc w trybie czuwania | Moc w trybie czuwania przy podłączeniu do sieci | Strumień/światłość oprawy | ULOR | Chromatyczność LED | CRI | UGR | Zagrożenie fotobiologiczne | Nazwa EEI | Klasa EEI | Współczynnik mocy oprawy | Całkowite zniekształcenia harmoniczne (THD) | Wytrzymałość udarowa | Opcje dodatkowe | Temperatura znamionowa otoczenia | Temperatura maksymalna otoczenia | Prąd rozruchowy | Wyłączniki nadprądowe | Użyteczny strumień świetlny | Wskaźnik oddawania barw | Moc w trybie włączenia | Kąt promieniowania dla kierunkowych źródeł światła | Temperatura barwowa | Moc w trybie czuwania | Moc w trybie czuwania źródła światła | Współczynnik przesuwu fazowego | Jednolitość barwy, elipsy MacAdama dla LED | Luminancja – HLLS | Wskaźnik migotania światła (Pst LM) | Wskaźnik efektu stroboskopowego (SVM) | Czystość wzbudzenia | Współczynnik zachowania strumienia świetlnego (XLMF) | Współczynnik trwałości (SF) | Akcesoria | Polecane źródła światła | Części zamienne | Wypełniona w pełni | PDF do pokazania
1000AL0009 | 1000AL | TRYSIL POLE LUMINAIRE. 263CM 4XLED 2433LM 3000K DIM. | Trysil |  | Oprawa | Post |  | Aluminium |  | Aluminium |  | Nie | LED zintegrowane | AC | DIM. | 21,2W | 25W | 3976lm | 2433lm |  |  | IP65 | IK10 | 3000K | szerokie dół | 118x24x263 | > 102000h | Tak |  | Profil aluminiowy wyciskany, malowany proszkowo. |  | Klosz- poliwęglan przeźroczysty ze strukturą, stabilizowany UV. | Uszczelka silikonowa. |  | 263cm | Podwójna | Oprawa ściemnialna fazowo TRAILING EDGE (TE) - LEADING EDGE (LE) | 21.3 | 23.7 | 232x44x38 |  |  |  | 4 Moduły LED | Cree DK200305 V3 JB2835 3V 3K | TCI Mini MD 12,5W 250mA code 127036 Triac | 0 |  |  |  |  | 0.4% | SDCM3 | 80 | <=0 |  | C | C | PF 0,95 |  |  |  | +25°C | Ta max=+65°C | 4A / 50µs | [16 empty] | 3091GA0009 Kotwa montażowa do zabetonowania (kotwa L700mm). |  | ZS1000zx0009 Zestaw serwisowy. | TAK | TAK
1000BL0009 | 1000 | TRYSIL POLE LUMINAIRE. 263CM 4XLED 2433LM 3000K DIM. | Trysil |  | Oprawa | Post |  | Aluminium |  | Czarny |  | Nie | LED zintegrowane | AC | DIM. | 21,2W | 25W | 3976lm | 2433lm |  |  | IP65 | IK10 | 3000K | szerokie dół | 118x24x263 | > 102000h | Tak |  | Profil aluminiowy wyciskany, malowany proszkowo. |  | Klosz- poliwęglan przeźroczysty ze strukturą, stabilizowany UV. | Uszczelka silikonowa. |  | 263cm | Podwójna | Oprawa ściemnialna fazowo TRAILING EDGE (TE) - LEADING EDGE (LE) | 21.3 | 23.7 | 232x44x38 |  |  |  | 4 Moduły LED | Cree DK200305 V3 JB2835 3V 3K | TCI Mini MD 12,5W 250mA code 127036 Triac | 0 |  |  |  |  | 0.4% | SDCM3 | 80 | <=0 |  | C | C | PF 0,95 |  |  |  | +25°C | Ta max=+65°C | 4A / 50µs | [16 empty] | 3091GA0009 Kotwa montażowa do zabetonowania (kotwa L700mm). |  | ZS1000zx0009 Zestaw serwisowy. | TAK | TAK
1000GR0009 | 1000GR | TRYSIL POLE LUMINAIRE. 263CM 4XLED 2433LM 3000K DIM. | Trysil |  | Oprawa | Post |  | Aluminium |  | Grafitowy |  | Nie | LED zintegrowane | AC | DIM. | 21,2W | 25W | 3976lm | 2433lm |  |  | IP65 | IK10 | 3000K | szerokie dół | 118x24x263 | > 102000h | Tak |  | Profil aluminiowy wyciskany, malowany proszkowo. |  | Klosz- poliwęglan przeźroczysty ze strukturą, stabilizowany UV. | Uszczelka silikonowa. |  | 263cm | Podwójna | Oprawa ściemnialna fazowo TRAILING EDGE (TE) - LEADING EDGE (LE) | 21.3 | 23.7 | 232x44x38 |  |  |  | 4 Moduły LED | Cree DK200305 V3 JB2835 3V 3K | TCI Mini MD 12,5W 250mA code 127036 Triac | 0 |  |  |  |  | 0.4% | SDCM3 | 80 | <=0 |  | C | C | PF 0,95 |  |  |  | +25°C | Ta max=+65°C | 4A / 50µs | [16 empty] | 3091GA0009 Kotwa montażowa do zabetonowania (kotwa L700mm). |  | ZS1000zx0009 Zestaw serwisowy. | TAK | TAK
1001AL0009 | 1001AL | TRYSIL POLE LUMINAIRE. 263CM 4XLED 2476,1LM 4000K DIM. | Trysil |  | Oprawa | Post |  | Aluminium |  | Aluminium |  | Nie | LED zintegrowane | AC | DIM. | 21,2W | 25W | 4168lm | 2476,1lm |  |  | IP65 | IK10 | 4000K | szerokie dół | 118x24x263 | > 102000h | Tak |  | Profil aluminiowy wyciskany, malowany proszkowo. |  | Klosz- poliwęglan przeźroczysty ze strukturą, stabilizowany UV. | Uszczelka silikonowa. |  | 263cm | Podwójna | Oprawa ściemnialna fazowo TRAILING EDGE (TE) - LEADING EDGE (LE) | 21.3 | 23.7 | 232x44x38 |  |  |  | 4 Moduły LED | Cree DK200305 V3 JB2835 3V 4K | TCI Mini MD 12,5W 250mA code 127036 Triac | 0 |  |  |  |  | 0.4% | SDCM3 | 80 | <=0 |  | C | C | PF 0,95 |  |  |  | +25°C | Ta max=+65°C | 4A / 50µs | [16 empty] | 3091GA0009 Kotwa montażowa do zabetonowania (kotwa L700mm). |  | ZS1001zx0009 Zestaw serwisowy. | TAK | TAK
1001BL0009 | 1001 | TRYSIL POLE LUMINAIRE. 263CM 4XLED 2476,1LM 4000K DIM. | Trysil |  | Oprawa | Post |  | Aluminium |  | Czarny |  | Nie | LED zintegrowane | AC | DIM. | 21,2W | 25W | 4168lm | 2476,1lm |  |  | IP65 | IK10 | 4000K | szerokie dół | 118x24x263 | > 102000h | Tak |  | Profil aluminiowy wyciskany, malowany proszkowo. |  | Klosz- poliwęglan przeźroczysty ze strukturą, stabilizowany UV. | Uszczelka silikonowa. |  | 263cm | Podwójna | Oprawa ściemnialna fazowo TRAILING EDGE (TE) - LEADING EDGE (LE) | 21.3 | 23.7 | 232x44x38 |  |  |  | 4 Moduły LED | Cree DK200305 V3 JB2835 3V 4K | TCI Mini MD 12,5W 250mA code 127036 Triac | 0 |  |  |  |  | 0.4% | SDCM3 | 80 | <=0 |  | C | C | PF 0,95 |  |  |  | +25°C | Ta max=+65°C | 4A / 50µs | [16 empty] | 3091GA0009 Kotwa montażowa do zabetonowania (kotwa L700mm). |  | ZS1001zx0009 Zestaw serwisowy. | TAK | TAK
1001GR0009 | 1001GR | TRYSIL POLE LUMINAIRE. 263CM 4XLED 2476,1LM 4000K DIM. | Trysil |  | Oprawa | Post |  | Aluminium |  | Grafitowy |  | Nie | LED zintegrowane | AC | DIM. | 21,2W | 25W | 4168lm | 2476,1lm |  |  | IP65 | IK10 | 4000K | szerokie dół | 118x24x263 | > 102000h | Tak |  | Profil aluminiowy wyciskany, malowany proszkowo. |  | Klosz- poliwęglan przeźroczysty ze strukturą, stabilizowany UV. | Uszczelka silikonowa. |  | 263cm | Podwójna | Oprawa ściemnialna fazowo TRAILING EDGE (TE) - LEADING EDGE (LE) | 21.3 | 23.7 | 232x44x38 |  |  |  | 4 Moduły LED | Cree DK200305 V3 JB2835 3V 4K | TCI Mini MD 12,5W 250mA code 127036 Triac | 0 |  |  |  |  | 0.4% | SDCM3 | 80 | <=0 |  | C | C | PF 0,95 |  |  |  | +25°C | Ta max=+65°C | 4A / 50µs | [16 empty] | 3091GA0009 Kotwa montażowa do zabetonowania (kotwa L700mm). |  | ZS1001zx0009 Zestaw serwisowy. | TAK | TAK
1002AL0009 | 1002AL | TRYSIL POLE LUMINAIRE. 263CM 4XLED 3901LM 3000K DALI | Trysil |  | Oprawa | Post |  | Aluminium |  | Aluminium |  | Nie | LED zintegrowane | AC | DALI | 34,8W | 40W | 6256lm | 3901lm |  |  | IP65 | IK10 | 3000K | szerokie dół | 118x24x263 | > 102 000h | Tak |  | Profil aluminiowy wyciskany, malowany proszkowo. |  | Klosz- poliwęglan przeźroczysty ze strukturą, stabilizowany UV. | Uszczelka silikonowa. |  | 263cm | Podwójna | Sterowanie światłem w systemie: DALI2 | 21.3 | 23.7 | 44x38x232 |  |  |  | 4 Moduły LED | Cree DK200305 V3 JB2835 3V 3K | TCI Mini JOLLY 20W code 151403 DALI | 0 |  |  |  |  | 0.4% | SDCM3 | 80 | <=0 |  | C | C | PF 0,96 |  |  |  | +25°C | Ta max=+65°C | 10A / 50µs | [16 empty] | 3091GA0009 Kotwa montażowa do zabetonowania (kotwa L700mm). |  | ZS1002zx0009 Zestaw serwisowy. | TAK | TAK
1002BL0009 | 1002 | TRYSIL POLE LUMINAIRE. 263CM 4XLED 3901LM 3000K DALI | Trysil |  | Oprawa | Post |  | Aluminium |  | Czarny |  | Nie | LED zintegrowane | AC | DALI | 34,8W | 40W | 6256lm | 3901lm |  |  | IP65 | IK10 | 3000K | szerokie dół | 118x24x263 | > 102 000h | Tak |  | Profil aluminiowy wyciskany, malowany proszkowo. |  | Klosz- poliwęglan przeźroczysty ze strukturą, stabilizowany UV. | Uszczelka silikonowa. |  | 263cm | Podwójna | Sterowanie światłem w systemie: DALI2 | 21.3 | 23.7 | 44x38x232 |  |  |  | 4 Moduły LED | Cree DK200305 V3 JB2835 3V 3K | TCI Mini JOLLY 20W code 151403 DALI | 0 |  |  |  |  | 0.4% | SDCM3 | 80 | <=0 |  | C | C | PF 0,96 |  |  |  | +25°C | Ta max=+65°C | 10A / 50µs | [16 empty] | 3091GA0009 Kotwa montażowa do zabetonowania (kotwa L700mm). |  | ZS1002zx0009 Zestaw serwisowy. | TAK | TAK
1002GR0009 | 1002GR | TRYSIL POLE LUMINAIRE. 263CM 4XLED 3901LM 3000K DALI | Trysil |  | Oprawa | Post |  | Aluminium |  | Grafitowy |  | Nie | LED zintegrowane | AC | DALI | 34,8W | 40W | 6256lm | 3901lm |  |  | IP65 | IK10 | 3000K | szerokie dół | 118x24x263 | > 102 000h | Tak |  | Profil aluminiowy wyciskany, malowany proszkowo. |  | Klosz- poliwęglan przeźroczysty ze strukturą, stabilizowany UV. | Uszczelka silikonowa. |  | 263cm | Podwójna | Sterowanie światłem w systemie: DALI2 | 21.3 | 23.7 | 44x38x232 |  |  |  | 4 Moduły LED | Cree DK200305 V3 JB2835 3V 3K | TCI Mini JOLLY 20W code 151403 DALI | 0 |  |  |  |  | 0.4% | SDCM3 | 80 | <=0 |  | C | C | PF 0,96 |  |  |  | +25°C | Ta max=+65°C | 10A / 50µs | [16 empty] | 3091GA0009 Kotwa montażowa do zabetonowania (kotwa L700mm). |  | ZS1002zx0009 Zestaw serwisowy. | TAK | TAK
1003AL0009 | 1003AL | TRYSIL POLE LUMINAIRE. 263CM 4XLED 4145LM 4000K DALI | Trysil |  | Oprawa | Post |  | Aluminium |  | Aluminium |  | Nie | LED zintegrowane | AC | DALI | 34,8W | 40W | 6648lm | 4145lm |  |  | IP65 | IK10 | 4000K | szerokie dół | 118x24x263 | > 102000h | Tak |  | Profil aluminiowy wyciskany, malowany proszkowo. |  | Klosz- poliwęglan przeźroczysty ze strukturą, stabilizowany UV. | Uszczelka silikonowa. |  | 263cm | Podwójna | Sterowanie światłem w systemie: DALI2 | 21.3 | 23.7 | 44x38x232 |  |  |  | 4 Moduły LED | Cree DK200305 V3 JB2835 3V 4K | TCI Mini JOLLY 20W code 151403 DALI | 0 |  |  |  |  | 0.4% | SDCM3 | 80 | <=0 |  | C | C | PF 0,96 |  |  |  | +25°C | Ta max=+65°C | 10A / 50µs | [16 empty] | 3091GA0009 Kotwa montażowa do zabetonowania (kotwa L700mm). |  | ZS1003zx0009 Zestaw serwisowy. | TAK | TAK
1003BL0009 | 1003 | TRYSIL POLE LUMINAIRE. 263CM 4XLED 4145LM 4000K DALI | Trysil |  | Oprawa | Post |  | Aluminium |  | Czarny |  | Nie | LED zintegrowane | AC | DALI | 34,8W | 40W | 6648lm | 4145lm |  |  | IP65 | IK10 | 4000K | szerokie dół | 118x24x263 | > 102000h | Tak |  | Profil aluminiowy wyciskany, malowany proszkowo. |  | Klosz- poliwęglan przeźroczysty ze strukturą, stabilizowany UV. | Uszczelka silikonowa. |  | 263cm | Podwójna | Sterowanie światłem w systemie: DALI2 | 21.3 | 23.7 | 44x38x232 |  |  |  | 4 Moduły LED | Cree DK200305 V3 JB2835 3V 4K | TCI Mini JOLLY 20W code 151403 DALI | 0 |  |  |  |  | 0.4% | SDCM3 | 80 | <=0 |  | C | C | PF 0,96 |  |  |  | +25°C | Ta max=+65°C | 10A / 50µs | [16 empty] | 3091GA0009 Kotwa montażowa do zabetonowania (kotwa L700mm). |  | ZS1003zx0009 Zestaw serwisowy. | TAK | TAK
1003GR0009 | 1003GR | TRYSIL POLE LUMINAIRE. 263CM 4XLED 4145LM 4000K DALI | Trysil |  | Oprawa | Post |  | Aluminium |  | Grafitowy |  | Nie | LED zintegrowane | AC | DALI | 34,8W | 40W | 6648lm | 4145lm |  |  | IP65 | IK10 | 4000K | szerokie dół | 118x24x263 | > 102000h | Tak |  | Profil aluminiowy wyciskany, malowany proszkowo. |  | Klosz- poliwęglan przeźroczysty ze strukturą, stabilizowany UV. | Uszczelka silikonowa. |  | 263cm | Podwójna | Sterowanie światłem w systemie: DALI2 | 21.3 | 23.7 | 44x38x232 |  |  |  | 4 Moduły LED | Cree DK200305 V3 JB2835 3V 4K | TCI Mini JOLLY 20W code 151403 DALI | 0 |  |  |  |  | 0.4% | SDCM3 | 80 | <=0 |  | C | C | PF 0,96 |  |  |  | +25°C | Ta max=+65°C | 10A / 50µs | [16 empty] | 3091GA0009 Kotwa montażowa do zabetonowania (kotwa L700mm). |  | ZS1003zx0009 Zestaw serwisowy. | TAK | TAK
1004AL0009 | 1004AL | TRYSIL POLE LUMINAIRE. 263CM 2XLED 2282LM VSM 3000K DIM. | Trysil |  | Oprawa | Pole |  | Aluminium |  | Aluminium |  | Tak | LED zintegrowane | AC | DIM. | 13W | 16,3W | 2317lm | 2282lm |  |  | IP65 |  | 3000K | szerokie dół | 118x24x263 | > 100 000h | Tak |  | Profil aluminiowy wyciskany, malowany proszkowo. |  | Klosz- poliwęglan przeźroczysty, stabilizowany UV. |  |  | 263cm | Podwójna | Oprawa ściemnialna fazowo TRAILING EDGE (TE) | 21.3 | 23.7 | 44x38x232 |  |  |  | 2 Moduły LED | Philips Fortimo FastFlex LED 2x6 DP G5 3K | Philips Xitanium 8W 0,2A 40V TE SC 230V | 50000 | Philips Xitanium TE |  |  |  |  | SDCM5 | 70 | <=0 |  | D | D | PF 0,9 | 20% |  |  | +25°C | Ta max=+65°C | 21A / 225µs | [11 empty] | 0.3 | 0.7 | [5 empty] | ZS1004zx0009 Zestaw serwisowy. |  | TAK
1004BL0009 | 1004 | TRYSIL POLE LUMINAIRE. 263CM 2XLED 2282LM VSM 3000K DIM. | Trysil |  | Oprawa | Pole |  | Aluminium |  | Czarny |  | Tak | LED zintegrowane | AC | DIM. | 13W | 16,3W | 2317lm | 2282lm |  |  | IP65 |  | 3000K | szerokie dół | 118x24x263 | > 100 000h | Tak |  | Profil aluminiowy wyciskany, malowany proszkowo. |  | Klosz- poliwęglan przeźroczysty, stabilizowany UV. |  |  | 263cm | Podwójna | Oprawa ściemnialna fazowo TRAILING EDGE (TE) | 21.3 | 23.7 | 44x38x232 |  |  |  | 2 Moduły LED | Philips Fortimo FastFlex LED 2x6 DP G5 3K | Philips Xitanium 8W 0,2A 40V TE SC 230V | 50000 | Philips Xitanium TE |  |  |  |  | SDCM5 | 70 | <=0 |  | D | D | PF 0,9 | 20% |  |  | +25°C | Ta max=+65°C | 21A / 225µs | [11 empty] | 0.3 | 0.7 | [5 empty] | ZS1004zx0009 Zestaw serwisowy. |  | TAK
1004GR0009 | 1004GR | TRYSIL POLE LUMINAIRE. 263CM 2XLED 2282LM VSM 3000K DIM. | Trysil |  | Oprawa | Pole |  | Aluminium |  | Grafitowy |  | Tak | LED zintegrowane | AC | DIM. | 13W | 16,3W | 2317lm | 2282lm |  |  | IP65 |  | 3000K | szerokie dół | 118x24x263 | > 100 000h | Tak |  | Profil aluminiowy wyciskany, malowany proszkowo. |  | Klosz- poliwęglan przeźroczysty, stabilizowany UV. |  |  | 263cm | Podwójna | Oprawa ściemnialna fazowo TRAILING EDGE (TE) | 21.3 | 23.7 | 44x38x232 |  |  |  | 2 Moduły LED | Philips Fortimo FastFlex LED 2x6 DP G5 3K | Philips Xitanium 8W 0,2A 40V TE SC 230V | 50000 | Philips Xitanium TE |  |  |  |  | SDCM5 | 70 | <=0 |  | D | D | PF 0,9 | 20% |  |  | +25°C | Ta max=+65°C | 21A / 225µs | [11 empty] | 0.3 | 0.7 | [5 empty] | ZS1004zx0009 Zestaw serwisowy. |  | TAK
1005AL0009 | 1005AL | TRYSIL POLE LUMINAIRE. 263CM 2XLED 2282LM VSM 4000K DIM. | Trysil |  | Oprawa | Pole |  | Aluminium |  | Aluminium |  | Tak | LED zintegrowane | AC | DIM. | 13W | 16,3W | 2508lm | 2282lm |  |  | IP65 |  | 4000K | szerokie dół | 118x24x263 |  | Tak |  | Profil aluminiowy wyciskany, malowany proszkowo. |  | Klosz- poliwęglan przeźroczysty, stabilizowany UV. |  |  | 263cm | Podwójna | Oprawa ściemnialna fazowo TRAILING EDGE (TE) | 21.3 | 23.7 | 44x38x232 |  |  | 0 | 2 Moduły LED | Philips Fortimo FastFlex LED 2x6 DP G5 4K | Philips Xitanium 8W 0,2A 40V TE SC 230V | 50000 | Philips Xitanium TE |  |  |  |  | SDCM5 | 70 | <=0 |  | D | D | PF 0,9 | 20% |  |  | +25°C | Ta max=+65°C | 21A / 225µs | B 10A: 0, B 16A: 0, C 10A: 0, C 16A: 0 | [10 empty] | 0.3 | 0.7 | [5 empty] | ZS1005zx0009 Zestaw serwisowy. |  | TAK
1005BL0009 | 1005 | TRYSIL POLE LUMINAIRE. 263CM 2XLED 2282LM VSM 4000K DIM. | Trysil |  | Oprawa | Pole |  | Aluminium |  | Czarny |  | Tak | LED zintegrowane | AC | DIM. | 13W | 16,3W | 2508lm | 2282lm |  |  | IP65 |  | 4000K | szerokie dół | 118x24x263 |  | Tak |  | Profil aluminiowy wyciskany, malowany proszkowo. |  | Klosz- poliwęglan przeźroczysty, stabilizowany UV. |  |  | 263cm | Podwójna | Oprawa ściemnialna fazowo TRAILING EDGE (TE) | 21.3 | 23.7 | 44x38x232 |  |  | 0 | 2 Moduły LED | Philips Fortimo FastFlex LED 2x6 DP G5 4K | Philips Xitanium 8W 0,2A 40V TE SC 230V | 50000 | Philips Xitanium TE |  |  |  |  | SDCM5 | 70 | <=0 |  | D | D | PF 0,9 | 20% |  |  | +25°C | Ta max=+65°C | 21A / 225µs | B 10A: 0, B 16A: 0, C 10A: 0, C 16A: 0 | [10 empty] | 0.3 | 0.7 | [5 empty] | ZS1005zx0009 Zestaw serwisowy. |  | TAK
1005GR0009 | 1005GR | TRYSIL POLE LUMINAIRE. 263CM 2XLED 2282LM VSM 4000K DIM. | Trysil |  | Oprawa | Pole |  | Aluminium |  | Grafitowy |  | Tak | LED zintegrowane | AC | DIM. | 13W | 16,3W | 2508lm | 2282lm |  |  | IP65 |  | 4000K | szerokie dół | 118x24x263 |  | Tak |  | Profil aluminiowy wyciskany, malowany proszkowo. |  | Klosz- poliwęglan przeźroczysty, stabilizowany UV. |  |  | 263cm | Podwójna | Oprawa ściemnialna fazowo TRAILING EDGE (TE) | 21.3 | 23.7 | 44x38x232 |  |  | 0 | 2 Moduły LED | Philips Fortimo FastFlex LED 2x6 DP G5 4K | Philips Xitanium 8W 0,2A 40V TE SC 230V | 50000 | Philips Xitanium TE |  |  |  |  | SDCM5 | 70 | <=0 |  | D | D | PF 0,9 | 20% |  |  | +25°C | Ta max=+65°C | 21A / 225µs | B 10A: 0, B 16A: 0, C 10A: 0, C 16A: 0 | [10 empty] | 0.3 | 0.7 | [5 empty] | ZS1005zx0009 Zestaw serwisowy. |  | TAK
1006AL0009 | 1006AL | TRYSIL POLE LUMINAIRE. 263CM 2XLED 2282LM VSM 3000K DALI2 | Trysil |  | Oprawa | Pole |  | Aluminium |  | Aluminium |  | Tak | LED zintegrowane | AC | DALI2 | 13W | 16,3W | 2317lm | 2282lm |  |  | IP65 | IK10 | 3000K | szerokie dół | 118x24x263 | > 100 000h | Tak |  | Profil aluminiowy wyciskany, malowany proszkowo. |  | Klosz- poliwęglan przeźroczysty, stabilizowany UV. |  |  | 263cm | Podwójna | Sterowanie światłem w systemie: DALI outdoor pełny program. Zasilacz zaprogramowany na max prąd. Programowanie pozostałych parametrów po uzgodnieniu z Działem Handlowym firmy Norlys. | 21.3 | 23.7 | 44x38x232 |  |  |  | 2 Moduły LED | Philips Fortimo FastFlex LED 2x6 DP G5 3K | Philips Xi FP 40W 0.2-0.7A SNLDAE 230V S175 929002128306 | 100000 | DALI2 / NightDim (XI FP NLD) |  |  |  | 0.9% | SDCM5 | 70 | <=0 |  | D | D | PF 0,92 | 7% | 6 / 10kV |  | +25°C | Ta max=+65°C | 21A / 225µs | [11 empty] | 0.1 | 0.1 |  |  |  | 3091GA0009 Kotwa montażowa do zabetonowania (kotwa L700mm). |  | ZS1006zx0009 Zestaw serwisowy. | TAK | TAK
1006BL0009 | 1006 | TRYSIL POLE LUMINAIRE. 263CM 2XLED 2282LM VSM 3000K DALI2 | Trysil |  | Oprawa | Pole |  | Aluminium |  | Czarny |  | Tak | LED zintegrowane | AC | DALI2 | 13W | 16,3W | 2317lm | 2282lm |  |  | IP65 | IK10 | 3000K | szerokie dół | 118x24x263 | > 100 000h | Tak |  | Profil aluminiowy wyciskany, malowany proszkowo. |  | Klosz- poliwęglan przeźroczysty, stabilizowany UV. |  |  | 263cm | Podwójna | Sterowanie światłem w systemie: DALI outdoor pełny program. Zasilacz zaprogramowany na max prąd. Programowanie pozostałych parametrów po uzgodnieniu z Działem Handlowym firmy Norlys. | 21.3 | 23.7 | 44x38x232 |  |  |  | 2 Moduły LED | Philips Fortimo FastFlex LED 2x6 DP G5 3K | Philips Xi FP 40W 0.2-0.7A SNLDAE 230V S175 929002128306 | 100000 | DALI2 / NightDim (XI FP NLD) |  |  |  | 0.9% | SDCM5 | 70 | <=0 |  | D | D | PF 0,92 | 7% | 6 / 10kV |  | +25°C | Ta max=+65°C | 21A / 225µs | [11 empty] | 0.1 | 0.1 |  |  |  | 3091GA0009 Kotwa montażowa do zabetonowania (kotwa L700mm). |  | ZS1006zx0009 Zestaw serwisowy. | TAK | TAK
1006GR0009 | 1006GR | TRYSIL POLE LUMINAIRE. 263CM 2XLED 2282LM VSM 3000K DALI2 | Trysil |  | Oprawa | Pole |  | Aluminium |  | Grafitowy |  | Tak | LED zintegrowane | AC | DALI2 | 13W | 16,3W | 2317lm | 2282lm |  |  | IP65 | IK10 | 3000K | szerokie dół | 118x24x263 | > 100 000h | Tak |  | Profil aluminiowy wyciskany, malowany proszkowo. |  | Klosz- poliwęglan przeźroczysty, stabilizowany UV. |  |  | 263cm | Podwójna | Sterowanie światłem w systemie: DALI outdoor pełny program. Zasilacz zaprogramowany na max prąd. Programowanie pozostałych parametrów po uzgodnieniu z Działem Handlowym firmy Norlys. | 21.3 | 23.7 | 44x38x232 |  |  |  | 2 Moduły LED | Philips Fortimo FastFlex LED 2x6 DP G5 3K | Philips Xi FP 40W 0.2-0.7A SNLDAE 230V S175 929002128306 | 100000 | DALI2 / NightDim (XI FP NLD) |  |  |  | 0.9% | SDCM5 | 70 | <=0 |  | D | D | PF 0,92 | 7% | 6 / 10kV |  | +25°C | Ta max=+65°C | 21A / 225µs | [11 empty] | 0.1 | 0.1 |  |  |  | 3091GA0009 Kotwa montażowa do zabetonowania (kotwa L700mm). |  | ZS1006zx0009 Zestaw serwisowy. | TAK | TAK
1007AL0009 | 1007AL | TRYSIL POLE LUMINAIRE. 263CM 2XLED 2377LM VSM 4000K DALI2 | Trysil |  | Oprawa | Pole |  | Aluminium |  | Aluminium |  | Tak | LED zintegrowane | AC | DALI2 | 13W | 16,3W | 2509lm | 2377lm |  |  | IP65 | IK10 | 4000K | szerokie dół | 118x24x263 | > 100 000h | Tak |  | Profil aluminiowy wyciskany, malowany proszkowo. |  | Klosz- poliwęglan przeźroczysty, stabilizowany UV. |  |  | 263cm | Podwójna | Sterowanie światłem w systemie: DALI outdoor pełny program. Zasilacz zaprogramowany na max prąd. Programowanie pozostałych parametrów po uzgodnieniu z Działem Handlowym firmy Norlys. | 21.3 | 23.7 | 44x38x232 |  |  |  | 2 Moduły LED | Philips Fortimo FastFlex LED 2x6 DP G5 4K | Philips Xi FP 40W 0.2-0.7A SNLDAE 230V S175 929002128306 | 100000 | DALI2 / NightDim (XI FP NLD) |  |  |  | 0.9% | SDCM5 | 70 | <=0 |  | D | D | PF 0,92 | 7% | 6 / 10kV |  | +25°C | Ta max=+65°C | 21A / 225µs | [11 empty] | 0.1 | 0.1 |  |  |  | 3091GA0009 Kotwa montażowa do zabetonowania (kotwa L700mm). |  | ZS1007zx0009 Zestaw serwisowy. | TAK | TAK
1007BL0009 | 1007 | TRYSIL POLE LUMINAIRE. 263CM 2XLED 2377LM VSM 4000K DALI2 | Trysil |  | Oprawa | Pole |  | Aluminium |  | Czarny |  | Tak | LED zintegrowane | AC | DALI2 | 13W | 16,3W | 2509lm | 2377lm |  |  | IP65 | IK10 | 4000K | szerokie dół | 118x24x263 | > 100 000h | Tak |  | Profil aluminiowy wyciskany, malowany proszkowo. |  | Klosz- poliwęglan przeźroczysty, stabilizowany UV. |  |  | 263cm | Podwójna | Sterowanie światłem w systemie: DALI outdoor pełny program. Zasilacz zaprogramowany na max prąd. Programowanie pozostałych parametrów po uzgodnieniu z Działem Handlowym firmy Norlys. | 21.3 | 23.7 | 44x38x232 |  |  |  | 2 Moduły LED | Philips Fortimo FastFlex LED 2x6 DP G5 4K | Philips Xi FP 40W 0.2-0.7A SNLDAE 230V S175 929002128306 | 100000 | DALI2 / NightDim (XI FP NLD) |  |  |  | 0.9% | SDCM5 | 70 | <=0 |  | D | D | PF 0,92 | 7% | 6 / 10kV |  | +25°C | Ta max=+65°C | 21A / 225µs | [11 empty] | 0.1 | 0.1 |  |  |  | 3091GA0009 Kotwa montażowa do zabetonowania (kotwa L700mm). |  | ZS1007zx0009 Zestaw serwisowy. | TAK | TAK
1007GR0009 | 1007GR | TRYSIL POLE LUMINAIRE. 263CM 2XLED 2377LM VSM 4000K DALI2 | Trysil |  | Oprawa | Pole |  | Aluminium |  | Grafitowy |  | Tak | LED zintegrowane | AC | DALI2 | 13W | 16,3W | 2509lm | 2377lm |  |  | IP65 | IK10 | 4000K | szerokie dół | 118x24x263 | > 100 000h | Tak |  | Profil aluminiowy wyciskany, malowany proszkowo. |  | Klosz- poliwęglan przeźroczysty, stabilizowany UV. |  |  | 263cm | Podwójna | Sterowanie światłem w systemie: DALI outdoor pełny program. Zasilacz zaprogramowany na max prąd. Programowanie pozostałych parametrów po uzgodnieniu z Działem Handlowym firmy Norlys. | 21.3 | 23.7 | 44x38x232 |  |  |  | 2 Moduły LED | Philips Fortimo FastFlex LED 2x6 DP G5 4K | Philips Xi FP 40W 0.2-0.7A SNLDAE 230V S175 929002128306 | 100000 | DALI2 / NightDim (XI FP NLD) |  |  |  | 0.9% | SDCM5 | 70 | <=0 |  | D | D | PF 0,92 | 7% | 6 / 10kV |  | +25°C | Ta max=+65°C | 21A / 225µs | [11 empty] | 0.1 | 0.1 |  |  |  | 3091GA0009 Kotwa montażowa do zabetonowania (kotwa L700mm). |  | ZS1007zx0009 Zestaw serwisowy. | TAK | TAK
1008AL0009 | 1008AL | TRYSIL POLE LUMINAIRE. 263CM 2XLED 2282LM SCL 3000K DIM. | Trysil |  | Oprawa | Pole |  | Aluminium |  | Aluminium |  | Tak | LED zintegrowane | AC | DIM. | 13W | 16,3W | 2317lm | 2282lm |  |  | IP65 |  | 3000K | szerokie dół | 118x24x263 |  | Tak |  | Profil aluminiowy wyciskany, malowany proszkowo. |  | Klosz- poliwęglan przeźroczysty, stabilizowany UV. |  |  | 263cm | Podwójna | Oprawa ściemnialna fazowo TRAILING EDGE (TE) | 21.3 | 23.7 | 44x38x232 |  |  | 0 | 2 Moduły LED | Philips Fortimo FastFlex LED 2x6 DP G5 3K | Philips Xitanium 8W 0,2A 40V TE SC 230V | 50000 | Philips Xitanium TE |  |  |  |  | SDCM5 | 70 | <=0 |  | D | D | PF 0,9 | 20% |  |  | +25°C | Ta max=+65°C | 21A / 225µs | B 10A: 0, B 16A: 0, C 10A: 0, C 16A: 0 | [10 empty] | 0.3 | 0.7 | [5 empty] | ZS1008zx0009 Zestaw serwisowy. |  | TAK
1008BL0009 | 1008 | TRYSIL POLE LUMINAIRE. 263CM 2XLED 2282LM SCL 3000K DIM. | Trysil |  | Oprawa | Pole |  | Aluminium |  | Czarny |  | Tak | LED zintegrowane | AC | DIM. | 13W | 16,3W | 2317lm | 2282lm |  |  | IP65 |  | 3000K | szerokie dół | 118x24x263 |  | Tak |  | Profil aluminiowy wyciskany, malowany proszkowo. |  | Klosz- poliwęglan przeźroczysty, stabilizowany UV. |  |  | 263cm | Podwójna | Oprawa ściemnialna fazowo TRAILING EDGE (TE) | 21.3 | 23.7 | 44x38x232 |  |  | 0 | 2 Moduły LED | Philips Fortimo FastFlex LED 2x6 DP G5 3K | Philips Xitanium 8W 0,2A 40V TE SC 230V | 50000 | Philips Xitanium TE |  |  |  |  | SDCM5 | 70 | <=0 |  | D | D | PF 0,9 | 20% |  |  | +25°C | Ta max=+65°C | 21A / 225µs | B 10A: 0, B 16A: 0, C 10A: 0, C 16A: 0 | [10 empty] | 0.3 | 0.7 | [5 empty] | ZS1008zx0009 Zestaw serwisowy. |  | TAK
1008GR0009 | 1008GR | TRYSIL POLE LUMINAIRE. 263CM 2XLED 2282LM SCL 3000K DIM. | Trysil |  | Oprawa | Pole |  | Aluminium |  | Grafitowy |  | Tak | LED zintegrowane | AC | DIM. | 13W | 16,3W | 2317lm | 2282lm |  |  | IP65 |  | 3000K | szerokie dół | 118x24x263 |  | Tak |  | Profil aluminiowy wyciskany, malowany proszkowo. |  | Klosz- poliwęglan przeźroczysty, stabilizowany UV. |  |  | 263cm | Podwójna | Oprawa ściemnialna fazowo TRAILING EDGE (TE) | 21.3 | 23.7 | 44x38x232 |  |  | 0 | 2 Moduły LED | Philips Fortimo FastFlex LED 2x6 DP G5 3K | Philips Xitanium 8W 0,2A 40V TE SC 230V | 50000 | Philips Xitanium TE |  |  |  |  | SDCM5 | 70 | <=0 |  | D | D | PF 0,9 | 20% |  |  | +25°C | Ta max=+65°C | 21A / 225µs | B 10A: 0, B 16A: 0, C 10A: 0, C 16A: 0 | [10 empty] | 0.3 | 0.7 | [5 empty] | ZS1008zx0009 Zestaw serwisowy. |  | TAK
1009AL0009 | 1009AL | TRYSIL POLE LUMINAIRE. 263CM 2XLED 2282LM SCL 4000K DIM. | Trysil |  | Oprawa | Pole |  | Aluminium |  | Aluminium |  | Tak | LED zintegrowane | AC | DIM. | 13W | 16,3W | 2508lm | 2282lm |  |  | IP65 |  | 4000K | szerokie dół | 118x24x263 |  | Tak |  | Profil aluminiowy wyciskany, malowany proszkowo. |  | Klosz- poliwęglan przeźroczysty, stabilizowany UV. |  |  | 263cm | Podwójna | Oprawa ściemnialna fazowo TRAILING EDGE (TE) | 21.3 | 23.7 | 44x38x232 |  |  | 0 | 2 Moduły LED | Philips Fortimo FastFlex LED 2x6 DP G5 4K | Philips Xitanium 8W 0,2A 40V TE SC 230V | 50000 | Philips Xitanium TE |  |  |  |  | SDCM5 | 70 | <=0 |  | D | D | PF 0,9 | 20% |  |  | +25°C | Ta max=+65°C | 21A / 225µs | [11 empty] | 0.3 | 0.7 | [5 empty] | ZS1009zx0009 Zestaw serwisowy. |  | TAK
1009BL0009 | 1009 | TRYSIL POLE LUMINAIRE. 263CM 2XLED 2282LM SCL 4000K DIM. | Trysil |  | Oprawa | Pole |  | Aluminium |  | Czarny |  | Tak | LED zintegrowane | AC | DIM. | 13W | 16,3W | 2508lm | 2282lm |  |  | IP65 |  | 4000K | szerokie dół | 118x24x263 |  | Tak |  | Profil aluminiowy wyciskany, malowany proszkowo. |  | Klosz- poliwęglan przeźroczysty, stabilizowany UV. |  |  | 263cm | Podwójna | Oprawa ściemnialna fazowo TRAILING EDGE (TE) | 21.3 | 23.7 | 44x38x232 |  |  | 0 | 2 Moduły LED | Philips Fortimo FastFlex LED 2x6 DP G5 4K | Philips Xitanium 8W 0,2A 40V TE SC 230V | 50000 | Philips Xitanium TE |  |  |  |  | SDCM5 | 70 | <=0 |  | D | D | PF 0,9 | 20% |  |  | +25°C | Ta max=+65°C | 21A / 225µs | [11 empty] | 0.3 | 0.7 | [5 empty] | ZS1009zx0009 Zestaw serwisowy. |  | TAK
1009GR0009 | 1009GR | TRYSIL POLE LUMINAIRE. 263CM 2XLED 2282LM SCL 4000K DIM. | Trysil |  | Oprawa | Pole |  | Aluminium |  | Grafitowy |  | Tak | LED zintegrowane | AC | DIM. | 13W | 16,3W | 2508lm | 2282lm |  |  | IP65 |  | 4000K | szerokie dół | 118x24x263 |  | Tak |  | Profil aluminiowy wyciskany, malowany proszkowo. |  | Klosz- poliwęglan przeźroczysty, stabilizowany UV. |  |  | 263cm | Podwójna | Oprawa ściemnialna fazowo TRAILING EDGE (TE) | 21.3 | 23.7 | 44x38x232 |  |  | 0 | 2 Moduły LED | Philips Fortimo FastFlex LED 2x6 DP G5 4K | Philips Xitanium 8W 0,2A 40V TE SC 230V | 50000 | Philips Xitanium TE |  |  |  |  | SDCM5 | 70 | <=0 |  | D | D | PF 0,9 | 20% |  |  | +25°C | Ta max=+65°C | 21A / 225µs | [11 empty] | 0.3 | 0.7 | [5 empty] | ZS1009zx0009 Zestaw serwisowy. |  | TAK
1010AL0009 | 1010AL | TRYSIL POLE LUMINAIRE. 263CM 2XLED 2216LM SCL 3000K DALI2 | Trysil |  | Oprawa | Pole |  | Aluminium |  | Aluminium |  | Tak | LED zintegrowane | AC | DALI2 | 13W | 16,3W | 2317lm | 2216lm |  |  | IP65 | IK10 | 3000K | szerokie dół | 118x24x263 | > 100 000h | Tak |  | Profil aluminiowy wyciskany, malowany proszkowo. |  | Klosz- poliwęglan przeźroczysty, stabilizowany UV. |  |  | 263cm | Podwójna | Sterowanie światłem w systemie: DALI outdoor pełny program. Zasilacz zaprogramowany na max prąd. Programowanie pozostałych parametrów po uzgodnieniu z Działem Handlowym firmy Norlys. | 21.3 | 23.7 | 44x38x232 |  |  |  | 2 Moduły LED | Philips Fortimo FastFlex LED 2x6 DP G5 3K | Philips Xi FP 40W 0.2-0.7A SNLDAE 230V S175 929002128306 | 100000 | DALI2 / NightDim (XI FP NLD) |  |  |  | 0.9% | SDCM5 | 70 | <=0 |  | D | D | PF 0,92 | 7% | 6 / 10kV |  | +25°C | Ta max=+65°C | 21A / 225µs | [11 empty] | 0.1 | 0.1 |  |  |  | 3091GA0009 Kotwa montażowa do zabetonowania (kotwa L700mm). |  | ZS1010zx0009 Zestaw serwisowy. | TAK | TAK
1010BL0009 | 1010 | TRYSIL POLE LUMINAIRE. 263CM 2XLED 2216LM SCL 3000K DALI2 | Trysil |  | Oprawa | Pole |  | Aluminium |  | Czarny |  | Tak | LED zintegrowane | AC | DALI2 | 13W | 16,3W | 2317lm | 2216lm |  |  | IP65 | IK10 | 3000K | szerokie dół | 118x24x263 | > 100 000h | Tak |  | Profil aluminiowy wyciskany, malowany proszkowo. |  | Klosz- poliwęglan przeźroczysty, stabilizowany UV. |  |  | 263cm | Podwójna | Sterowanie światłem w systemie: DALI outdoor pełny program. Zasilacz zaprogramowany na max prąd. Programowanie pozostałych parametrów po uzgodnieniu z Działem Handlowym firmy Norlys. | 21.3 | 23.7 | 44x38x232 |  |  |  | 2 Moduły LED | Philips Fortimo FastFlex LED 2x6 DP G5 3K | Philips Xi FP 40W 0.2-0.7A SNLDAE 230V S175 929002128306 | 100000 | DALI2 / NightDim (XI FP NLD) |  |  |  | 0.9% | SDCM5 | 70 | <=0 |  | D | D | PF 0,92 | 7% | 6 / 10kV |  | +25°C | Ta max=+65°C | 21A / 225µs | [11 empty] | 0.1 | 0.1 |  |  |  | 3091GA0009 Kotwa montażowa do zabetonowania (kotwa L700mm). |  | ZS1010zx0009 Zestaw serwisowy. | TAK | TAK
1010GR0009 | 1010GR | TRYSIL POLE LUMINAIRE. 263CM 2XLED 2216LM SCL 3000K DALI2 | Trysil |  | Oprawa | Pole |  | Aluminium |  | Grafitowy |  | Tak | LED zintegrowane | AC | DALI2 | 13W | 16,3W | 2317lm | 2216lm |  |  | IP65 | IK10 | 3000K | szerokie dół | 118x24x263 | > 100 000h | Tak |  | Profil aluminiowy wyciskany, malowany proszkowo. |  | Klosz- poliwęglan przeźroczysty, stabilizowany UV. |  |  | 263cm | Podwójna | Sterowanie światłem w systemie: DALI outdoor pełny program. Zasilacz zaprogramowany na max prąd. Programowanie pozostałych parametrów po uzgodnieniu z Działem Handlowym firmy Norlys. | 21.3 | 23.7 | 44x38x232 |  |  |  | 2 Moduły LED | Philips Fortimo FastFlex LED 2x6 DP G5 3K | Philips Xi FP 40W 0.2-0.7A SNLDAE 230V S175 929002128306 | 100000 | DALI2 / NightDim (XI FP NLD) |  |  |  | 0.9% | SDCM5 | 70 | <=0 |  | D | D | PF 0,92 | 7% | 6 / 10kV |  | +25°C | Ta max=+65°C | 21A / 225µs | [11 empty] | 0.1 | 0.1 |  |  |  | 3091GA0009 Kotwa montażowa do zabetonowania (kotwa L700mm). |  | ZS1010zx0009 Zestaw serwisowy. | TAK | TAK
1011AL0009 | 1011AL | TRYSIL POLE LUMINAIRE. 263CM 2XLED 2293LM SCL 4000K DALI2 | Trysil |  | Oprawa | Pole |  | Aluminium |  | Aluminium |  | Tak | LED zintegrowane | AC | DALI2 | 13W | 16,3W | 2509lm | 2293lm |  |  | IP65 | IK10 | 4000K | szerokie dół | 118x24x263 | > 100 000h | Tak |  | Profil aluminiowy wyciskany, malowany proszkowo. |  | Klosz- poliwęglan przeźroczysty, stabilizowany UV. |  |  | 263cm | Podwójna | Sterowanie światłem w systemie: DALI outdoor pełny program. Zasilacz zaprogramowany na max prąd. Programowanie pozostałych parametrów po uzgodnieniu z Działem Handlowym firmy Norlys. | 21.3 | 23.7 | 44x38x232 |  |  |  | 2 Moduły LED | Philips Fortimo FastFlex LED 2x6 DP G5 4K | Philips Xi FP 40W 0.2-0.7A SNLDAE 230V S175 929002128306 | 100000 | DALI2 / NightDim (XI FP NLD) |  |  |  | 0.9% | SDCM5 | 70 | <=0 |  | D | D | PF 0,92 | 7% | 6 / 10kV |  | +25°C | Ta max=+65°C | 21A / 225µs | [11 empty] | 0.1 | 0.1 |  |  |  | 3091GA0009 Kotwa montażowa do zabetonowania (kotwa L700mm). |  | ZS1011zx0009 Zestaw serwisowy. | TAK | TAK
1011BL0009 | 1011 | TRYSIL POLE LUMINAIRE. 263CM 2XLED 2293LM SCL 4000K DALI2 | Trysil |  | Oprawa | Pole |  | Aluminium |  | Czarny |  | Tak | LED zintegrowane | AC | DALI2 | 13W | 16,3W | 2509lm | 2293lm |  |  | IP65 | IK10 | 4000K | szerokie dół | 118x24x263 | > 100 000h | Tak |  | Profil aluminiowy wyciskany, malowany proszkowo. |  | Klosz- poliwęglan przeźroczysty, stabilizowany UV. |  |  | 263cm | Podwójna | Sterowanie światłem w systemie: DALI outdoor pełny program. Zasilacz zaprogramowany na max prąd. Programowanie pozostałych parametrów po uzgodnieniu z Działem Handlowym firmy Norlys. | 21.3 | 23.7 | 44x38x232 |  |  |  | 2 Moduły LED | Philips Fortimo FastFlex LED 2x6 DP G5 4K | Philips Xi FP 40W 0.2-0.7A SNLDAE 230V S175 929002128306 | 100000 | DALI2 / NightDim (XI FP NLD) |  |  |  | 0.9% | SDCM5 | 70 | <=0 |  | D | D | PF 0,92 | 7% | 6 / 10kV |  | +25°C | Ta max=+65°C | 21A / 225µs | [11 empty] | 0.1 | 0.1 |  |  |  | 3091GA0009 Kotwa montażowa do zabetonowania (kotwa L700mm). |  | ZS1011zx0009 Zestaw serwisowy. | TAK | TAK
1011GR0009 | 1011GR | TRYSIL POLE LUMINAIRE. 263CM 2XLED 2293LM SCL 4000K DALI2 | Trysil |  | Oprawa | Pole |  | Aluminium |  | Grafitowy |  | Tak | LED zintegrowane | AC | DALI2 | 13W | 16,3W | 2509lm | 2293lm |  |  | IP65 | IK10 | 4000K | szerokie dół | 118x24x263 | > 100 000h | Tak |  | Profil aluminiowy wyciskany, malowany proszkowo. |  | Klosz- poliwęglan przeźroczysty, stabilizowany UV. |  |  | 263cm | Podwójna | Sterowanie światłem w systemie: DALI outdoor pełny program. Zasilacz zaprogramowany na max prąd. Programowanie pozostałych parametrów po uzgodnieniu z Działem Handlowym firmy Norlys. | 21.3 | 23.7 | 44x38x232 |  |  |  | 2 Moduły LED | Philips Fortimo FastFlex LED 2x6 DP G5 4K | Philips Xi FP 40W 0.2-0.7A SNLDAE 230V S175 929002128306 | 100000 | DALI2 / NightDim (XI FP NLD) |  |  |  | 0.9% | SDCM5 | 70 | <=0 |  | D | D | PF 0,92 | 7% | 6 / 10kV |  | +25°C | Ta max=+65°C | 21A / 225µs | [11 empty] | 0.1 | 0.1 |  |  |  | 3091GA0009 Kotwa montażowa do zabetonowania (kotwa L700mm). |  | ZS1011zx0009 Zestaw serwisowy. | TAK | TAK
1012AL0009 | 1012AL | TRYSIL POLE LUMINAIRE. 300CM 4XLED 3347LM 3000K DIM. | Trysil |  | Oprawa | Post |  | Aluminium |  | Aluminium |  | Nie | LED zintegrowane | AC | DIM. | 30,2W | 34W | 5496lm | 3347lm |  |  | IP65 | IK10 | 3000K | szerokie dół | 118x24x300 | > 102 000h | Tak |  | Profil aluminiowy wyciskany, malowany proszkowo. |  | Klosz- poliwęglan przeźroczysty ze strukturą, stabilizowany UV. | Uszczelka silikonowa. |  | 300cm | Podwójna | Oprawa ściemnialna fazowo TRAILING EDGE (TE) - LEADING EDGE (LE) | 23.3 | 26 | 44x38x232 |  |  |  | 4 Moduły LED | Cree DK200305 V3 JB2835 3V 3K | TCI Mini JOLLY 20W code 127556 Triac | 0 |  |  |  |  | 0.4% | SDCM3 | 80 | <=0 |  | C | C | PF 0,85 | 10% |  |  | +25°C | Ta max=+65°C | 10A / 50µs | [16 empty] | 3091GA0009 Kotwa montażowa do zabetonowania (kotwa L700mm). |  | ZS1012zx0009 Zestaw serwisowy. | TAK | TAK
1012BL0009 | 1012 | TRYSIL POLE LUMINAIRE. 300CM 4XLED 3347LM 3000K DIM. | Trysil |  | Oprawa | Post |  | Aluminium |  | Czarny |  | Nie | LED zintegrowane | AC | DIM. | 30,2W | 34W | 5496lm | 3347lm |  |  | IP65 | IK10 | 3000K | szerokie dół | 118x24x300 | > 102 000h | Tak |  | Profil aluminiowy wyciskany, malowany proszkowo. |  | Klosz- poliwęglan przeźroczysty ze strukturą, stabilizowany UV. | Uszczelka silikonowa. |  | 300cm | Podwójna | Oprawa ściemnialna fazowo TRAILING EDGE (TE) - LEADING EDGE (LE) | 23.3 | 26 | 44x38x232 |  |  |  | 4 Moduły LED | Cree DK200305 V3 JB2835 3V 3K | TCI Mini JOLLY 20W code 127556 Triac | 0 |  |  |  |  | 0.4% | SDCM3 | 80 | <=0 |  | C | C | PF 0,85 | 10% |  |  | +25°C | Ta max=+65°C | 10A / 50µs | [16 empty] | 3091GA0009 Kotwa montażowa do zabetonowania (kotwa L700mm). |  | ZS1012zx0009 Zestaw serwisowy. | TAK | TAK
1012GR0009 | 1012GR | TRYSIL POLE LUMINAIRE. 300CM 4XLED 3347LM 3000K DIM. | Trysil |  | Oprawa | Post |  | Aluminium |  | Grafitowy |  | Nie | LED zintegrowane | AC | DIM. | 30,2W | 34W | 5496lm | 3347lm |  |  | IP65 | IK10 | 3000K | szerokie dół | 118x24x300 | > 102 000h | Tak |  | Profil aluminiowy wyciskany, malowany proszkowo. |  | Klosz- poliwęglan przeźroczysty ze strukturą, stabilizowany UV. | Uszczelka silikonowa. |  | 300cm | Podwójna | Oprawa ściemnialna fazowo TRAILING EDGE (TE) - LEADING EDGE (LE) | 23.3 | 26 | 44x38x232 |  |  |  | 4 Moduły LED | Cree DK200305 V3 JB2835 3V 3K | TCI Mini JOLLY 20W code 127556 Triac | 0 |  |  |  |  | 0.4% | SDCM3 | 80 | <=0 |  | C | C | PF 0,85 | 10% |  |  | +25°C | Ta max=+65°C | 10A / 50µs | [16 empty] | 3091GA0009 Kotwa montażowa do zabetonowania (kotwa L700mm). |  | ZS1012zx0009 Zestaw serwisowy. | TAK | TAK
1013AL0009 | 1013AL | TRYSIL POLE LUMINAIRE. 300CM 4XLED 3448LM 4000K DIM. | Trysil |  | Oprawa | Post |  | Aluminium |  | Aluminium |  | Nie | LED zintegrowane | AC | DIM. | 30,2W | 33W | 5840lm | 3448lm |  |  | IP65 | IK10 | 4000K | szerokie dół | 118x24x300 | > 102 000h | Tak |  | Profil aluminiowy wyciskany, malowany proszkowo. |  | Klosz- poliwęglan przeźroczysty ze strukturą, stabilizowany UV. | Uszczelka silikonowa. |  | 300cm | Podwójna | Oprawa ściemnialna fazowo TRAILING EDGE (TE) - LEADING EDGE (LE) | 23.3 | 26 | 44x38x232 |  |  |  | 4 Moduły LED | Cree DK200305 V3 JB2835 3V 4K | TCI Mini JOLLY 20W code 127556 Triac | 0 |  |  |  |  | 0.9% | SDCM3 | 80 | <=0 |  | C | C | PF 0,84 | 10% |  |  | +25°C | Ta max=+65°C | 10A / 50µs | [16 empty] | 3091GA0009 Kotwa montażowa do zabetonowania (kotwa L700mm). |  | ZS1013zx0009 Zestaw serwisowy. | TAK | TAK
1013BL0009 | 1013 | TRYSIL POLE LUMINAIRE. 300CM 4XLED 3448LM 4000K DIM. | Trysil |  | Oprawa | Post |  | Aluminium |  | Czarny |  | Nie | LED zintegrowane | AC | DIM. | 30,2W | 33W | 5840lm | 3448lm |  |  | IP65 | IK10 | 4000K | szerokie dół | 118x24x300 | > 102 000h | Tak |  | Profil aluminiowy wyciskany, malowany proszkowo. |  | Klosz- poliwęglan przeźroczysty ze strukturą, stabilizowany UV. | Uszczelka silikonowa. |  | 300cm | Podwójna | Oprawa ściemnialna fazowo TRAILING EDGE (TE) - LEADING EDGE (LE) | 23.3 | 26 | 44x38x232 |  |  |  | 4 Moduły LED | Cree DK200305 V3 JB2835 3V 4K | TCI Mini JOLLY 20W code 127556 Triac | 0 |  |  |  |  | 0.9% | SDCM3 | 80 | <=0 |  | C | C | PF 0,84 | 10% |  |  | +25°C | Ta max=+65°C | 10A / 50µs | [16 empty] | 3091GA0009 Kotwa montażowa do zabetonowania (kotwa L700mm). |  | ZS1013zx0009 Zestaw serwisowy. | TAK | TAK
1013GR0009 | 1013GR | TRYSIL POLE LUMINAIRE. 300CM 4XLED 3448LM 4000K DIM. | Trysil |  | Oprawa | Post |  | Aluminium |  | Grafitowy |  | Nie | LED zintegrowane | AC | DIM. | 30,2W | 33W | 5840lm | 3448lm |  |  | IP65 | IK10 | 4000K | szerokie dół | 118x24x300 | > 102 000h | Tak |  | Profil aluminiowy wyciskany, malowany proszkowo. |  | Klosz- poliwęglan przeźroczysty ze strukturą, stabilizowany UV. | Uszczelka silikonowa. |  | 300cm | Podwójna | Oprawa ściemnialna fazowo TRAILING EDGE (TE) - LEADING EDGE (LE) | 23.3 | 26 | 44x38x232 |  |  |  | 4 Moduły LED | Cree DK200305 V3 JB2835 3V 4K | TCI Mini JOLLY 20W code 127556 Triac | 0 |  |  |  |  | 0.9% | SDCM3 | 80 | <=0 |  | C | C | PF 0,84 | 10% |  |  | +25°C | Ta max=+65°C | 10A / 50µs | [16 empty] | 3091GA0009 Kotwa montażowa do zabetonowania (kotwa L700mm). |  | ZS1013zx0009 Zestaw serwisowy. | TAK | TAK
1014AL0009 | 1014AL | TRYSIL POLE LUMINAIRE. 300CM 4XLED 3901LM 3000K DALI | Trysil |  | Oprawa | Post |  | Aluminium |  | Aluminium |  | Nie | LED zintegrowane | AC | DALI | 34,8W | 40W | 6256lm | 3901lm |  |  | IP65 | IK10 | 3000K | szerokie dół | 118x24x300 | > 102 000h | Tak |  | Profil aluminiowy wyciskany, malowany proszkowo. |  | Klosz- poliwęglan przeźroczysty ze strukturą, stabilizowany UV. | Uszczelka silikonowa. |  | 300cm | Podwójna | Sterowanie światłem w systemie: DALI2 | 23.3 | 26 | 44x38x232 |  |  |  | 4 Moduły LED | Cree DK200305 V3 JB2835 3V 3K | TCI Mini JOLLY 20W code 151403 DALI | 0 |  |  |  |  | 0.4% | SDCM3 | 80 | <=0 |  | C | C | PF 0,96 |  |  |  | +25°C | Ta max=+65°C | 10A / 50µs | [11 empty] | 0 | 0 |  |  |  | 3091GA0009 Kotwa montażowa do zabetonowania (kotwa L700mm). |  | ZS1038zx0009 Zestaw serwisowy. | TAK | TAK
1014BL0009 | 1014 | TRYSIL POLE LUMINAIRE. 300CM 4XLED 3901LM 3000K DALI | Trysil |  | Oprawa | Post |  | Aluminium |  | Czarny |  | Nie | LED zintegrowane | AC | DALI | 34,8W | 40W | 6256lm | 3901lm |  |  | IP65 | IK10 | 3000K | szerokie dół | 118x24x300 | > 102 000h | Tak |  | Profil aluminiowy wyciskany, malowany proszkowo. |  | Klosz- poliwęglan przeźroczysty ze strukturą, stabilizowany UV. | Uszczelka silikonowa. |  | 300cm | Podwójna | Sterowanie światłem w systemie: DALI2 | 23.3 | 26 | 44x38x232 |  |  |  | 4 Moduły LED | Cree DK200305 V3 JB2835 3V 3K | TCI Mini JOLLY 20W code 151403 DALI | 0 |  |  |  |  | 0.4% | SDCM3 | 80 | <=0 |  | C | C | PF 0,96 |  |  |  | +25°C | Ta max=+65°C | 10A / 50µs | [11 empty] | 0 | 0 |  |  |  | 3091GA0009 Kotwa montażowa do zabetonowania (kotwa L700mm). |  | ZS1038zx0009 Zestaw serwisowy. | TAK | TAK
1014GR0009 | 1014GR | TRYSIL POLE LUMINAIRE. 300CM 4XLED 3901LM 3000K DALI | Trysil |  | Oprawa | Post |  | Aluminium |  | Grafitowy |  | Nie | LED zintegrowane | AC | DALI | 34,8W | 40W | 6256lm | 3901lm |  |  | IP65 | IK10 | 3000K | szerokie dół | 118x24x300 | > 102 000h | Tak |  | Profil aluminiowy wyciskany, malowany proszkowo. |  | Klosz- poliwęglan przeźroczysty ze strukturą, stabilizowany UV. | Uszczelka silikonowa. |  | 300cm | Podwójna | Sterowanie światłem w systemie: DALI2 | 23.3 | 26 | 44x38x232 |  |  |  | 4 Moduły LED | Cree DK200305 V3 JB2835 3V 3K | TCI Mini JOLLY 20W code 151403 DALI | 0 |  |  |  |  | 0.4% | SDCM3 | 80 | <=0 |  | C | C | PF 0,96 |  |  |  | +25°C | Ta max=+65°C | 10A / 50µs | [11 empty] | 0 | 0 |  |  |  | 3091GA0009 Kotwa montażowa do zabetonowania (kotwa L700mm). |  | ZS1038zx0009 Zestaw serwisowy. | TAK | TAK
1015AL0009 | 1015AL | TRYSIL POLE LUMINAIRE. 300CM 4XLED 4145LM 4000K DALI | Trysil |  | Oprawa | Post |  | Aluminium |  | Aluminium |  | Nie | LED zintegrowane | AC | DALI | 34,8W | 40W | 6648lm | 4145lm |  |  | IP65 | IK10 | 4000K | szerokie dół | 118x24x300 | > 102000h | Tak |  | Profil aluminiowy wyciskany, malowany proszkowo. |  | Klosz- poliwęglan przeźroczysty ze strukturą, stabilizowany UV. | Uszczelka silikonowa. |  | 300cm | Podwójna | Sterowanie światłem w systemie: DALI2 | 23.3 | 26 | 44x38x232 |  |  |  | 4 Moduły LED | Cree DK200305 V3 JB2835 3V 4K | TCI Mini JOLLY 20W code 151403 DALI | 0 |  |  |  |  | 0.4% | SDCM3 | 80 | <=0 |  | C | C | PF 0,96 |  |  |  | +25°C | Ta max=+65°C | 10A / 50µs | [11 empty] | 0 | 0 |  |  |  | 3091GA0009 Kotwa montażowa do zabetonowania (kotwa L700mm). |  | ZS1039zx0009 Zestaw serwisowy. | TAK | TAK
1015BL0009 | 1015 | TRYSIL POLE LUMINAIRE. 300CM 4XLED 4145LM 4000K DALI | Trysil |  | Oprawa | Post |  | Aluminium |  | Czarny |  | Nie | LED zintegrowane | AC | DALI | 34,8W | 40W | 6648lm | 4145lm |  |  | IP65 | IK10 | 4000K | szerokie dół | 118x24x300 | > 102000h | Tak |  | Profil aluminiowy wyciskany, malowany proszkowo. |  | Klosz- poliwęglan przeźroczysty ze strukturą, stabilizowany UV. | Uszczelka silikonowa. |  | 300cm | Podwójna | Sterowanie światłem w systemie: DALI2 | 23.3 | 26 | 44x38x232 |  |  |  | 4 Moduły LED | Cree DK200305 V3 JB2835 3V 4K | TCI Mini JOLLY 20W code 151403 DALI | 0 |  |  |  |  | 0.4% | SDCM3 | 80 | <=0 |  | C | C | PF 0,96 |  |  |  | +25°C | Ta max=+65°C | 10A / 50µs | [11 empty] | 0 | 0 |  |  |  | 3091GA0009 Kotwa montażowa do zabetonowania (kotwa L700mm). |  | ZS1039zx0009 Zestaw serwisowy. | TAK | TAK
1015GR0009 | 1015GR | TRYSIL POLE LUMINAIRE. 300CM 4XLED 4145LM 4000K DALI | Trysil |  | Oprawa | Post |  | Aluminium |  | Grafitowy |  | Nie | LED zintegrowane | AC | DALI | 34,8W | 40W | 6648lm | 4145lm |  |  | IP65 | IK10 | 4000K | szerokie dół | 118x24x300 | > 102000h | Tak |  | Profil aluminiowy wyciskany, malowany proszkowo. |  | Klosz- poliwęglan przeźroczysty ze strukturą, stabilizowany UV. | Uszczelka silikonowa. |  | 300cm | Podwójna | Sterowanie światłem w systemie: DALI2 | 23.3 | 26 | 44x38x232 |  |  |  | 4 Moduły LED | Cree DK200305 V3 JB2835 3V 4K | TCI Mini JOLLY 20W code 151403 DALI | 0 |  |  |  |  | 0.4% | SDCM3 | 80 | <=0 |  | C | C | PF 0,96 |  |  |  | +25°C | Ta max=+65°C | 10A / 50µs | [11 empty] | 0 | 0 |  |  |  | 3091GA0009 Kotwa montażowa do zabetonowania (kotwa L700mm). |  | ZS1039zx0009 Zestaw serwisowy. | TAK | TAK
1018AL0009 | 1018AL | TRYSIL POLE LUMINAIRE. 300CM 2XLED 3277LM VSM 3000K DALI2 | Trysil |  | Oprawa | Pole |  | Aluminium |  | Aluminium |  | Tak | LED zintegrowane | AC | DALI2 | 19,7W | 23,3W | 3382lm | 3277lm |  |  | IP65 | IK10 | 3000K | szerokie dół | 118x24x300 | > 100 000h | Tak |  | Profil aluminiowy wyciskany, malowany proszkowo. |  | Klosz- poliwęglan przeźroczysty, stabilizowany UV. |  |  | 300cm | Podwójna | Sterowanie światłem w systemie: DALI outdoor pełny program. Zasilacz zaprogramowany na max prąd. Programowanie pozostałych parametrów po uzgodnieniu z Działem Handlowym firmy Norlys. | 23.3 | 26 | 44x38x232 |  |  |  | 2 Moduły LED | Philips Fortimo FastFlex LED 2x6 DP G5 3K | Philips Xi FP 40W 0.2-0.7A SNLDAE 230V S175 929002128306 | 100000 | DALI2 / NightDim (XI FP NLD) |  |  |  | 0.9% | SDCM5 | 70 | <=0 |  | D | D | PF 0,95 | 7% | 6 / 10kV |  | +25°C | Ta max=+65°C | 21A / 225µs | [11 empty] | 0.1 | 0.1 |  |  |  | 3091GA0009 Kotwa montażowa do zabetonowania (kotwa L700mm). |  | ZS1042zx0009 Zestaw serwisowy. | TAK | TAK
1018BL0009 | 1018 | TRYSIL POLE LUMINAIRE. 300CM 2XLED 3277LM VSM 3000K DALI2 | Trysil |  | Oprawa | Pole |  | Aluminium |  | Czarny |  | Tak | LED zintegrowane | AC | DALI2 | 19,7W | 23,3W | 3382lm | 3277lm |  |  | IP65 | IK10 | 3000K | szerokie dół | 118x24x300 | > 100 000h | Tak |  | Profil aluminiowy wyciskany, malowany proszkowo. |  | Klosz- poliwęglan przeźroczysty, stabilizowany UV. |  |  | 300cm | Podwójna | Sterowanie światłem w systemie: DALI outdoor pełny program. Zasilacz zaprogramowany na max prąd. Programowanie pozostałych parametrów po uzgodnieniu z Działem Handlowym firmy Norlys. | 23.3 | 26 | 44x38x232 |  |  |  | 2 Moduły LED | Philips Fortimo FastFlex LED 2x6 DP G5 3K | Philips Xi FP 40W 0.2-0.7A SNLDAE 230V S175 929002128306 | 100000 | DALI2 / NightDim (XI FP NLD) |  |  |  | 0.9% | SDCM5 | 70 | <=0 |  | D | D | PF 0,95 | 7% | 6 / 10kV |  | +25°C | Ta max=+65°C | 21A / 225µs | [11 empty] | 0.1 | 0.1 |  |  |  | 3091GA0009 Kotwa montażowa do zabetonowania (kotwa L700mm). |  | ZS1042zx0009 Zestaw serwisowy. | TAK | TAK
1018GR0009 | 1018GR | TRYSIL POLE LUMINAIRE. 300CM 2XLED 3277LM VSM 3000K DALI2 | Trysil |  | Oprawa | Pole |  | Aluminium |  | Grafitowy |  | Tak | LED zintegrowane | AC | DALI2 | 19,7W | 23,3W | 3382lm | 3277lm |  |  | IP65 | IK10 | 3000K | szerokie dół | 118x24x300 | > 100 000h | Tak |  | Profil aluminiowy wyciskany, malowany proszkowo. |  | Klosz- poliwęglan przeźroczysty, stabilizowany UV. |  |  | 300cm | Podwójna | Sterowanie światłem w systemie: DALI outdoor pełny program. Zasilacz zaprogramowany na max prąd. Programowanie pozostałych parametrów po uzgodnieniu z Działem Handlowym firmy Norlys. | 23.3 | 26 | 44x38x232 |  |  |  | 2 Moduły LED | Philips Fortimo FastFlex LED 2x6 DP G5 3K | Philips Xi FP 40W 0.2-0.7A SNLDAE 230V S175 929002128306 | 100000 | DALI2 / NightDim (XI FP NLD) |  |  |  | 0.9% | SDCM5 | 70 | <=0 |  | D | D | PF 0,95 | 7% | 6 / 10kV |  | +25°C | Ta max=+65°C | 21A / 225µs | [11 empty] | 0.1 | 0.1 |  |  |  | 3091GA0009 Kotwa montażowa do zabetonowania (kotwa L700mm). |  | ZS1042zx0009 Zestaw serwisowy. | TAK | TAK
1019AL0009 | 1019AL | TRYSIL POLE LUMINAIRE. 300CM 2XLED 3425LM VSM 4000K DALI2 | Trysil |  | Oprawa | Pole |  | Aluminium |  | Aluminium |  | Tak | LED zintegrowane | AC | DALI2 | 19,7W | 23,3W | 3663lm | 3425lm |  |  | IP65 | IK10 | 4000K | szerokie dół | 118x24x300 | > 100 000h | Tak |  | Profil aluminiowy wyciskany, malowany proszkowo. |  | Klosz- poliwęglan przeźroczysty, stabilizowany UV. |  |  | 300cm | Podwójna | Sterowanie światłem w systemie: DALI outdoor pełny program. Zasilacz zaprogramowany na max prąd. Programowanie pozostałych parametrów po uzgodnieniu z Działem Handlowym firmy Norlys. | 23.3 | 26 | 44x38x232 |  |  |  | 2 Moduły LED | Philips Fortimo FastFlex LED 2x6 DP G5 4K | Philips Xi FP 40W 0.2-0.7A SNLDAE 230V S175 929002128306 | 100000 | DALI2 / NightDim (XI FP NLD) |  |  |  | 0.9% | SDCM5 | 70 | <=0 |  | D | D | PF 0,95 | 7% | 6 / 10kV |  | +25°C | Ta max=+65°C | 21A / 225µs | [11 empty] | 0.1 | 0.1 |  |  |  | 3091GA0009 Kotwa montażowa do zabetonowania (kotwa L700mm). |  | ZS1043zx0009 Zestaw serwisowy. | TAK | TAK
1019BL0009 | 1019 | TRYSIL POLE LUMINAIRE. 300CM 2XLED 3425LM VSM 4000K DALI2 | Trysil |  | Oprawa | Pole |  | Aluminium |  | Czarny |  | Tak | LED zintegrowane | AC | DALI2 | 19,7W | 23,3W | 3663lm | 3425lm |  |  | IP65 | IK10 | 4000K | szerokie dół | 118x24x300 | > 100 000h | Tak |  | Profil aluminiowy wyciskany, malowany proszkowo. |  | Klosz- poliwęglan przeźroczysty, stabilizowany UV. |  |  | 300cm | Podwójna | Sterowanie światłem w systemie: DALI outdoor pełny program. Zasilacz zaprogramowany na max prąd. Programowanie pozostałych parametrów po uzgodnieniu z Działem Handlowym firmy Norlys. | 23.3 | 26 | 44x38x232 |  |  |  | 2 Moduły LED | Philips Fortimo FastFlex LED 2x6 DP G5 4K | Philips Xi FP 40W 0.2-0.7A SNLDAE 230V S175 929002128306 | 100000 | DALI2 / NightDim (XI FP NLD) |  |  |  | 0.9% | SDCM5 | 70 | <=0 |  | D | D | PF 0,95 | 7% | 6 / 10kV |  | +25°C | Ta max=+65°C | 21A / 225µs | [11 empty] | 0.1 | 0.1 |  |  |  | 3091GA0009 Kotwa montażowa do zabetonowania (kotwa L700mm). |  | ZS1043zx0009 Zestaw serwisowy. | TAK | TAK
1019GR0009 | 1019GR | TRYSIL POLE LUMINAIRE. 300CM 2XLED 3425LM VSM 4000K DALI2 | Trysil |  | Oprawa | Pole |  | Aluminium |  | Grafitowy |  | Tak | LED zintegrowane | AC | DALI2 | 19,7W | 23,3W | 3663lm | 3425lm |  |  | IP65 | IK10 | 4000K | szerokie dół | 118x24x300 | > 100 000h | Tak |  | Profil aluminiowy wyciskany, malowany proszkowo. |  | Klosz- poliwęglan przeźroczysty, stabilizowany UV. |  |  | 300cm | Podwójna | Sterowanie światłem w systemie: DALI outdoor pełny program. Zasilacz zaprogramowany na max prąd. Programowanie pozostałych parametrów po uzgodnieniu z Działem Handlowym firmy Norlys. | 23.3 | 26 | 44x38x232 |  |  |  | 2 Moduły LED | Philips Fortimo FastFlex LED 2x6 DP G5 4K | Philips Xi FP 40W 0.2-0.7A SNLDAE 230V S175 929002128306 | 100000 | DALI2 / NightDim (XI FP NLD) |  |  |  | 0.9% | SDCM5 | 70 | <=0 |  | D | D | PF 0,95 | 7% | 6 / 10kV |  | +25°C | Ta max=+65°C | 21A / 225µs | [11 empty] | 0.1 | 0.1 |  |  |  | 3091GA0009 Kotwa montażowa do zabetonowania (kotwa L700mm). |  | ZS1043zx0009 Zestaw serwisowy. | TAK | TAK
1022AL0009 | 1022AL | TRYSIL POLE LUMINAIRE. 300CM 2XLED 3194LM SCL 3000K DALI2 | Trysil |  | Oprawa | Pole |  | Aluminium |  | Aluminium |  | Tak | LED zintegrowane | AC | DALI2 | 19,7W | 23,3W | 3382lm | 3194lm |  |  | IP65 | IK10 | 3000K | szerokie dół | 118x24x300 | > 100 000h | Tak |  | Profil aluminiowy wyciskany, malowany proszkowo. |  | Klosz- poliwęglan przeźroczysty, stabilizowany UV. |  |  | 300cm | Podwójna | Sterowanie światłem w systemie: DALI outdoor pełny program. Zasilacz zaprogramowany na max prąd. Programowanie pozostałych parametrów po uzgodnieniu z Działem Handlowym firmy Norlys. | 23.3 | 26 | 44x38x323 |  |  |  | 2 Moduły LED | Philips Fortimo FastFlex LED 2x6 DP G5 3K | Philips Xi FP 40W 0.2-0.7A SNLDAE 230V S175 929002128306 | 100000 | DALI2 / NightDim (XI FP NLD) |  |  |  | 0.9% | SDCM5 | 70 | <=0 |  | D | D | PF 0,95 | 7% | 6 / 10kV |  | +25°C | Ta max=+65°C | 21A / 225µs | [11 empty] | 0.1 | 0.1 |  |  |  | 3091GA0009 Kotwa montażowa do zabetonowania (kotwa L700mm). |  | ZS1046zx0009 Zestaw serwisowy. | TAK | TAK
1022BL0009 | 1022 | TRYSIL POLE LUMINAIRE. 300CM 2XLED 3194LM SCL 3000K DALI2 | Trysil |  | Oprawa | Pole |  | Aluminium |  | Czarny |  | Tak | LED zintegrowane | AC | DALI2 | 19,7W | 23,3W | 3382lm | 3194lm |  |  | IP65 | IK10 | 3000K | szerokie dół | 118x24x300 | > 100 000h | Tak |  | Profil aluminiowy wyciskany, malowany proszkowo. |  | Klosz- poliwęglan przeźroczysty, stabilizowany UV. |  |  | 300cm | Podwójna | Sterowanie światłem w systemie: DALI outdoor pełny program. Zasilacz zaprogramowany na max prąd. Programowanie pozostałych parametrów po uzgodnieniu z Działem Handlowym firmy Norlys. | 23.3 | 26 | 44x38x323 |  |  |  | 2 Moduły LED | Philips Fortimo FastFlex LED 2x6 DP G5 3K | Philips Xi FP 40W 0.2-0.7A SNLDAE 230V S175 929002128306 | 100000 | DALI2 / NightDim (XI FP NLD) |  |  |  | 0.9% | SDCM5 | 70 | <=0 |  | D | D | PF 0,95 | 7% | 6 / 10kV |  | +25°C | Ta max=+65°C | 21A / 225µs | [11 empty] | 0.1 | 0.1 |  |  |  | 3091GA0009 Kotwa montażowa do zabetonowania (kotwa L700mm). |  | ZS1046zx0009 Zestaw serwisowy. | TAK | TAK
1022GR0009 | 1022GR | TRYSIL POLE LUMINAIRE. 300CM 2XLED 3194LM SCL 3000K DALI2 | Trysil |  | Oprawa | Pole |  | Aluminium |  | Grafitowy |  | Tak | LED zintegrowane | AC | DALI2 | 19,7W | 23,3W | 3382lm | 3194lm |  |  | IP65 | IK10 | 3000K | szerokie dół | 118x24x300 | > 100 000h | Tak |  | Profil aluminiowy wyciskany, malowany proszkowo. |  | Klosz- poliwęglan przeźroczysty, stabilizowany UV. |  |  | 300cm | Podwójna | Sterowanie światłem w systemie: DALI outdoor pełny program. Zasilacz zaprogramowany na max prąd. Programowanie pozostałych parametrów po uzgodnieniu z Działem Handlowym firmy Norlys. | 23.3 | 26 | 44x38x323 |  |  |  | 2 Moduły LED | Philips Fortimo FastFlex LED 2x6 DP G5 3K | Philips Xi FP 40W 0.2-0.7A SNLDAE 230V S175 929002128306 | 100000 | DALI2 / NightDim (XI FP NLD) |  |  |  | 0.9% | SDCM5 | 70 | <=0 |  | D | D | PF 0,95 | 7% | 6 / 10kV |  | +25°C | Ta max=+65°C | 21A / 225µs | [11 empty] | 0.1 | 0.1 |  |  |  | 3091GA0009 Kotwa montażowa do zabetonowania (kotwa L700mm). |  | ZS1046zx0009 Zestaw serwisowy. | TAK | TAK
1023AL0009 | 1023AL | TRYSIL POLE LUMINAIRE. 300CM 2XLED 3308LM SCL 4000K DALI2 | Trysil |  | Oprawa | Pole |  | Aluminium |  | Aluminium |  | Tak | LED zintegrowane | AC | DALI2 | 19,7W | 23,3W | 3663lm | 3308lm |  |  | IP65 | IK10 | 4000K | szerokie dół | 118x24x300 | > 100 000h | Tak |  | Profil aluminiowy wyciskany, malowany proszkowo. |  | Klosz- poliwęglan przeźroczysty, stabilizowany UV. |  |  | 300cm | Podwójna | Sterowanie światłem w systemie: DALI outdoor pełny program. Zasilacz zaprogramowany na max prąd. Programowanie pozostałych parametrów po uzgodnieniu z Działem Handlowym firmy Norlys. | 23.3 | 26 | 44x38x323 |  |  |  | 2 Moduły LED | Philips Fortimo FastFlex LED 2x6 DP G5 4K | Philips Xi FP 40W 0.2-0.7A SNLDAE 230V S175 929002128306 | 100000 | DALI2 / NightDim (XI FP NLD) |  |  |  | 0.9% | SDCM5 | 70 | <=0 |  | D | D | PF 0,95 | 7% | 6 / 10kV |  | +25°C | Ta max=+65°C | 21A / 225µs | [11 empty] | 0.1 | 0.1 |  |  |  | 3091GA0009 Kotwa montażowa do zabetonowania (kotwa L700mm). |  | ZS1047zx0009 Zestaw serwisowy. | TAK | TAK
1023BL0009 | 1023 | TRYSIL POLE LUMINAIRE. 300CM 2XLED 3308LM SCL 4000K DALI2 | Trysil |  | Oprawa | Pole |  | Aluminium |  | Czarny |  | Tak | LED zintegrowane | AC | DALI2 | 19,7W | 23,3W | 3663lm | 3308lm |  |  | IP65 | IK10 | 4000K | szerokie dół | 118x24x300 | > 100 000h | Tak |  | Profil aluminiowy wyciskany, malowany proszkowo. |  | Klosz- poliwęglan przeźroczysty, stabilizowany UV. |  |  | 300cm | Podwójna | Sterowanie światłem w systemie: DALI outdoor pełny program. Zasilacz zaprogramowany na max prąd. Programowanie pozostałych parametrów po uzgodnieniu z Działem Handlowym firmy Norlys. | 23.3 | 26 | 44x38x323 |  |  |  | 2 Moduły LED | Philips Fortimo FastFlex LED 2x6 DP G5 4K | Philips Xi FP 40W 0.2-0.7A SNLDAE 230V S175 929002128306 | 100000 | DALI2 / NightDim (XI FP NLD) |  |  |  | 0.9% | SDCM5 | 70 | <=0 |  | D | D | PF 0,95 | 7% | 6 / 10kV |  | +25°C | Ta max=+65°C | 21A / 225µs | [11 empty] | 0.1 | 0.1 |  |  |  | 3091GA0009 Kotwa montażowa do zabetonowania (kotwa L700mm). |  | ZS1047zx0009 Zestaw serwisowy. | TAK | TAK
1023GR0009 | 1023GR | TRYSIL POLE LUMINAIRE. 300CM 2XLED 3308LM SCL 4000K DALI2 | Trysil |  | Oprawa | Pole |  | Aluminium |  | Grafitowy |  | Tak | LED zintegrowane | AC | DALI2 | 19,7W | 23,3W | 3663lm | 3308lm |  |  | IP65 | IK10 | 4000K | szerokie dół | 118x24x300 | > 100 000h | Tak |  | Profil aluminiowy wyciskany, malowany proszkowo. |  | Klosz- poliwęglan przeźroczysty, stabilizowany UV. |  |  | 300cm | Podwójna | Sterowanie światłem w systemie: DALI outdoor pełny program. Zasilacz zaprogramowany na max prąd. Programowanie pozostałych parametrów po uzgodnieniu z Działem Handlowym firmy Norlys. | 23.3 | 26 | 44x38x323 |  |  |  | 2 Moduły LED | Philips Fortimo FastFlex LED 2x6 DP G5 4K | Philips Xi FP 40W 0.2-0.7A SNLDAE 230V S175 929002128306 | 100000 | DALI2 / NightDim (XI FP NLD) |  |  |  | 0.9% | SDCM5 | 70 | <=0 |  | D | D | PF 0,95 | 7% | 6 / 10kV |  | +25°C | Ta max=+65°C | 21A / 225µs | [11 empty] | 0.1 | 0.1 |  |  |  | 3091GA0009 Kotwa montażowa do zabetonowania (kotwa L700mm). |  | ZS1047zx0009 Zestaw serwisowy. | TAK | TAK
1024AL0009 | 1024AL | TRYSIL POLE LUMINAIRE. 350CM 4XLED 3347LM 3000K DIM. | Trysil |  | Oprawa | Post |  | Aluminium |  | Aluminium |  | Nie | LED zintegrowane | AC | DIM. | 30,2W | 34W | 5496lm | 3347lm |  |  | IP65 | IK10 | 3000K | szerokie dół | 118x24x350 | > 102 000h | Tak |  | Profil aluminiowy wyciskany, malowany proszkowo. |  | Klosz- poliwęglan przeźroczysty ze strukturą, stabilizowany UV. | Uszczelka silikonowa. |  | 350cm | Podwójna | Oprawa ściemnialna fazowo TRAILING EDGE (TE) - LEADING EDGE (LE) | 25.7 | 28.3 | 44x38x232 |  |  |  | 4 Moduły LED | Cree DK200305 V3 JB2835 3V 3K | TCI Mini JOLLY 20W code 127556 Triac | 0 |  |  |  |  | 0.4% | SDCM3 | 80 | <=0 |  | C | C | PF 0,85 | 10% |  |  | +25°C | Ta max=+65°C | 10A / 50µs | [11 empty] | 0 | 0 |  |  |  | 3091GA0009 Kotwa montażowa do zabetonowania (kotwa L700mm). |  | ZS1024zx0009 Zestaw serwisowy. | TAK | TAK
1024BL0009 | 1024 | TRYSIL POLE LUMINAIRE. 350CM 4XLED 3347LM 3000K DIM. | Trysil |  | Oprawa | Post |  | Aluminium |  | Czarny |  | Nie | LED zintegrowane | AC | DIM. | 30,2W | 34W | 5496lm | 3347lm |  |  | IP65 | IK10 | 3000K | szerokie dół | 118x24x350 | > 102 000h | Tak |  | Profil aluminiowy wyciskany, malowany proszkowo. |  | Klosz- poliwęglan przeźroczysty ze strukturą, stabilizowany UV. | Uszczelka silikonowa. |  | 350cm | Podwójna | Oprawa ściemnialna fazowo TRAILING EDGE (TE) - LEADING EDGE (LE) | 25.7 | 28.3 | 44x38x232 |  |  |  | 4 Moduły LED | Cree DK200305 V3 JB2835 3V 3K | TCI Mini JOLLY 20W code 127556 Triac | 0 |  |  |  |  | 0.4% | SDCM3 | 80 | <=0 |  | C | C | PF 0,85 | 10% |  |  | +25°C | Ta max=+65°C | 10A / 50µs | [11 empty] | 0 | 0 |  |  |  | 3091GA0009 Kotwa montażowa do zabetonowania (kotwa L700mm). |  | ZS1024zx0009 Zestaw serwisowy. | TAK | TAK
1024GR0009 | 1024GR | TRYSIL POLE LUMINAIRE. 350CM 4XLED 3347LM 3000K DIM. | Trysil |  | Oprawa | Post |  | Aluminium |  | Grafitowy |  | Nie | LED zintegrowane | AC | DIM. | 30,2W | 34W | 5496lm | 3347lm |  |  | IP65 | IK10 | 3000K | szerokie dół | 118x24x350 | > 102 000h | Tak |  | Profil aluminiowy wyciskany, malowany proszkowo. |  | Klosz- poliwęglan przeźroczysty ze strukturą, stabilizowany UV. | Uszczelka silikonowa. |  | 350cm | Podwójna | Oprawa ściemnialna fazowo TRAILING EDGE (TE) - LEADING EDGE (LE) | 25.7 | 28.3 | 44x38x232 |  |  |  | 4 Moduły LED | Cree DK200305 V3 JB2835 3V 3K | TCI Mini JOLLY 20W code 127556 Triac | 0 |  |  |  |  | 0.4% | SDCM3 | 80 | <=0 |  | C | C | PF 0,85 | 10% |  |  | +25°C | Ta max=+65°C | 10A / 50µs | [11 empty] | 0 | 0 |  |  |  | 3091GA0009 Kotwa montażowa do zabetonowania (kotwa L700mm). |  | ZS1024zx0009 Zestaw serwisowy. | TAK | TAK
1025AL0009 | 1025AL | TRYSIL POLE LUMINAIRE. 350CM 4XLED 3448LM 4000K DIM. | Trysil |  | Oprawa | Post |  | Aluminium |  | Aluminium |  | Nie | LED zintegrowane | AC | DIM. | 30,2W | 34W | 5840lm | 3448lm |  |  | IP65 | IK10 | 4000K | szerokie dół | 118x24x350 | > 102 000h | Tak |  | Profil aluminiowy wyciskany, malowany proszkowo. |  | Klosz- poliwęglan przeźroczysty ze strukturą, stabilizowany UV. | Uszczelka silikonowa. |  | 350cm | Podwójna | Oprawa ściemnialna fazowo TRAILING EDGE (TE) - LEADING EDGE (LE) | 25.7 | 28.3 | 44x38x232 |  |  |  | 4 Moduły LED | Cree DK200305 V3 JB2835 3V 4K | TCI Mini JOLLY 20W code 127556 Triac | 0 |  |  |  |  | 0.4% | SDCM3 | 80 | <=0 |  | C | C | PF 0,85 | 10% |  |  | +25°C | Ta max=+65°C | 10A / 50µs | [11 empty] | 0 | 0 |  |  |  | 3091GA0009 Kotwa montażowa do zabetonowania (kotwa L700mm). |  | ZS1025zx0009 Zestaw serwisowy. | TAK | TAK
1025BL0009 | 1025 | TRYSIL POLE LUMINAIRE. 350CM 4XLED 3448LM 4000K DIM. | Trysil |  | Oprawa | Post |  | Aluminium |  | Czarny |  | Nie | LED zintegrowane | AC | DIM. | 30,2W | 34W | 5840lm | 3448lm |  |  | IP65 | IK10 | 4000K | szerokie dół | 118x24x350 | > 102 000h | Tak |  | Profil aluminiowy wyciskany, malowany proszkowo. |  | Klosz- poliwęglan przeźroczysty ze strukturą, stabilizowany UV. | Uszczelka silikonowa. |  | 350cm | Podwójna | Oprawa ściemnialna fazowo TRAILING EDGE (TE) - LEADING EDGE (LE) | 25.7 | 28.3 | 44x38x232 |  |  |  | 4 Moduły LED | Cree DK200305 V3 JB2835 3V 4K | TCI Mini JOLLY 20W code 127556 Triac | 0 |  |  |  |  | 0.4% | SDCM3 | 80 | <=0 |  | C | C | PF 0,85 | 10% |  |  | +25°C | Ta max=+65°C | 10A / 50µs | [11 empty] | 0 | 0 |  |  |  | 3091GA0009 Kotwa montażowa do zabetonowania (kotwa L700mm). |  | ZS1025zx0009 Zestaw serwisowy. | TAK | TAK
1025GR0009 | 1025GR | TRYSIL POLE LUMINAIRE. 350CM 4XLED 3448LM 4000K DIM. | Trysil |  | Oprawa | Post |  | Aluminium |  | Grafitowy |  | Nie | LED zintegrowane | AC | DIM. | 30,2W | 34W | 5840lm | 3448lm |  |  | IP65 | IK10 | 4000K | szerokie dół | 118x24x350 | > 102 000h | Tak |  | Profil aluminiowy wyciskany, malowany proszkowo. |  | Klosz- poliwęglan przeźroczysty ze strukturą, stabilizowany UV. | Uszczelka silikonowa. |  | 350cm | Podwójna | Oprawa ściemnialna fazowo TRAILING EDGE (TE) - LEADING EDGE (LE) | 25.7 | 28.3 | 44x38x232 |  |  |  | 4 Moduły LED | Cree DK200305 V3 JB2835 3V 4K | TCI Mini JOLLY 20W code 127556 Triac | 0 |  |  |  |  | 0.4% | SDCM3 | 80 | <=0 |  | C | C | PF 0,85 | 10% |  |  | +25°C | Ta max=+65°C | 10A / 50µs | [11 empty] | 0 | 0 |  |  |  | 3091GA0009 Kotwa montażowa do zabetonowania (kotwa L700mm). |  | ZS1025zx0009 Zestaw serwisowy. | TAK | TAK
1026AL0009 | 1026AL | TRYSIL POLE LUMINAIRE. 350CM 4XLED 3901LM 3000K DALI | Trysil |  | Oprawa | Post |  | Aluminium |  | Aluminium |  | Nie | LED zintegrowane | AC | DALI | 34,8W | 40W | 6256lm | 3901lm |  |  | IP65 | IK10 | 3000K | szerokie dół | 118x24x350 | > 102 000h | Tak |  | Profil aluminiowy wyciskany, malowany proszkowo. |  | Klosz- poliwęglan przeźroczysty ze strukturą, stabilizowany UV. | Uszczelka silikonowa. |  | 350cm | Podwójna | Sterowanie światłem w systemie: DALI2 | 25.7 | 28.3 | 44x38x232 |  |  |  | 4 Moduły LED | Cree DK200305 V3 JB2835 3V 3K | TCI Mini JOLLY 20W code 151403 DALI | 0 |  |  |  |  | 0.4% | SDCM3 | 80 | <=0 |  | C | C | PF 0,96 |  |  |  | +25°C | Ta max=+65°C | 10A / 50µs | [11 empty] | 0 | 0 |  |  |  | 3091GA0009 Kotwa montażowa do zabetonowania (kotwa L700mm). |  | ZS1038zx0009 Zestaw serwisowy. | TAK | TAK
1026BL0009 | 1026 | TRYSIL POLE LUMINAIRE. 350CM 4XLED 3901LM 3000K DALI | Trysil |  | Oprawa | Post |  | Aluminium |  | Czarny |  | Nie | LED zintegrowane | AC | DALI | 34,8W | 40W | 6256lm | 3901lm |  |  | IP65 | IK10 | 3000K | szerokie dół | 118x24x350 | > 102 000h | Tak |  | Profil aluminiowy wyciskany, malowany proszkowo. |  | Klosz- poliwęglan przeźroczysty ze strukturą, stabilizowany UV. | Uszczelka silikonowa. |  | 350cm | Podwójna | Sterowanie światłem w systemie: DALI2 | 25.7 | 28.3 | 44x38x232 |  |  |  | 4 Moduły LED | Cree DK200305 V3 JB2835 3V 3K | TCI Mini JOLLY 20W code 151403 DALI | 0 |  |  |  |  | 0.4% | SDCM3 | 80 | <=0 |  | C | C | PF 0,96 |  |  |  | +25°C | Ta max=+65°C | 10A / 50µs | [11 empty] | 0 | 0 |  |  |  | 3091GA0009 Kotwa montażowa do zabetonowania (kotwa L700mm). |  | ZS1038zx0009 Zestaw serwisowy. | TAK | TAK
1026GR0009 | 1026GR | TRYSIL POLE LUMINAIRE. 350CM 4XLED 3901LM 3000K DALI | Trysil |  | Oprawa | Post |  | Aluminium |  | Grafitowy |  | Nie | LED zintegrowane | AC | DALI | 34,8W | 40W | 6256lm | 3901lm |  |  | IP65 | IK10 | 3000K | szerokie dół | 118x24x350 | > 102 000h | Tak |  | Profil aluminiowy wyciskany, malowany proszkowo. |  | Klosz- poliwęglan przeźroczysty ze strukturą, stabilizowany UV. | Uszczelka silikonowa. |  | 350cm | Podwójna | Sterowanie światłem w systemie: DALI2 | 25.7 | 28.3 | 44x38x232 |  |  |  | 4 Moduły LED | Cree DK200305 V3 JB2835 3V 3K | TCI Mini JOLLY 20W code 151403 DALI | 0 |  |  |  |  | 0.4% | SDCM3 | 80 | <=0 |  | C | C | PF 0,96 |  |  |  | +25°C | Ta max=+65°C | 10A / 50µs | [11 empty] | 0 | 0 |  |  |  | 3091GA0009 Kotwa montażowa do zabetonowania (kotwa L700mm). |  | ZS1038zx0009 Zestaw serwisowy. | TAK | TAK
1027AL0009 | 1027AL | TRYSIL POLE LUMINAIRE. 350CM 4XLED 4145LM 4000K DALI | Trysil |  | Oprawa | Post |  | Aluminium |  | Aluminium |  | Nie | LED zintegrowane | AC | DALI | 34,8W | 40W | 6648lm | 4145lm |  |  | IP65 | IK10 | 4000K | szerokie dół | 118x24x350 | > 102000h | Tak |  | Profil aluminiowy wyciskany, malowany proszkowo. |  | Klosz- poliwęglan przeźroczysty ze strukturą, stabilizowany UV. | Uszczelka silikonowa. |  | 350cm | Podwójna | Sterowanie światłem w systemie: DALI2 | 25.7 | 28.3 | 44x38x232 |  |  |  | 4 Moduły LED | Cree DK200305 V3 JB2835 3V 4K | TCI Mini JOLLY 20W code 151403 DALI | 0 |  |  |  |  | 0.4% | SDCM3 | 80 | <=0 |  | C | C | PF 0,96 |  |  |  | +25°C | Ta max=+65°C | 10A / 50µs | [11 empty] | 0 | 0 |  |  |  | 3091GA0009 Kotwa montażowa do zabetonowania (kotwa L700mm). |  | ZS1039zx0009 Zestaw serwisowy. | TAK | TAK
1027BL0009 | 1027 | TRYSIL POLE LUMINAIRE. 350CM 4XLED 4145LM 4000K DALI | Trysil |  | Oprawa | Post |  | Aluminium |  | Czarny |  | Nie | LED zintegrowane | AC | DALI | 34,8W | 40W | 6648lm | 4145lm |  |  | IP65 | IK10 | 4000K | szerokie dół | 118x24x350 | > 102000h | Tak |  | Profil aluminiowy wyciskany, malowany proszkowo. |  | Klosz- poliwęglan przeźroczysty ze strukturą, stabilizowany UV. | Uszczelka silikonowa. |  | 350cm | Podwójna | Sterowanie światłem w systemie: DALI2 | 25.7 | 28.3 | 44x38x232 |  |  |  | 4 Moduły LED | Cree DK200305 V3 JB2835 3V 4K | TCI Mini JOLLY 20W code 151403 DALI | 0 |  |  |  |  | 0.4% | SDCM3 | 80 | <=0 |  | C | C | PF 0,96 |  |  |  | +25°C | Ta max=+65°C | 10A / 50µs | [11 empty] | 0 | 0 |  |  |  | 3091GA0009 Kotwa montażowa do zabetonowania (kotwa L700mm). |  | ZS1039zx0009 Zestaw serwisowy. | TAK | TAK
1027GR0009 | 1027GR | TRYSIL POLE LUMINAIRE. 350CM 4XLED 4145LM 4000K DALI | Trysil |  | Oprawa | Post |  | Aluminium |  | Grafitowy |  | Nie | LED zintegrowane | AC | DALI | 34,8W | 40W | 6648lm | 4145lm |  |  | IP65 | IK10 | 4000K | szerokie dół | 118x24x350 | > 102000h | Tak |  | Profil aluminiowy wyciskany, malowany proszkowo. |  | Klosz- poliwęglan przeźroczysty ze strukturą, stabilizowany UV. | Uszczelka silikonowa. |  | 350cm | Podwójna | Sterowanie światłem w systemie: DALI2 | 25.7 | 28.3 | 44x38x232 |  |  |  | 4 Moduły LED | Cree DK200305 V3 JB2835 3V 4K | TCI Mini JOLLY 20W code 151403 DALI | 0 |  |  |  |  | 0.4% | SDCM3 | 80 | <=0 |  | C | C | PF 0,96 |  |  |  | +25°C | Ta max=+65°C | 10A / 50µs | [11 empty] | 0 | 0 |  |  |  | 3091GA0009 Kotwa montażowa do zabetonowania (kotwa L700mm). |  | ZS1039zx0009 Zestaw serwisowy. | TAK | TAK
1030AL0009 | 1030AL | TRYSIL POLE LUMINAIRE. 350CM 2XLED 3277LM VSM 3000K DALI2 | Trysil |  | Oprawa | Pole |  | Aluminium |  | Aluminium |  | Tak | LED zintegrowane | AC | DALI2 | 19,7W | 23,3W | 3382lm | 3277lm |  |  | IP65 | IK10 | 3000K | szerokie dół | 118x24x350 | > 100 000h | Tak |  | Profil aluminiowy wyciskany, malowany proszkowo. |  | Klosz- poliwęglan przeźroczysty, stabilizowany UV. |  |  | 350cm | Podwójna | Sterowanie światłem w systemie: DALI outdoor pełny program. Zasilacz zaprogramowany na max prąd. Programowanie pozostałych parametrów po uzgodnieniu z Działem Handlowym firmy Norlys. | 25.7 | 28.3 | 44x38x232 |  |  |  | 2 Moduły LED | Philips Fortimo FastFlex LED 2x6 DP G5 3K | Philips Xi FP 40W 0.2-0.7A SNLDAE 230V S175 929002128306 | 100000 | DALI2 / NightDim (XI FP NLD) |  |  |  | 0.9% | SDCM5 | 70 | <=0 |  | D | D | PF 0,95 | 7% | 6 / 10kV |  | +25°C | Ta max=+65°C | 21A / 225µs | [11 empty] | 0.1 | 0.1 |  |  |  | 3091GA0009 Kotwa montażowa do zabetonowania (kotwa L700mm). |  | ZS1042zx0009 Zestaw serwisowy. | TAK | TAK
1030BL0009 | 1030 | TRYSIL POLE LUMINAIRE. 350CM 2XLED 3277LM VSM 3000K DALI2 | Trysil |  | Oprawa | Pole |  | Aluminium |  | Czarny |  | Tak | LED zintegrowane | AC | DALI2 | 19,7W | 23,3W | 3382lm | 3277lm |  |  | IP65 | IK10 | 3000K | szerokie dół | 118x24x350 | > 100 000h | Tak |  | Profil aluminiowy wyciskany, malowany proszkowo. |  | Klosz- poliwęglan przeźroczysty, stabilizowany UV. |  |  | 350cm | Podwójna | Sterowanie światłem w systemie: DALI outdoor pełny program. Zasilacz zaprogramowany na max prąd. Programowanie pozostałych parametrów po uzgodnieniu z Działem Handlowym firmy Norlys. | 25.7 | 28.3 | 44x38x232 |  |  |  | 2 Moduły LED | Philips Fortimo FastFlex LED 2x6 DP G5 3K | Philips Xi FP 40W 0.2-0.7A SNLDAE 230V S175 929002128306 | 100000 | DALI2 / NightDim (XI FP NLD) |  |  |  | 0.9% | SDCM5 | 70 | <=0 |  | D | D | PF 0,95 | 7% | 6 / 10kV |  | +25°C | Ta max=+65°C | 21A / 225µs | [11 empty] | 0.1 | 0.1 |  |  |  | 3091GA0009 Kotwa montażowa do zabetonowania (kotwa L700mm). |  | ZS1042zx0009 Zestaw serwisowy. | TAK | TAK
1030GR0009 | 1030GR | TRYSIL POLE LUMINAIRE. 350CM 2XLED 3277LM VSM 3000K DALI2 | Trysil |  | Oprawa | Pole |  | Aluminium |  | Grafitowy |  | Tak | LED zintegrowane | AC | DALI2 | 19,7W | 23,3W | 3382lm | 3277lm |  |  | IP65 | IK10 | 3000K | szerokie dół | 118x24x350 | > 100 000h | Tak |  | Profil aluminiowy wyciskany, malowany proszkowo. |  | Klosz- poliwęglan przeźroczysty, stabilizowany UV. |  |  | 350cm | Podwójna | Sterowanie światłem w systemie: DALI outdoor pełny program. Zasilacz zaprogramowany na max prąd. Programowanie pozostałych parametrów po uzgodnieniu z Działem Handlowym firmy Norlys. | 25.7 | 28.3 | 44x38x232 |  |  |  | 2 Moduły LED | Philips Fortimo FastFlex LED 2x6 DP G5 3K | Philips Xi FP 40W 0.2-0.7A SNLDAE 230V S175 929002128306 | 100000 | DALI2 / NightDim (XI FP NLD) |  |  |  | 0.9% | SDCM5 | 70 | <=0 |  | D | D | PF 0,95 | 7% | 6 / 10kV |  | +25°C | Ta max=+65°C | 21A / 225µs | [11 empty] | 0.1 | 0.1 |  |  |  | 3091GA0009 Kotwa montażowa do zabetonowania (kotwa L700mm). |  | ZS1042zx0009 Zestaw serwisowy. | TAK | TAK
1031AL0009 | 1031AL | TRYSIL POLE LUMINAIRE. 350CM 2XLED 3425LM VSM 4000K DALI2 | Trysil |  | Oprawa | Pole |  | Aluminium |  | Aluminium |  | Tak | LED zintegrowane | AC | DALI2 | 19,7W | 23,3W | 3663lm | 3425lm |  |  | IP65 | IK10 | 4000K | szerokie dół | 118x24x350 | > 100 000h | Tak |  | Profil aluminiowy wyciskany, malowany proszkowo. |  | Klosz- poliwęglan przeźroczysty, stabilizowany UV. |  |  | 350cm | Podwójna | Sterowanie światłem w systemie: DALI outdoor pełny program. Zasilacz zaprogramowany na max prąd. Programowanie pozostałych parametrów po uzgodnieniu z Działem Handlowym firmy Norlys. | 30.9 | 28.1 | 44x38x232 |  |  |  | 2 Moduły LED | Philips Fortimo FastFlex LED 2x6 DP G5 4K | Philips Xi FP 40W 0.2-0.7A SNLDAE 230V S175 929002128306 | 100000 | DALI2 / NightDim (XI FP NLD) |  |  |  | 0.9% | SDCM5 | 70 | <=0 |  | D | D | PF 0,95 | 7% | 6 / 10kV |  | +25°C | Ta max=+65°C | 21A / 225µs | [11 empty] | 0.1 | 0.1 |  |  |  | 3091GA0009 Kotwa montażowa do zabetonowania (kotwa L700mm). |  | ZS1043zx0009 Zestaw serwisowy. | TAK | TAK
1031BL0009 | 1031 | TRYSIL POLE LUMINAIRE. 350CM 2XLED 3425LM VSM 4000K DALI2 | Trysil |  | Oprawa | Pole |  | Aluminium |  | Czarny |  | Tak | LED zintegrowane | AC | DALI2 | 19,7W | 23,3W | 3663lm | 3425lm |  |  | IP65 | IK10 | 4000K | szerokie dół | 118x24x350 | > 100 000h | Tak |  | Profil aluminiowy wyciskany, malowany proszkowo. |  | Klosz- poliwęglan przeźroczysty, stabilizowany UV. |  |  | 350cm | Podwójna | Sterowanie światłem w systemie: DALI outdoor pełny program. Zasilacz zaprogramowany na max prąd. Programowanie pozostałych parametrów po uzgodnieniu z Działem Handlowym firmy Norlys. | 30.9 | 28.1 | 44x38x232 |  |  |  | 2 Moduły LED | Philips Fortimo FastFlex LED 2x6 DP G5 4K | Philips Xi FP 40W 0.2-0.7A SNLDAE 230V S175 929002128306 | 100000 | DALI2 / NightDim (XI FP NLD) |  |  |  | 0.9% | SDCM5 | 70 | <=0 |  | D | D | PF 0,95 | 7% | 6 / 10kV |  | +25°C | Ta max=+65°C | 21A / 225µs | [11 empty] | 0.1 | 0.1 |  |  |  | 3091GA0009 Kotwa montażowa do zabetonowania (kotwa L700mm). |  | ZS1043zx0009 Zestaw serwisowy. | TAK | TAK
1031GR0009 | 1031GR | TRYSIL POLE LUMINAIRE. 350CM 2XLED 3425LM VSM 4000K DALI2 | Trysil |  | Oprawa | Pole |  | Aluminium |  | Grafitowy |  | Tak | LED zintegrowane | AC | DALI2 | 19,7W | 23,3W | 3663lm | 3425lm |  |  | IP65 | IK10 | 4000K | szerokie dół | 118x24x350 | > 100 000h | Tak |  | Profil aluminiowy wyciskany, malowany proszkowo. |  | Klosz- poliwęglan przeźroczysty, stabilizowany UV. |  |  | 350cm | Podwójna | Sterowanie światłem w systemie: DALI outdoor pełny program. Zasilacz zaprogramowany na max prąd. Programowanie pozostałych parametrów po uzgodnieniu z Działem Handlowym firmy Norlys. | 30.9 | 28.1 | 44x38x232 |  |  |  | 2 Moduły LED | Philips Fortimo FastFlex LED 2x6 DP G5 4K | Philips Xi FP 40W 0.2-0.7A SNLDAE 230V S175 929002128306 | 100000 | DALI2 / NightDim (XI FP NLD) |  |  |  | 0.9% | SDCM5 | 70 | <=0 |  | D | D | PF 0,95 | 7% | 6 / 10kV |  | +25°C | Ta max=+65°C | 21A / 225µs | [11 empty] | 0.1 | 0.1 |  |  |  | 3091GA0009 Kotwa montażowa do zabetonowania (kotwa L700mm). |  | ZS1043zx0009 Zestaw serwisowy. | TAK | TAK
1034AL0009 | 1034AL | TRYSIL POLE LUMINAIRE. 350CM 2XLED 3194LM SCL 3000K DALI2 | Trysil |  | Oprawa | Pole |  | Aluminium |  | Aluminium |  | Tak | LED zintegrowane | AC | DALI2 | 19,7W | 23,3W | 3382lm | 3194lm |  |  | IP65 | IK10 | 3000K | szerokie dół | 118x24x350 | > 100 000h | Tak |  | Profil aluminiowy wyciskany, malowany proszkowo. |  | Klosz- poliwęglan przeźroczysty, stabilizowany UV. |  |  | 350cm | Podwójna | Sterowanie światłem w systemie: DALI outdoor pełny program. Zasilacz zaprogramowany na max prąd. Programowanie pozostałych parametrów po uzgodnieniu z Działem Handlowym firmy Norlys. | 25.7 | 28.3 | 44x38x323 |  |  |  | 2 Moduły LED | Philips Fortimo FastFlex LED 2x6 DP G5 3K | Philips Xi FP 40W 0.2-0.7A SNLDAE 230V S175 929002128306 | 100000 | DALI2 / NightDim (XI FP NLD) |  |  |  | 0.9% | SDCM5 | 70 | <=0 |  | D | D | PF 0,95 | 7% | 6 / 10kV |  | +25°C | Ta max=+65°C | 21A / 225µs | [11 empty] | 0.1 | 0.1 |  |  |  | 3091GA0009 Kotwa montażowa do zabetonowania (kotwa L700mm). |  | ZS1046zx0009 Zestaw serwisowy. | TAK | TAK
1034BL0009 | 1034 | TRYSIL POLE LUMINAIRE. 350CM 2XLED 3194LM SCL 3000K DALI2 | Trysil |  | Oprawa | Pole |  | Aluminium |  | Czarny |  | Tak | LED zintegrowane | AC | DALI2 | 19,7W | 23,3W | 3382lm | 3194lm |  |  | IP65 | IK10 | 3000K | szerokie dół | 118x24x350 | > 100 000h | Tak |  | Profil aluminiowy wyciskany, malowany proszkowo. |  | Klosz- poliwęglan przeźroczysty, stabilizowany UV. |  |  | 350cm | Podwójna | Sterowanie światłem w systemie: DALI outdoor pełny program. Zasilacz zaprogramowany na max prąd. Programowanie pozostałych parametrów po uzgodnieniu z Działem Handlowym firmy Norlys. | 25.7 | 28.3 | 44x38x323 |  |  |  | 2 Moduły LED | Philips Fortimo FastFlex LED 2x6 DP G5 3K | Philips Xi FP 40W 0.2-0.7A SNLDAE 230V S175 929002128306 | 100000 | DALI2 / NightDim (XI FP NLD) |  |  |  | 0.9% | SDCM5 | 70 | <=0 |  | D | D | PF 0,95 | 7% | 6 / 10kV |  | +25°C | Ta max=+65°C | 21A / 225µs | [11 empty] | 0.1 | 0.1 |  |  |  | 3091GA0009 Kotwa montażowa do zabetonowania (kotwa L700mm). |  | ZS1046zx0009 Zestaw serwisowy. | TAK | TAK
1034GR0009 | 1034GR | TRYSIL POLE LUMINAIRE. 350CM 2XLED 3194LM SCL 3000K DALI2 | Trysil |  | Oprawa | Pole |  | Aluminium |  | Grafitowy |  | Tak | LED zintegrowane | AC | DALI2 | 19,7W | 23,3W | 3382lm | 3194lm |  |  | IP65 | IK10 | 3000K | szerokie dół | 118x24x350 | > 100 000h | Tak |  | Profil aluminiowy wyciskany, malowany proszkowo. |  | Klosz- poliwęglan przeźroczysty, stabilizowany UV. |  |  | 350cm | Podwójna | Sterowanie światłem w systemie: DALI outdoor pełny program. Zasilacz zaprogramowany na max prąd. Programowanie pozostałych parametrów po uzgodnieniu z Działem Handlowym firmy Norlys. | 25.7 | 28.3 | 44x38x323 |  |  |  | 2 Moduły LED | Philips Fortimo FastFlex LED 2x6 DP G5 3K | Philips Xi FP 40W 0.2-0.7A SNLDAE 230V S175 929002128306 | 100000 | DALI2 / NightDim (XI FP NLD) |  |  |  | 0.9% | SDCM5 | 70 | <=0 |  | D | D | PF 0,95 | 7% | 6 / 10kV |  | +25°C | Ta max=+65°C | 21A / 225µs | [11 empty] | 0.1 | 0.1 |  |  |  | 3091GA0009 Kotwa montażowa do zabetonowania (kotwa L700mm). |  | ZS1046zx0009 Zestaw serwisowy. | TAK | TAK
1035AL0009 | 1035AL | TRYSIL POLE LUMINAIRE. 350CM 2XLED 3308LM SCL 4000K DALI2 | Trysil |  | Oprawa | Pole |  | Aluminium |  | Aluminium |  | Tak | LED zintegrowane | AC | DALI2 | 19,7W | 23,3W | 3663lm | 3308lm |  |  | IP65 | IK10 | 4000K | szerokie dół | 118x24x350 | > 100 000h | Tak |  | Profil aluminiowy wyciskany, malowany proszkowo. |  | Klosz- poliwęglan przeźroczysty, stabilizowany UV. |  |  | 350cm | Podwójna | Sterowanie światłem w systemie: DALI outdoor pełny program. Zasilacz zaprogramowany na max prąd. Programowanie pozostałych parametrów po uzgodnieniu z Działem Handlowym firmy Norlys. | 25.7 | 28.3 | 44x38x323 |  |  |  | 2 Moduły LED | Philips Fortimo FastFlex LED 2x6 DP G5 4K | Philips Xi FP 40W 0.2-0.7A SNLDAE 230V S175 929002128306 | 100000 | DALI2 / NightDim (XI FP NLD) |  |  |  | 0.9% | SDCM5 | 70 | <=0 |  | D | D | PF 0,95 | 7% | 6 / 10kV |  | +25°C | Ta max=+65°C | 21A / 225µs | [11 empty] | 0.1 | 0.1 |  |  |  | 3091GA0009 Kotwa montażowa do zabetonowania (kotwa L700mm). |  | ZS1047zx0009 Zestaw serwisowy. | TAK | TAK
1035BL0009 | 1035 | TRYSIL POLE LUMINAIRE. 350CM 2XLED 3308LM SCL 4000K DALI2 | Trysil |  | Oprawa | Pole |  | Aluminium |  | Czarny |  | Tak | LED zintegrowane | AC | DALI2 | 19,7W | 23,3W | 3663lm | 3308lm |  |  | IP65 | IK10 | 4000K | szerokie dół | 118x24x350 | > 100 000h | Tak |  | Profil aluminiowy wyciskany, malowany proszkowo. |  | Klosz- poliwęglan przeźroczysty, stabilizowany UV. |  |  | 350cm | Podwójna | Sterowanie światłem w systemie: DALI outdoor pełny program. Zasilacz zaprogramowany na max prąd. Programowanie pozostałych parametrów po uzgodnieniu z Działem Handlowym firmy Norlys. | 25.7 | 28.3 | 44x38x323 |  |  |  | 2 Moduły LED | Philips Fortimo FastFlex LED 2x6 DP G5 4K | Philips Xi FP 40W 0.2-0.7A SNLDAE 230V S175 929002128306 | 100000 | DALI2 / NightDim (XI FP NLD) |  |  |  | 0.9% | SDCM5 | 70 | <=0 |  | D | D | PF 0,95 | 7% | 6 / 10kV |  | +25°C | Ta max=+65°C | 21A / 225µs | [11 empty] | 0.1 | 0.1 |  |  |  | 3091GA0009 Kotwa montażowa do zabetonowania (kotwa L700mm). |  | ZS1047zx0009 Zestaw serwisowy. | TAK | TAK
1035GR0009 | 1035GR | TRYSIL POLE LUMINAIRE. 350CM 2XLED 3308LM SCL 4000K DALI2 | Trysil |  | Oprawa | Pole |  | Aluminium |  | Grafitowy |  | Tak | LED zintegrowane | AC | DALI2 | 19,7W | 23,3W | 3663lm | 3308lm |  |  | IP65 | IK10 | 4000K | szerokie dół | 118x24x350 | > 100 000h | Tak |  | Profil aluminiowy wyciskany, malowany proszkowo. |  | Klosz- poliwęglan przeźroczysty, stabilizowany UV. |  |  | 350cm | Podwójna | Sterowanie światłem w systemie: DALI outdoor pełny program. Zasilacz zaprogramowany na max prąd. Programowanie pozostałych parametrów po uzgodnieniu z Działem Handlowym firmy Norlys. | 25.7 | 28.3 | 44x38x323 |  |  |  | 2 Moduły LED | Philips Fortimo FastFlex LED 2x6 DP G5 4K | Philips Xi FP 40W 0.2-0.7A SNLDAE 230V S175 929002128306 | 100000 | DALI2 / NightDim (XI FP NLD) |  |  |  | 0.9% | SDCM5 | 70 | <=0 |  | D | D | PF 0,95 | 7% | 6 / 10kV |  | +25°C | Ta max=+65°C | 21A / 225µs | [11 empty] | 0.1 | 0.1 |  |  |  | 3091GA0009 Kotwa montażowa do zabetonowania (kotwa L700mm). |  | ZS1047zx0009 Zestaw serwisowy. | TAK | TAK
1036AL0009 | 1036AL | TRYSIL POLE LUMINAIRE. 400CM 4XLED 3347LM 3000K DIM. | Trysil |  | Oprawa | Post |  | Aluminium |  | Aluminium |  | Nie | LED zintegrowane | AC | DIM. | 30,2W | 34W | 5496lm | 3347lm |  |  | IP65 | IK10 | 3000K | szerokie dół | 118x24x400 | > 102 000h | Tak |  | Profil aluminiowy wyciskany, malowany proszkowo. |  | Klosz- poliwęglan przeźroczysty ze strukturą, stabilizowany UV. | Uszczelka silikonowa. |  | 400cm | Podwójna | Oprawa ściemnialna fazowo TRAILING EDGE (TE) - LEADING EDGE (LE) | 28.5 | 30.9 | 44x38x232 |  |  |  | 4 Moduły LED | Cree DK200305 V3 JB2835 3V 3K | TCI Mini JOLLY 20W code 127556 Triac | 0 |  |  |  |  | 0.4% | SDCM3 | 80 | <=0 |  | C | C | PF 0,85 | 10% |  |  | +25°C | Ta max=+65°C | 10A / 50µs | [16 empty] | 3091GA0009 Kotwa montażowa do zabetonowania (kotwa L700mm). |  | ZS1036zx0009 Zestaw serwisowy. | TAK | TAK
1036BL0009 | 1036 | TRYSIL POLE LUMINAIRE. 400CM 4XLED 3347LM 3000K DIM. | Trysil |  | Oprawa | Post |  | Aluminium |  | Czarny |  | Nie | LED zintegrowane | AC | DIM. | 30,2W | 34W | 5496lm | 3347lm |  |  | IP65 | IK10 | 3000K | szerokie dół | 118x24x400 | > 102 000h | Tak |  | Profil aluminiowy wyciskany, malowany proszkowo. |  | Klosz- poliwęglan przeźroczysty ze strukturą, stabilizowany UV. | Uszczelka silikonowa. |  | 400cm | Podwójna | Oprawa ściemnialna fazowo TRAILING EDGE (TE) - LEADING EDGE (LE) | 28.5 | 30.9 | 44x38x232 |  |  |  | 4 Moduły LED | Cree DK200305 V3 JB2835 3V 3K | TCI Mini JOLLY 20W code 127556 Triac | 0 |  |  |  |  | 0.4% | SDCM3 | 80 | <=0 |  | C | C | PF 0,85 | 10% |  |  | +25°C | Ta max=+65°C | 10A / 50µs | [16 empty] | 3091GA0009 Kotwa montażowa do zabetonowania (kotwa L700mm). |  | ZS1036zx0009 Zestaw serwisowy. | TAK | TAK
1036GR0009 | 1036GR | TRYSIL POLE LUMINAIRE. 400CM 4XLED 3347LM 3000K DIM. | Trysil |  | Oprawa | Post |  | Aluminium |  | Grafitowy |  | Nie | LED zintegrowane | AC | DIM. | 30,2W | 34W | 5496lm | 3347lm |  |  | IP65 | IK10 | 3000K | szerokie dół | 118x24x400 | > 102 000h | Tak |  | Profil aluminiowy wyciskany, malowany proszkowo. |  | Klosz- poliwęglan przeźroczysty ze strukturą, stabilizowany UV. | Uszczelka silikonowa. |  | 400cm | Podwójna | Oprawa ściemnialna fazowo TRAILING EDGE (TE) - LEADING EDGE (LE) | 28.5 | 30.9 | 44x38x232 |  |  |  | 4 Moduły LED | Cree DK200305 V3 JB2835 3V 3K | TCI Mini JOLLY 20W code 127556 Triac | 0 |  |  |  |  | 0.4% | SDCM3 | 80 | <=0 |  | C | C | PF 0,85 | 10% |  |  | +25°C | Ta max=+65°C | 10A / 50µs | [16 empty] | 3091GA0009 Kotwa montażowa do zabetonowania (kotwa L700mm). |  | ZS1036zx0009 Zestaw serwisowy. | TAK | TAK
1037AL0009 | 1037AL | TRYSIL POLE LUMINAIRE. 400CM 4XLED 3448LM 4000K DIM. | Trysil |  | Oprawa | Post |  | Aluminium |  | Aluminium |  | Nie | LED zintegrowane | AC | DIM. | 30,2W | 34W | 5840lm | 3448lm |  |  | IP65 | IK10 | 4000K | szerokie dół | 118x24x400 | > 102 000h | Tak |  | Profil aluminiowy wyciskany, malowany proszkowo. |  | Klosz- poliwęglan przeźroczysty ze strukturą, stabilizowany UV. | Uszczelka silikonowa. |  | 400cm | Podwójna | Oprawa ściemnialna fazowo TRAILING EDGE (TE) - LEADING EDGE (LE) | 28.5 | 30.9 | 44x38x232 |  |  |  | 4 Moduły LED | Cree DK200305 V3 JB2835 3V 4K | TCI Mini JOLLY 20W code 127556 Triac | 0 |  |  |  |  | 0.4% | SDCM3 | 80 | <=0 |  | C | C | PF 0,84 | 10% |  |  | +25°C | Ta max=+65°C | 10A / 50µs | [16 empty] | 3091GA0009 Kotwa montażowa do zabetonowania (kotwa L700mm). |  | ZS1037zx0009 Zestaw serwisowy. | TAK | TAK
1037BL0009 | 1037 | TRYSIL POLE LUMINAIRE. 400CM 4XLED 3448LM 4000K DIM. | Trysil |  | Oprawa | Post |  | Aluminium |  | Czarny |  | Nie | LED zintegrowane | AC | DIM. | 30,2W | 34W | 5840lm | 3448lm |  |  | IP65 | IK10 | 4000K | szerokie dół | 118x24x400 | > 102 000h | Tak |  | Profil aluminiowy wyciskany, malowany proszkowo. |  | Klosz- poliwęglan przeźroczysty ze strukturą, stabilizowany UV. | Uszczelka silikonowa. |  | 400cm | Podwójna | Oprawa ściemnialna fazowo TRAILING EDGE (TE) - LEADING EDGE (LE) | 28.5 | 30.9 | 44x38x232 |  |  |  | 4 Moduły LED | Cree DK200305 V3 JB2835 3V 4K | TCI Mini JOLLY 20W code 127556 Triac | 0 |  |  |  |  | 0.4% | SDCM3 | 80 | <=0 |  | C | C | PF 0,84 | 10% |  |  | +25°C | Ta max=+65°C | 10A / 50µs | [16 empty] | 3091GA0009 Kotwa montażowa do zabetonowania (kotwa L700mm). |  | ZS1037zx0009 Zestaw serwisowy. | TAK | TAK
1037GR0009 | 1037GR | TRYSIL POLE LUMINAIRE. 400CM 4XLED 3448LM 4000K DIM. | Trysil |  | Oprawa | Post |  | Aluminium |  | Grafitowy |  | Nie | LED zintegrowane | AC | DIM. | 30,2W | 34W | 5840lm | 3448lm |  |  | IP65 | IK10 | 4000K | szerokie dół | 118x24x400 | > 102 000h | Tak |  | Profil aluminiowy wyciskany, malowany proszkowo. |  | Klosz- poliwęglan przeźroczysty ze strukturą, stabilizowany UV. | Uszczelka silikonowa. |  | 400cm | Podwójna | Oprawa ściemnialna fazowo TRAILING EDGE (TE) - LEADING EDGE (LE) | 28.5 | 30.9 | 44x38x232 |  |  |  | 4 Moduły LED | Cree DK200305 V3 JB2835 3V 4K | TCI Mini JOLLY 20W code 127556 Triac | 0 |  |  |  |  | 0.4% | SDCM3 | 80 | <=0 |  | C | C | PF 0,84 | 10% |  |  | +25°C | Ta max=+65°C | 10A / 50µs | [16 empty] | 3091GA0009 Kotwa montażowa do zabetonowania (kotwa L700mm). |  | ZS1037zx0009 Zestaw serwisowy. | TAK | TAK
1038AL0009 | 1038AL | TRYSIL POLE LUMINAIRE. 400CM 4XLED 3901LM 3000K DALI | Trysil |  | Oprawa | Post |  | Aluminium |  | Aluminium |  | Nie | LED zintegrowane | AC | DALI | 34,8W | 40W | 6256lm | 3901lm |  |  | IP65 | IK10 | 3000K | szerokie dół | 118x24x400 | > 102 000h | Tak |  | Profil aluminiowy wyciskany, malowany proszkowo. |  | Klosz- poliwęglan przeźroczysty ze strukturą, stabilizowany UV. | Uszczelka silikonowa. |  | 400cm | Podwójna | Sterowanie światłem w systemie: DALI2 | 28.1 | 30.9 | 44x38x232 |  |  |  | 4 Moduły LED | Cree DK200305 V3 JB2835 3V 3K | TCI Mini JOLLY 20W code 151403 DALI | 0 |  |  |  |  | 0.4% | SDCM3 | 80 | <=0 |  | C | C | PF 0,96 |  |  |  | +25°C | Ta max=+65°C | 10A / 50µs | [16 empty] | 3091GA0009 Kotwa montażowa do zabetonowania (kotwa L700mm). |  | ZS1038zx0009 Zestaw serwisowy. | TAK | TAK
1038BL0009 | 1038 | TRYSIL POLE LUMINAIRE. 400CM 4XLED 3901LM 3000K DALI | Trysil |  | Oprawa | Post |  | Aluminium |  | Czarny |  | Nie | LED zintegrowane | AC | DALI | 34,8W | 40W | 6256lm | 3901lm |  |  | IP65 | IK10 | 3000K | szerokie dół | 118x24x400 | > 102 000h | Tak |  | Profil aluminiowy wyciskany, malowany proszkowo. |  | Klosz- poliwęglan przeźroczysty ze strukturą, stabilizowany UV. | Uszczelka silikonowa. |  | 400cm | Podwójna | Sterowanie światłem w systemie: DALI2 | 28.1 | 30.9 | 44x38x232 |  |  |  | 4 Moduły LED | Cree DK200305 V3 JB2835 3V 3K | TCI Mini JOLLY 20W code 151403 DALI | 0 |  |  |  |  | 0.4% | SDCM3 | 80 | <=0 |  | C | C | PF 0,96 |  |  |  | +25°C | Ta max=+65°C | 10A / 50µs | [16 empty] | 3091GA0009 Kotwa montażowa do zabetonowania (kotwa L700mm). |  | ZS1038zx0009 Zestaw serwisowy. | TAK | TAK
1038GR0009 | 1038GR | TRYSIL POLE LUMINAIRE. 400CM 4XLED 3901LM 3000K DALI | Trysil |  | Oprawa | Post |  | Aluminium |  | Grafitowy |  | Nie | LED zintegrowane | AC | DALI | 34,8W | 40W | 6256lm | 3901lm |  |  | IP65 | IK10 | 3000K | szerokie dół | 118x24x400 | > 102 000h | Tak |  | Profil aluminiowy wyciskany, malowany proszkowo. |  | Klosz- poliwęglan przeźroczysty ze strukturą, stabilizowany UV. | Uszczelka silikonowa. |  | 400cm | Podwójna | Sterowanie światłem w systemie: DALI2 | 28.1 | 30.9 | 44x38x232 |  |  |  | 4 Moduły LED | Cree DK200305 V3 JB2835 3V 3K | TCI Mini JOLLY 20W code 151403 DALI | 0 |  |  |  |  | 0.4% | SDCM3 | 80 | <=0 |  | C | C | PF 0,96 |  |  |  | +25°C | Ta max=+65°C | 10A / 50µs | [16 empty] | 3091GA0009 Kotwa montażowa do zabetonowania (kotwa L700mm). |  | ZS1038zx0009 Zestaw serwisowy. | TAK | TAK
1039AL0009 | 1039AL | TRYSIL POLE LUMINAIRE. 400CM 4XLED 4145LM 4000K DALI | Trysil |  | Oprawa | Post |  | Aluminium |  | Aluminium |  | Nie | LED zintegrowane | AC | DALI | 34,8W | 40W | 6648lm | 4145lm |  |  | IP65 | IK10 | 4000K | szerokie dół | 118x24x400 | > 102000h | Tak |  | Profil aluminiowy wyciskany, malowany proszkowo. |  | Klosz- poliwęglan przeźroczysty ze strukturą, stabilizowany UV. | Uszczelka silikonowa. |  | 400cm | Podwójna | Sterowanie światłem w systemie: DALI2 | 28.1 | 30.9 | 44x38x232 |  |  |  | 4 Moduły LED | Cree DK200305 V3 JB2835 3V 4K | TCI Mini JOLLY 20W code 151403 DALI | 0 |  |  |  |  | 0.4% | SDCM3 | 80 | <=0 |  | C | C | PF 0,96 |  |  |  | +25°C | Ta max=+65°C | 10A / 50µs | [16 empty] | 3091GA0009 Kotwa montażowa do zabetonowania (kotwa L700mm). |  | ZS1039zx0009 Zestaw serwisowy. | TAK | TAK
1039BL0009 | 1039 | TRYSIL POLE LUMINAIRE. 400CM 4XLED 4145LM 4000K DALI | Trysil |  | Oprawa | Post |  | Aluminium |  | Czarny |  | Nie | LED zintegrowane | AC | DALI | 34,8W | 40W | 6648lm | 4145lm |  |  | IP65 | IK10 | 4000K | szerokie dół | 118x24x400 | > 102000h | Tak |  | Profil aluminiowy wyciskany, malowany proszkowo. |  | Klosz- poliwęglan przeźroczysty ze strukturą, stabilizowany UV. | Uszczelka silikonowa. |  | 400cm | Podwójna | Sterowanie światłem w systemie: DALI2 | 28.1 | 30.9 | 44x38x232 |  |  |  | 4 Moduły LED | Cree DK200305 V3 JB2835 3V 4K | TCI Mini JOLLY 20W code 151403 DALI | 0 |  |  |  |  | 0.4% | SDCM3 | 80 | <=0 |  | C | C | PF 0,96 |  |  |  | +25°C | Ta max=+65°C | 10A / 50µs | [16 empty] | 3091GA0009 Kotwa montażowa do zabetonowania (kotwa L700mm). |  | ZS1039zx0009 Zestaw serwisowy. | TAK | TAK
1039GR0009 | 1039GR | TRYSIL POLE LUMINAIRE. 400CM 4XLED 4145LM 4000K DALI | Trysil |  | Oprawa | Post |  | Aluminium |  | Grafitowy |  | Nie | LED zintegrowane | AC | DALI | 34,8W | 40W | 6648lm | 4145lm |  |  | IP65 | IK10 | 4000K | szerokie dół | 118x24x400 | > 102000h | Tak |  | Profil aluminiowy wyciskany, malowany proszkowo. |  | Klosz- poliwęglan przeźroczysty ze strukturą, stabilizowany UV. | Uszczelka silikonowa. |  | 400cm | Podwójna | Sterowanie światłem w systemie: DALI2 | 28.1 | 30.9 | 44x38x232 |  |  |  | 4 Moduły LED | Cree DK200305 V3 JB2835 3V 4K | TCI Mini JOLLY 20W code 151403 DALI | 0 |  |  |  |  | 0.4% | SDCM3 | 80 | <=0 |  | C | C | PF 0,96 |  |  |  | +25°C | Ta max=+65°C | 10A / 50µs | [16 empty] | 3091GA0009 Kotwa montażowa do zabetonowania (kotwa L700mm). |  | ZS1039zx0009 Zestaw serwisowy. | TAK | TAK
1040AL0009 | 1040AL | TRYSIL POLE LUMINAIRE. 400CM 2XLED VSM 3000K DIM. | Trysil |  | Oprawa | Pole |  | Aluminium |  | Aluminium |  | Tak | LED zintegrowane | AC | DIM. |  | około |  |  |  |  | IP65 |  | 3000K | szerokie dół | 0x0x0 |  | Nie |  | Profil aluminiowy wyciskany, malowany proszkowo. |  | Klosz- poliwęglan przeźroczysty, stabilizowany UV. |  |  | 400cm | Podwójna | Oprawa ściemnialna fazowo TRAILING EDGE (TE) - LEADING EDGE (LE) | 0 | 0 | 0x0x0 |  |  | 0 | 2 Moduły LED | Philips Fortimo FastFlex LED 2x6 DP G5 3K | TCI Mini JOLLY 20W code 127556 Triac | 0 | DALI2 / NightDim (XI FP NLD) |  |  |  |  | SDCM5 | 70 | <=0 |  | D | D |  |  |  |  | +25°C | Ta max=+65°C | [12 empty] | 0.1 | 0.1 | [5 empty] | ZS1040zx0009 Zestaw serwisowy. |  | TAK
1040BL0009 | 1040 | TRYSIL POLE LUMINAIRE. 400CM 2XLED VSM 3000K DIM. | Trysil |  | Oprawa | Pole |  | Aluminium |  | Czarny |  | Tak | LED zintegrowane | AC | DIM. |  | około |  |  |  |  | IP65 |  | 3000K | szerokie dół | 0x0x0 |  | Nie |  | Profil aluminiowy wyciskany, malowany proszkowo. |  | Klosz- poliwęglan przeźroczysty, stabilizowany UV. |  |  | 400cm | Podwójna | Oprawa ściemnialna fazowo TRAILING EDGE (TE) - LEADING EDGE (LE) | 0 | 0 | 0x0x0 |  |  | 0 | 2 Moduły LED | Philips Fortimo FastFlex LED 2x6 DP G5 3K | TCI Mini JOLLY 20W code 127556 Triac | 0 | DALI2 / NightDim (XI FP NLD) |  |  |  |  | SDCM5 | 70 | <=0 |  | D | D |  |  |  |  | +25°C | Ta max=+65°C | [12 empty] | 0.1 | 0.1 | [5 empty] | ZS1040zx0009 Zestaw serwisowy. |  | TAK
1040GR0009 | 1040GR | TRYSIL POLE LUMINAIRE. 400CM 2XLED VSM 3000K DIM. | Trysil |  | Oprawa | Pole |  | Aluminium |  | Grafitowy |  | Tak | LED zintegrowane | AC | DIM. |  | około |  |  |  |  | IP65 |  | 3000K | szerokie dół | 0x0x0 |  | Nie |  | Profil aluminiowy wyciskany, malowany proszkowo. |  | Klosz- poliwęglan przeźroczysty, stabilizowany UV. |  |  | 400cm | Podwójna | Oprawa ściemnialna fazowo TRAILING EDGE (TE) - LEADING EDGE (LE) | 0 | 0 | 0x0x0 |  |  | 0 | 2 Moduły LED | Philips Fortimo FastFlex LED 2x6 DP G5 3K | TCI Mini JOLLY 20W code 127556 Triac | 0 | DALI2 / NightDim (XI FP NLD) |  |  |  |  | SDCM5 | 70 | <=0 |  | D | D |  |  |  |  | +25°C | Ta max=+65°C | [12 empty] | 0.1 | 0.1 | [5 empty] | ZS1040zx0009 Zestaw serwisowy. |  | TAK
1041AL0009 | 1041AL | TRYSIL POLE LUMINAIRE. 400CM 2XLED VSM 4000K DIM. | Trysil |  | Oprawa | Pole |  | Aluminium |  | Aluminium |  | Tak | LED zintegrowane | AC | DIM. | [6 empty] | IP65 |  | 4000K | szerokie dół | 0x0x0 |  | Nie |  | Profil aluminiowy wyciskany, malowany proszkowo. |  | Klosz- poliwęglan przeźroczysty, stabilizowany UV. |  |  | 400cm | Podwójna | Oprawa ściemnialna fazowo TRAILING EDGE (TE) - LEADING EDGE (LE) | 0 | 0 | 0x0x0 |  |  | 0 | 2 Moduły LED | Philips Fortimo FastFlex LED 2x6 DP G5 4K |  | 0 | [5 empty] | SDCM5 | 70 | <=0 |  | D | D |  |  |  |  | +25°C | Ta max=+65°C |  | B 10A: 0, B 16A: 0, C 10A: 0, C 16A: 0 | [17 empty] | ZS1041zx0009 Zestaw serwisowy. |  | TAK
1041BL0009 | 1041 | TRYSIL POLE LUMINAIRE. 400CM 2XLED VSM 4000K DIM. | Trysil |  | Oprawa | Pole |  | Aluminium |  | Czarny |  | Tak | LED zintegrowane | AC | DIM. | [6 empty] | IP65 |  | 4000K | szerokie dół | 0x0x0 |  | Nie |  | Profil aluminiowy wyciskany, malowany proszkowo. |  | Klosz- poliwęglan przeźroczysty, stabilizowany UV. |  |  | 400cm | Podwójna | Oprawa ściemnialna fazowo TRAILING EDGE (TE) - LEADING EDGE (LE) | 0 | 0 | 0x0x0 |  |  | 0 | 2 Moduły LED | Philips Fortimo FastFlex LED 2x6 DP G5 4K |  | 0 | [5 empty] | SDCM5 | 70 | <=0 |  | D | D |  |  |  |  | +25°C | Ta max=+65°C |  | B 10A: 0, B 16A: 0, C 10A: 0, C 16A: 0 | [17 empty] | ZS1041zx0009 Zestaw serwisowy. |  | TAK
1041GR0009 | 1041GR | TRYSIL POLE LUMINAIRE. 400CM 2XLED VSM 4000K DIM. | Trysil |  | Oprawa | Pole |  | Aluminium |  | Grafitowy |  | Tak | LED zintegrowane | AC | DIM. | [6 empty] | IP65 |  | 4000K | szerokie dół | 0x0x0 |  | Nie |  | Profil aluminiowy wyciskany, malowany proszkowo. |  | Klosz- poliwęglan przeźroczysty, stabilizowany UV. |  |  | 400cm | Podwójna | Oprawa ściemnialna fazowo TRAILING EDGE (TE) - LEADING EDGE (LE) | 0 | 0 | 0x0x0 |  |  | 0 | 2 Moduły LED | Philips Fortimo FastFlex LED 2x6 DP G5 4K |  | 0 | [5 empty] | SDCM5 | 70 | <=0 |  | D | D |  |  |  |  | +25°C | Ta max=+65°C |  | B 10A: 0, B 16A: 0, C 10A: 0, C 16A: 0 | [17 empty] | ZS1041zx0009 Zestaw serwisowy. |  | TAK
1042AL0009 | 1042AL | TRYSIL POLE LUMINAIRE. 400CM 2XLED 3277LM VSM 3000K DALI2 | Trysil |  | Oprawa | Pole |  | Aluminium |  | Aluminium |  | Tak | LED zintegrowane | AC | DALI2 | 19,7W | 23,3W | 3382lm | 3277lm |  |  | IP65 | IK10 | 3000K | szerokie dół | 118x24x400 | > 100 000h | Tak |  | Profil aluminiowy wyciskany, malowany proszkowo. |  | Klosz- poliwęglan przeźroczysty, stabilizowany UV. |  |  | 400cm | Podwójna | Sterowanie światłem w systemie: DALI outdoor pełny program. Zasilacz zaprogramowany na max prąd. Programowanie pozostałych parametrów po uzgodnieniu z Działem Handlowym firmy Norlys. | 28.1 | 30.9 | 44x38x232 |  |  |  | 2 Moduły LED | Philips Fortimo FastFlex LED 2x6 DP G5 3K | Philips Xi FP 40W 0.2-0.7A SNLDAE 230V S175 929002128306 | 100000 | DALI2 / NightDim (XI FP NLD) |  |  |  | 0.9% | SDCM5 | 70 | <=0 |  | D | D | PF 0,95 | 7% | 6 / 10kV |  | +25°C | Ta max=+65°C | 21A / 225µs | [11 empty] | 0.1 | 0.1 |  |  |  | 3091GA0009 Kotwa montażowa do zabetonowania (kotwa L700mm). |  | ZS1042zx0009 Zestaw serwisowy. | TAK | TAK
1042BL0009 | 1042 | TRYSIL POLE LUMINAIRE. 400CM 2XLED 3277LM VSM 3000K DALI2 | Trysil |  | Oprawa | Pole |  | Aluminium |  | Czarny |  | Tak | LED zintegrowane | AC | DALI2 | 19,7W | 23,3W | 3382lm | 3277lm |  |  | IP65 | IK10 | 3000K | szerokie dół | 118x24x400 | > 100 000h | Tak |  | Profil aluminiowy wyciskany, malowany proszkowo. |  | Klosz- poliwęglan przeźroczysty, stabilizowany UV. |  |  | 400cm | Podwójna | Sterowanie światłem w systemie: DALI outdoor pełny program. Zasilacz zaprogramowany na max prąd. Programowanie pozostałych parametrów po uzgodnieniu z Działem Handlowym firmy Norlys. | 28.1 | 30.9 | 44x38x232 |  |  |  | 2 Moduły LED | Philips Fortimo FastFlex LED 2x6 DP G5 3K | Philips Xi FP 40W 0.2-0.7A SNLDAE 230V S175 929002128306 | 100000 | DALI2 / NightDim (XI FP NLD) |  |  |  | 0.9% | SDCM5 | 70 | <=0 |  | D | D | PF 0,95 | 7% | 6 / 10kV |  | +25°C | Ta max=+65°C | 21A / 225µs | [11 empty] | 0.1 | 0.1 |  |  |  | 3091GA0009 Kotwa montażowa do zabetonowania (kotwa L700mm). |  | ZS1042zx0009 Zestaw serwisowy. | TAK | TAK
1042GR0009 | 1042GR | TRYSIL POLE LUMINAIRE. 400CM 2XLED 3277LM VSM 3000K DALI2 | Trysil |  | Oprawa | Pole |  | Aluminium |  | Grafitowy |  | Tak | LED zintegrowane | AC | DALI2 | 19,7W | 23,3W | 3382lm | 3277lm |  |  | IP65 | IK10 | 3000K | szerokie dół | 118x24x400 | > 100 000h | Tak |  | Profil aluminiowy wyciskany, malowany proszkowo. |  | Klosz- poliwęglan przeźroczysty, stabilizowany UV. |  |  | 400cm | Podwójna | Sterowanie światłem w systemie: DALI outdoor pełny program. Zasilacz zaprogramowany na max prąd. Programowanie pozostałych parametrów po uzgodnieniu z Działem Handlowym firmy Norlys. | 28.1 | 30.9 | 44x38x232 |  |  |  | 2 Moduły LED | Philips Fortimo FastFlex LED 2x6 DP G5 3K | Philips Xi FP 40W 0.2-0.7A SNLDAE 230V S175 929002128306 | 100000 | DALI2 / NightDim (XI FP NLD) |  |  |  | 0.9% | SDCM5 | 70 | <=0 |  | D | D | PF 0,95 | 7% | 6 / 10kV |  | +25°C | Ta max=+65°C | 21A / 225µs | [11 empty] | 0.1 | 0.1 |  |  |  | 3091GA0009 Kotwa montażowa do zabetonowania (kotwa L700mm). |  | ZS1042zx0009 Zestaw serwisowy. | TAK | TAK
1043AL0009 | 1043AL | TRYSIL POLE LUMINAIRE. 400CM 2XLED 3425LM VSM 4000K DALI2 | Trysil |  | Oprawa | Pole |  | Aluminium |  | Aluminium |  | Tak | LED zintegrowane | AC | DALI2 | 19,7W | 23,3W | 3663lm | 3425lm |  |  | IP65 | IK10 | 4000K | szerokie dół | 118x24x400 | > 100 000h | Tak |  | Profil aluminiowy wyciskany, malowany proszkowo. |  | Klosz- poliwęglan przeźroczysty, stabilizowany UV. |  |  | 400cm | Podwójna | Sterowanie światłem w systemie: DALI outdoor pełny program. Zasilacz zaprogramowany na max prąd. Programowanie pozostałych parametrów po uzgodnieniu z Działem Handlowym firmy Norlys. | 28.1 | 30.9 | 44x38x232 |  |  |  | 2 Moduły LED | Philips Fortimo FastFlex LED 2x6 DP G5 4K | Philips Xi FP 40W 0.2-0.7A SNLDAE 230V S175 929002128306 | 100000 | DALI2 / NightDim (XI FP NLD) |  |  |  |  | SDCM5 | 70 | <=0 |  | D | D | PF 0,95 | 7% | 6 / 10kV |  | +25°C | Ta max=+65°C | 21A / 225µs | [11 empty] | 0.1 | 0.1 |  |  |  | 3091GA0009 Kotwa montażowa do zabetonowania (kotwa L700mm). |  | ZS1043zx0009 Zestaw serwisowy. | TAK | TAK
1043BL0009 | 1043 | TRYSIL POLE LUMINAIRE. 400CM 2XLED 3425LM VSM 4000K DALI2 | Trysil |  | Oprawa | Pole |  | Aluminium |  | Czarny |  | Tak | LED zintegrowane | AC | DALI2 | 19,7W | 23,3W | 3663lm | 3425lm |  |  | IP65 | IK10 | 4000K | szerokie dół | 118x24x400 | > 100 000h | Tak |  | Profil aluminiowy wyciskany, malowany proszkowo. |  | Klosz- poliwęglan przeźroczysty, stabilizowany UV. |  |  | 400cm | Podwójna | Sterowanie światłem w systemie: DALI outdoor pełny program. Zasilacz zaprogramowany na max prąd. Programowanie pozostałych parametrów po uzgodnieniu z Działem Handlowym firmy Norlys. | 28.1 | 30.9 | 44x38x232 |  |  |  | 2 Moduły LED | Philips Fortimo FastFlex LED 2x6 DP G5 4K | Philips Xi FP 40W 0.2-0.7A SNLDAE 230V S175 929002128306 | 100000 | DALI2 / NightDim (XI FP NLD) |  |  |  |  | SDCM5 | 70 | <=0 |  | D | D | PF 0,95 | 7% | 6 / 10kV |  | +25°C | Ta max=+65°C | 21A / 225µs | [11 empty] | 0.1 | 0.1 |  |  |  | 3091GA0009 Kotwa montażowa do zabetonowania (kotwa L700mm). |  | ZS1043zx0009 Zestaw serwisowy. | TAK | TAK
1043GR0009 | 1043GR | TRYSIL POLE LUMINAIRE. 400CM 2XLED 3425LM VSM 4000K DALI2 | Trysil |  | Oprawa | Pole |  | Aluminium |  | Grafitowy |  | Tak | LED zintegrowane | AC | DALI2 | 19,7W | 23,3W | 3663lm | 3425lm |  |  | IP65 | IK10 | 4000K | szerokie dół | 118x24x400 | > 100 000h | Tak |  | Profil aluminiowy wyciskany, malowany proszkowo. |  | Klosz- poliwęglan przeźroczysty, stabilizowany UV. |  |  | 400cm | Podwójna | Sterowanie światłem w systemie: DALI outdoor pełny program. Zasilacz zaprogramowany na max prąd. Programowanie pozostałych parametrów po uzgodnieniu z Działem Handlowym firmy Norlys. | 28.1 | 30.9 | 44x38x232 |  |  |  | 2 Moduły LED | Philips Fortimo FastFlex LED 2x6 DP G5 4K | Philips Xi FP 40W 0.2-0.7A SNLDAE 230V S175 929002128306 | 100000 | DALI2 / NightDim (XI FP NLD) |  |  |  |  | SDCM5 | 70 | <=0 |  | D | D | PF 0,95 | 7% | 6 / 10kV |  | +25°C | Ta max=+65°C | 21A / 225µs | [11 empty] | 0.1 | 0.1 |  |  |  | 3091GA0009 Kotwa montażowa do zabetonowania (kotwa L700mm). |  | ZS1043zx0009 Zestaw serwisowy. | TAK | TAK
1044AL0009 | 1044AL | TRYSIL POLE LUMINAIRE. 400CM 2XLED SCL 3000K DIM. | Trysil |  | Oprawa | Pole |  | Aluminium |  | Aluminium |  | Tak | LED zintegrowane | AC | DIM. | [6 empty] | IP65 |  | 3000K | szerokie dół | 0x0x0 |  | Nie |  | Profil aluminiowy wyciskany, malowany proszkowo. |  | Klosz- poliwęglan przeźroczysty, stabilizowany UV. |  |  | 400cm | Podwójna | Oprawa ściemnialna fazowo TRAILING EDGE (TE) - LEADING EDGE (LE) | 0 | 0 | 0x0x0 |  |  | 0 | 2 Moduły LED | Philips Fortimo FastFlex LED 2x6 DP G5 3K |  | 0 | [5 empty] | SDCM5 | 70 | <=0 |  | D | D |  |  |  |  | +25°C | Ta max=+65°C |  | B 10A: 0, B 16A: 0, C 10A: 0, C 16A: 0 | [17 empty] | ZS1044zx0009 Zestaw serwisowy. |  | TAK
1044BL0009 | 1044 | TRYSIL POLE LUMINAIRE. 400CM 2XLED SCL 3000K DIM. | Trysil |  | Oprawa | Pole |  | Aluminium |  | Czarny |  | Tak | LED zintegrowane | AC | DIM. | [6 empty] | IP65 |  | 3000K | szerokie dół | 0x0x0 |  | Nie |  | Profil aluminiowy wyciskany, malowany proszkowo. |  | Klosz- poliwęglan przeźroczysty, stabilizowany UV. |  |  | 400cm | Podwójna | Oprawa ściemnialna fazowo TRAILING EDGE (TE) - LEADING EDGE (LE) | 0 | 0 | 0x0x0 |  |  | 0 | 2 Moduły LED | Philips Fortimo FastFlex LED 2x6 DP G5 3K |  | 0 | [5 empty] | SDCM5 | 70 | <=0 |  | D | D |  |  |  |  | +25°C | Ta max=+65°C |  | B 10A: 0, B 16A: 0, C 10A: 0, C 16A: 0 | [17 empty] | ZS1044zx0009 Zestaw serwisowy. |  | TAK
1044GR0009 | 1044GR | TRYSIL POLE LUMINAIRE. 400CM 2XLED SCL 3000K DIM. | Trysil |  | Oprawa | Pole |  | Aluminium |  | Grafitowy |  | Tak | LED zintegrowane | AC | DIM. | [6 empty] | IP65 |  | 3000K | szerokie dół | 0x0x0 |  | Nie |  | Profil aluminiowy wyciskany, malowany proszkowo. |  | Klosz- poliwęglan przeźroczysty, stabilizowany UV. |  |  | 400cm | Podwójna | Oprawa ściemnialna fazowo TRAILING EDGE (TE) - LEADING EDGE (LE) | 0 | 0 | 0x0x0 |  |  | 0 | 2 Moduły LED | Philips Fortimo FastFlex LED 2x6 DP G5 3K |  | 0 | [5 empty] | SDCM5 | 70 | <=0 |  | D | D |  |  |  |  | +25°C | Ta max=+65°C |  | B 10A: 0, B 16A: 0, C 10A: 0, C 16A: 0 | [17 empty] | ZS1044zx0009 Zestaw serwisowy. |  | TAK
1045AL0009 | 1045AL | TRYSIL POLE LUMINAIRE. 400CM 2XLED SCL 4000K DIM. | Trysil |  | Oprawa | Pole |  | Aluminium |  | Aluminium |  | Tak | LED zintegrowane | AC | DIM. | [6 empty] | IP65 |  | 4000K | szerokie dół | 0x0x0 |  | Nie |  | Profil aluminiowy wyciskany, malowany proszkowo. |  | Klosz- poliwęglan przeźroczysty, stabilizowany UV. |  |  | 400cm | Podwójna | Oprawa ściemnialna fazowo TRAILING EDGE (TE) - LEADING EDGE (LE) | 0 | 0 | 0x0x0 |  |  | 0 | 2 Moduły LED | Philips Fortimo FastFlex LED 2x6 DP G5 4K |  | 0 | [5 empty] | SDCM5 | 70 | <=0 |  | D | D |  |  |  |  | +25°C | Ta max=+65°C |  | B 10A: 0, B 16A: 0, C 10A: 0, C 16A: 0 | [17 empty] | ZS1045zx0009 Zestaw serwisowy. |  | TAK
1045BL0009 | 1045 | TRYSIL POLE LUMINAIRE. 400CM 2XLED SCL 4000K DIM. | Trysil |  | Oprawa | Pole |  | Aluminium |  | Czarny |  | Tak | LED zintegrowane | AC | DIM. | [6 empty] | IP65 |  | 4000K | szerokie dół | 0x0x0 |  | Nie |  | Profil aluminiowy wyciskany, malowany proszkowo. |  | Klosz- poliwęglan przeźroczysty, stabilizowany UV. |  |  | 400cm | Podwójna | Oprawa ściemnialna fazowo TRAILING EDGE (TE) - LEADING EDGE (LE) | 0 | 0 | 0x0x0 |  |  | 0 | 2 Moduły LED | Philips Fortimo FastFlex LED 2x6 DP G5 4K |  | 0 | [5 empty] | SDCM5 | 70 | <=0 |  | D | D |  |  |  |  | +25°C | Ta max=+65°C |  | B 10A: 0, B 16A: 0, C 10A: 0, C 16A: 0 | [17 empty] | ZS1045zx0009 Zestaw serwisowy. |  | TAK
1045GR0009 | 1045GR | TRYSIL POLE LUMINAIRE. 400CM 2XLED SCL 4000K DIM. | Trysil |  | Oprawa | Pole |  | Aluminium |  | Grafitowy |  | Tak | LED zintegrowane | AC | DIM. | [6 empty] | IP65 |  | 4000K | szerokie dół | 0x0x0 |  | Nie |  | Profil aluminiowy wyciskany, malowany proszkowo. |  | Klosz- poliwęglan przeźroczysty, stabilizowany UV. |  |  | 400cm | Podwójna | Oprawa ściemnialna fazowo TRAILING EDGE (TE) - LEADING EDGE (LE) | 0 | 0 | 0x0x0 |  |  | 0 | 2 Moduły LED | Philips Fortimo FastFlex LED 2x6 DP G5 4K |  | 0 | [5 empty] | SDCM5 | 70 | <=0 |  | D | D |  |  |  |  | +25°C | Ta max=+65°C |  | B 10A: 0, B 16A: 0, C 10A: 0, C 16A: 0 | [17 empty] | ZS1045zx0009 Zestaw serwisowy. |  | TAK
1046AL0009 | 1046AL | TRYSIL POLE LUMINAIRE. 400CM 2XLED 3194LM SCL 3000K DALI2 | Trysil |  | Oprawa | Pole |  | Aluminium |  | Aluminium |  | Tak | LED zintegrowane | AC | DALI2 | 19,7W | 23,3W | 3382lm | 3194lm |  |  | IP65 | IK10 | 3000K | szerokie dół | 118x24x400 | > 100 000h | Tak |  | Profil aluminiowy wyciskany, malowany proszkowo. |  | Klosz- poliwęglan przeźroczysty, stabilizowany UV. |  |  | 400cm | Podwójna | Sterowanie światłem w systemie: DALI outdoor pełny program. Zasilacz zaprogramowany na max prąd. Programowanie pozostałych parametrów po uzgodnieniu z Działem Handlowym firmy Norlys. | 28.1 | 30.9 | 44x38x323 |  |  |  | 2 Moduły LED | Philips Fortimo FastFlex LED 2x6 DP G5 3K | Philips Xi FP 40W 0.2-0.7A SNLDAE 230V S175 929002128306 | 100000 | DALI2 / NightDim (XI FP NLD) |  |  |  | 0.9% | SDCM5 | 70 | <=0 |  | D | D | PF 0,95 | 7% | 6 / 10kV |  | +25°C | Ta max=+65°C | 21A / 225µs | [11 empty] | 0.1 | 0.1 |  |  |  | 3091GA0009 Kotwa montażowa do zabetonowania (kotwa L700mm). |  | ZS1046zx0009 Zestaw serwisowy. | TAK | TAK
1046BL0009 | 1046 | TRYSIL POLE LUMINAIRE. 400CM 2XLED 3194LM SCL 3000K DALI2 | Trysil |  | Oprawa | Pole |  | Aluminium |  | Czarny |  | Tak | LED zintegrowane | AC | DALI2 | 19,7W | 23,3W | 3382lm | 3194lm |  |  | IP65 | IK10 | 3000K | szerokie dół | 118x24x400 | > 100 000h | Tak |  | Profil aluminiowy wyciskany, malowany proszkowo. |  | Klosz- poliwęglan przeźroczysty, stabilizowany UV. |  |  | 400cm | Podwójna | Sterowanie światłem w systemie: DALI outdoor pełny program. Zasilacz zaprogramowany na max prąd. Programowanie pozostałych parametrów po uzgodnieniu z Działem Handlowym firmy Norlys. | 28.1 | 30.9 | 44x38x323 |  |  |  | 2 Moduły LED | Philips Fortimo FastFlex LED 2x6 DP G5 3K | Philips Xi FP 40W 0.2-0.7A SNLDAE 230V S175 929002128306 | 100000 | DALI2 / NightDim (XI FP NLD) |  |  |  | 0.9% | SDCM5 | 70 | <=0 |  | D | D | PF 0,95 | 7% | 6 / 10kV |  | +25°C | Ta max=+65°C | 21A / 225µs | [11 empty] | 0.1 | 0.1 |  |  |  | 3091GA0009 Kotwa montażowa do zabetonowania (kotwa L700mm). |  | ZS1046zx0009 Zestaw serwisowy. | TAK | TAK
1046GR0009 | 1046GR | TRYSIL POLE LUMINAIRE. 400CM 2XLED 3194LM SCL 3000K DALI2 | Trysil |  | Oprawa | Pole |  | Aluminium |  | Grafitowy |  | Tak | LED zintegrowane | AC | DALI2 | 19,7W | 23,3W | 3382lm | 3194lm |  |  | IP65 | IK10 | 3000K | szerokie dół | 118x24x400 | > 100 000h | Tak |  | Profil aluminiowy wyciskany, malowany proszkowo. |  | Klosz- poliwęglan przeźroczysty, stabilizowany UV. |  |  | 400cm | Podwójna | Sterowanie światłem w systemie: DALI outdoor pełny program. Zasilacz zaprogramowany na max prąd. Programowanie pozostałych parametrów po uzgodnieniu z Działem Handlowym firmy Norlys. | 28.1 | 30.9 | 44x38x323 |  |  |  | 2 Moduły LED | Philips Fortimo FastFlex LED 2x6 DP G5 3K | Philips Xi FP 40W 0.2-0.7A SNLDAE 230V S175 929002128306 | 100000 | DALI2 / NightDim (XI FP NLD) |  |  |  | 0.9% | SDCM5 | 70 | <=0 |  | D | D | PF 0,95 | 7% | 6 / 10kV |  | +25°C | Ta max=+65°C | 21A / 225µs | [11 empty] | 0.1 | 0.1 |  |  |  | 3091GA0009 Kotwa montażowa do zabetonowania (kotwa L700mm). |  | ZS1046zx0009 Zestaw serwisowy. | TAK | TAK
1047AL0009 | 1047AL | TRYSIL POLE LUMINAIRE. 400CM 2XLED 3308LM SCL 4000K DALI2 | Trysil |  | Oprawa | Pole |  | Aluminium |  | Aluminium |  | Tak | LED zintegrowane | AC | DALI2 | 19,7W | 23,3W | 3663lm | 3308lm |  |  | IP65 | IK10 | 4000K | szerokie dół | 118x24x400 | > 100 000h | Tak |  | Profil aluminiowy wyciskany, malowany proszkowo. |  | Klosz- poliwęglan przeźroczysty, stabilizowany UV. |  |  | 400cm | Podwójna | Sterowanie światłem w systemie: DALI outdoor pełny program. Zasilacz zaprogramowany na max prąd. Programowanie pozostałych parametrów po uzgodnieniu z Działem Handlowym firmy Norlys. | 28.1 | 30.9 | 44x38x323 |  |  |  | 2 Moduły LED | Philips Fortimo FastFlex LED 2x6 DP G5 4K | Philips Xi FP 40W 0.2-0.7A SNLDAE 230V S175 929002128306 | 100000 | DALI2 / NightDim (XI FP NLD) |  |  |  | 0.9% | SDCM5 | 70 | <=0 |  | D | D | PF 0,95 | 7% | 6 / 10kV |  | +25°C | Ta max=+65°C | 21A / 225µs | [11 empty] | 0.1 | 0.1 |  |  |  | 3091GA0009 Kotwa montażowa do zabetonowania (kotwa L700mm). |  | ZS1047zx0009 Zestaw serwisowy. | TAK | TAK
1047BL0009 | 1047 | TRYSIL POLE LUMINAIRE. 400CM 2XLED 3308LM SCL 4000K DALI2 | Trysil |  | Oprawa | Pole |  | Aluminium |  | Czarny |  | Tak | LED zintegrowane | AC | DALI2 | 19,7W | 23,3W | 3663lm | 3308lm |  |  | IP65 | IK10 | 4000K | szerokie dół | 118x24x400 | > 100 000h | Tak |  | Profil aluminiowy wyciskany, malowany proszkowo. |  | Klosz- poliwęglan przeźroczysty, stabilizowany UV. |  |  | 400cm | Podwójna | Sterowanie światłem w systemie: DALI outdoor pełny program. Zasilacz zaprogramowany na max prąd. Programowanie pozostałych parametrów po uzgodnieniu z Działem Handlowym firmy Norlys. | 28.1 | 30.9 | 44x38x323 |  |  |  | 2 Moduły LED | Philips Fortimo FastFlex LED 2x6 DP G5 4K | Philips Xi FP 40W 0.2-0.7A SNLDAE 230V S175 929002128306 | 100000 | DALI2 / NightDim (XI FP NLD) |  |  |  | 0.9% | SDCM5 | 70 | <=0 |  | D | D | PF 0,95 | 7% | 6 / 10kV |  | +25°C | Ta max=+65°C | 21A / 225µs | [11 empty] | 0.1 | 0.1 |  |  |  | 3091GA0009 Kotwa montażowa do zabetonowania (kotwa L700mm). |  | ZS1047zx0009 Zestaw serwisowy. | TAK | TAK
1047GR0009 | 1047GR | TRYSIL POLE LUMINAIRE. 400CM 2XLED 3308LM SCL 4000K DALI2 | Trysil |  | Oprawa | Pole |  | Aluminium |  | Grafitowy |  | Tak | LED zintegrowane | AC | DALI2 | 19,7W | 23,3W | 3663lm | 3308lm |  |  | IP65 | IK10 | 4000K | szerokie dół | 118x24x400 | > 100 000h | Tak |  | Profil aluminiowy wyciskany, malowany proszkowo. |  | Klosz- poliwęglan przeźroczysty, stabilizowany UV. |  |  | 400cm | Podwójna | Sterowanie światłem w systemie: DALI outdoor pełny program. Zasilacz zaprogramowany na max prąd. Programowanie pozostałych parametrów po uzgodnieniu z Działem Handlowym firmy Norlys. | 28.1 | 30.9 | 44x38x323 |  |  |  | 2 Moduły LED | Philips Fortimo FastFlex LED 2x6 DP G5 4K | Philips Xi FP 40W 0.2-0.7A SNLDAE 230V S175 929002128306 | 100000 | DALI2 / NightDim (XI FP NLD) |  |  |  | 0.9% | SDCM5 | 70 | <=0 |  | D | D | PF 0,95 | 7% | 6 / 10kV |  | +25°C | Ta max=+65°C | 21A / 225µs | [11 empty] | 0.1 | 0.1 |  |  |  | 3091GA0009 Kotwa montażowa do zabetonowania (kotwa L700mm). |  | ZS1047zx0009 Zestaw serwisowy. | TAK | TAK
1048AL0009 | 1048AL | TRYSIL POLE LUMINAIRE. 263CM 2XLED 1260LM 3000K DIM. | Trysil |  | Oprawa | Post | Post complete | Aluminium |  | Aluminium |  | Nie | LED zintegrowane | AC | DIM. | 10,6W | 12,5W | 1988lm | 1260lm |  |  | IP65 | IK10 | 3000K | szerokie dół | 71x24x263 | > 72 000h | Tak |  | Profil aluminiowy wyciskany, malowany proszkowo. |  | Klosz- poliwęglan przeźroczysty ze strukturą, stabilizowany UV. | Uszczelka silikonowa. |  | 263cm | Pojedyncza | Oprawa ściemnialna fazowo TRAILING EDGE (TE) - LEADING EDGE (LE) | 17.2 | 19.3 | 44x38x232 |  |  |  | 2 Moduły LED | Cree DK200305 V3 JB2835 3V 3K | TCI Mini MD 12,5W 250mA code 127036 Triac | 0 |  |  |  |  | 0% | SDCM3 | 80 | <=0 |  | C | C | PF 0,95 | 10% |  |  | +25°C | Ta max=+65°C | 2A / 50µs | [16 empty] | 3091GA0009 Kotwa montażowa do zabetonowania (kotwa L700mm). |  | ZS1048zx0009 Zestaw serwisowy. | TAK | TAK
1048BL0009 | 1048 | TRYSIL POLE LUMINAIRE. 263CM 2XLED 1260LM 3000K DIM. | Trysil |  | Oprawa | Post | Post complete | Aluminium |  | Czarny |  | Nie | LED zintegrowane | AC | DIM. | 10,6W | 12,5W | 1988lm | 1260lm |  |  | IP65 | IK10 | 3000K | szerokie dół | 71x24x263 | > 72 000h | Tak |  | Profil aluminiowy wyciskany, malowany proszkowo. |  | Klosz- poliwęglan przeźroczysty ze strukturą, stabilizowany UV. | Uszczelka silikonowa. |  | 263cm | Pojedyncza | Oprawa ściemnialna fazowo TRAILING EDGE (TE) - LEADING EDGE (LE) | 17.2 | 19.3 | 44x38x232 |  |  |  | 2 Moduły LED | Cree DK200305 V3 JB2835 3V 3K | TCI Mini MD 12,5W 250mA code 127036 Triac | 0 |  |  |  |  | 0% | SDCM3 | 80 | <=0 |  | C | C | PF 0,95 | 10% |  |  | +25°C | Ta max=+65°C | 2A / 50µs | [16 empty] | 3091GA0009 Kotwa montażowa do zabetonowania (kotwa L700mm). |  | ZS1048zx0009 Zestaw serwisowy. | TAK | TAK
1048GR0009 | 1048GR | TRYSIL POLE LUMINAIRE. 263CM 2XLED 1260LM 3000K DIM. | Trysil |  | Oprawa | Post | Post complete | Aluminium |  | Grafitowy |  | Nie | LED zintegrowane | AC | DIM. | 10,6W | 12,5W | 1988lm | 1260lm |  |  | IP65 | IK10 | 3000K | szerokie dół | 71x24x263 | > 72 000h | Tak |  | Profil aluminiowy wyciskany, malowany proszkowo. |  | Klosz- poliwęglan przeźroczysty ze strukturą, stabilizowany UV. | Uszczelka silikonowa. |  | 263cm | Pojedyncza | Oprawa ściemnialna fazowo TRAILING EDGE (TE) - LEADING EDGE (LE) | 17.2 | 19.3 | 44x38x232 |  |  |  | 2 Moduły LED | Cree DK200305 V3 JB2835 3V 3K | TCI Mini MD 12,5W 250mA code 127036 Triac | 0 |  |  |  |  | 0% | SDCM3 | 80 | <=0 |  | C | C | PF 0,95 | 10% |  |  | +25°C | Ta max=+65°C | 2A / 50µs | [16 empty] | 3091GA0009 Kotwa montażowa do zabetonowania (kotwa L700mm). |  | ZS1048zx0009 Zestaw serwisowy. | TAK | TAK
1049AL0009 | 1049AL | TRYSIL POLE LUMINAIRE. 263CM 2XLED 1300LM 4000K DIM. | Trysil |  | Oprawa | Post | Post complete | Aluminium |  | Aluminium |  | Nie | LED zintegrowane | AC | DIM. | 10,6W | 12,5W | 2084lm | 1300lm |  |  | IP65 | IK10 | 4000K | szerokie dół | 71x24x263 | > 72 000h | Tak |  | Profil aluminiowy wyciskany, malowany proszkowo. |  | Klosz- poliwęglan przeźroczysty ze strukturą, stabilizowany UV. | Uszczelka silikonowa. |  | 263cm | Pojedyncza | Oprawa ściemnialna fazowo TRAILING EDGE (TE) - LEADING EDGE (LE) | 17.2 | 19.3 | 44x38x232 |  |  |  | 2 Moduły LED | Cree DK200305 V3 JB2835 3V 4K | TCI Mini MD 12,5W 250mA code 127036 Triac | 0 |  |  |  |  | 0% | SDCM3 | 80 | <=0 |  | C | C | PF 0,95 | 10% |  |  | +25°C | Ta max=+65°C | 2A / 50µs | [16 empty] | 3091GA0009 Kotwa montażowa do zabetonowania (kotwa L700mm). |  | ZS1049zx0009 Zestaw serwisowy. | TAK | TAK
1049BL0009 | 1049 | TRYSIL POLE LUMINAIRE. 263CM 2XLED 1300LM 4000K DIM. | Trysil |  | Oprawa | Post | Post complete | Aluminium |  | Czarny |  | Nie | LED zintegrowane | AC | DIM. | 10,6W | 12,5W | 2084lm | 1300lm |  |  | IP65 | IK10 | 4000K | szerokie dół | 71x24x263 | > 72 000h | Tak |  | Profil aluminiowy wyciskany, malowany proszkowo. |  | Klosz- poliwęglan przeźroczysty ze strukturą, stabilizowany UV. | Uszczelka silikonowa. |  | 263cm | Pojedyncza | Oprawa ściemnialna fazowo TRAILING EDGE (TE) - LEADING EDGE (LE) | 17.2 | 19.3 | 44x38x232 |  |  |  | 2 Moduły LED | Cree DK200305 V3 JB2835 3V 4K | TCI Mini MD 12,5W 250mA code 127036 Triac | 0 |  |  |  |  | 0% | SDCM3 | 80 | <=0 |  | C | C | PF 0,95 | 10% |  |  | +25°C | Ta max=+65°C | 2A / 50µs | [16 empty] | 3091GA0009 Kotwa montażowa do zabetonowania (kotwa L700mm). |  | ZS1049zx0009 Zestaw serwisowy. | TAK | TAK
1049GR0009 | 1049GR | TRYSIL POLE LUMINAIRE. 263CM 2XLED 1300LM 4000K DIM. | Trysil |  | Oprawa | Post | Post complete | Aluminium |  | Grafitowy |  | Nie | LED zintegrowane | AC | DIM. | 10,6W | 12,5W | 2084lm | 1300lm |  |  | IP65 | IK10 | 4000K | szerokie dół | 71x24x263 | > 72 000h | Tak |  | Profil aluminiowy wyciskany, malowany proszkowo. |  | Klosz- poliwęglan przeźroczysty ze strukturą, stabilizowany UV. | Uszczelka silikonowa. |  | 263cm | Pojedyncza | Oprawa ściemnialna fazowo TRAILING EDGE (TE) - LEADING EDGE (LE) | 17.2 | 19.3 | 44x38x232 |  |  |  | 2 Moduły LED | Cree DK200305 V3 JB2835 3V 4K | TCI Mini MD 12,5W 250mA code 127036 Triac | 0 |  |  |  |  | 0% | SDCM3 | 80 | <=0 |  | C | C | PF 0,95 | 10% |  |  | +25°C | Ta max=+65°C | 2A / 50µs | [16 empty] | 3091GA0009 Kotwa montażowa do zabetonowania (kotwa L700mm). |  | ZS1049zx0009 Zestaw serwisowy. | TAK | TAK
104ZX0009 | 104ST | ACCESSORY SPIKE TO THE GROUND FOR VARBERG | Varberg |  | Akcesorium | Bollard |  |  |  | Stal Nierdzewna |  | Nie | Wymienne | [12 empty] | 8x8x32 |  | Tak | [11 empty] | 15x32x2 | [6 empty] | 0 | [7 empty] | <=0 | [8 empty] | TA MAX=+65°C | [20 empty] | TAK | TAK
1050AL0009 | 1050AL | TRYSIL POLE LUMINAIRE. 263CM 2XLED 1973LM 3000K DALI | Trysil |  | Oprawa | Post |  | Aluminium |  | Aluminium |  | Nie | LED zintegrowane | AC | DALI | 17,4W | 20W | 3128lm | 1973lm |  |  | IP65 | IK10 | 3000K | szerokie dół | 71x24x263 | > 102 000h | Tak |  | Profil aluminiowy wyciskany, malowany proszkowo. |  | Klosz- poliwęglan przeźroczysty ze strukturą, stabilizowany UV. | Uszczelka silikonowa. |  | 263cm | Pojedyncza | Sterowanie światłem w systemie: DALI2 | 17.2 | 19.3 | 44x38x232 |  |  | 0 | 2 Moduły LED | Cree DK200305 V3 JB2835 3V 3K | TCI Mini JOLLY 20W code 151403 DALI | 0 | [5 empty] | SDCM3 | 80 | <=0 |  | C | C | PF 0,95 | 10% |  |  | +25°C | Ta max=+65°C | 5A / 50µs | B 10A: 0, B 16A: 0, C 10A: 0, C 16A: 0 | [10 empty] | 0 | 0 |  |  |  | 3091GA0009 Kotwa montażowa do zabetonowania (kotwa L700mm). |  | ZS1086zx0009 Zestaw serwisowy. | TAK | TAK
1050BL0009 | 1050 | TRYSIL POLE LUMINAIRE. 263CM 2XLED 1973LM 3000K DALI | Trysil |  | Oprawa | Post |  | Aluminium |  | Czarny |  | Nie | LED zintegrowane | AC | DALI | 17,4W | 20W | 3128lm | 1973lm |  |  | IP65 | IK10 | 3000K | szerokie dół | 71x24x263 | > 102 000h | Tak |  | Profil aluminiowy wyciskany, malowany proszkowo. |  | Klosz- poliwęglan przeźroczysty ze strukturą, stabilizowany UV. | Uszczelka silikonowa. |  | 263cm | Pojedyncza | Sterowanie światłem w systemie: DALI2 | 17.2 | 19.3 | 44x38x232 |  |  | 0 | 2 Moduły LED | Cree DK200305 V3 JB2835 3V 3K | TCI Mini JOLLY 20W code 151403 DALI | 0 | [5 empty] | SDCM3 | 80 | <=0 |  | C | C | PF 0,95 | 10% |  |  | +25°C | Ta max=+65°C | 5A / 50µs | B 10A: 0, B 16A: 0, C 10A: 0, C 16A: 0 | [10 empty] | 0 | 0 |  |  |  | 3091GA0009 Kotwa montażowa do zabetonowania (kotwa L700mm). |  | ZS1086zx0009 Zestaw serwisowy. | TAK | TAK
1050GR0009 | 1050GR | TRYSIL POLE LUMINAIRE. 263CM 2XLED 1973LM 3000K DALI | Trysil |  | Oprawa | Post |  | Aluminium |  | Grafitowy |  | Nie | LED zintegrowane | AC | DALI | 17,4W | 20W | 3128lm | 1973lm |  |  | IP65 | IK10 | 3000K | szerokie dół | 71x24x263 | > 102 000h | Tak |  | Profil aluminiowy wyciskany, malowany proszkowo. |  | Klosz- poliwęglan przeźroczysty ze strukturą, stabilizowany UV. | Uszczelka silikonowa. |  | 263cm | Pojedyncza | Sterowanie światłem w systemie: DALI2 | 17.2 | 19.3 | 44x38x232 |  |  | 0 | 2 Moduły LED | Cree DK200305 V3 JB2835 3V 3K | TCI Mini JOLLY 20W code 151403 DALI | 0 | [5 empty] | SDCM3 | 80 | <=0 |  | C | C | PF 0,95 | 10% |  |  | +25°C | Ta max=+65°C | 5A / 50µs | B 10A: 0, B 16A: 0, C 10A: 0, C 16A: 0 | [10 empty] | 0 | 0 |  |  |  | 3091GA0009 Kotwa montażowa do zabetonowania (kotwa L700mm). |  | ZS1086zx0009 Zestaw serwisowy. | TAK | TAK
1051AL0009 | 1051AL | TRYSIL POLE LUMINAIRE. 263CM 2XLED 2054LM 4000K DALI | Trysil |  | Oprawa | Post |  | Aluminium |  | Aluminium |  | Nie | LED zintegrowane | AC | DALI | 17,4W | 20W | 3324lm | 2054lm |  |  | IP65 | IK10 | 4000K | szerokie dół | 71x24x263 | > 102 000h | Tak |  | Profil aluminiowy wyciskany, malowany proszkowo. |  | Klosz- poliwęglan przeźroczysty ze strukturą, stabilizowany UV. | Uszczelka silikonowa. |  | 263cm | Pojedyncza | Sterowanie światłem w systemie: DALI2 | 17.2 | 19.3 | 44x38x232 |  |  | 0 | 2 Moduły LED | Cree DK200305 V3 JB2835 3V 4K | TCI Mini JOLLY 20W code 151403 DALI | 0 | [5 empty] | SDCM3 | 80 | <=0 |  | C | C | PF 0,96 | 10% |  |  | +25°C | Ta max=+65°C | 5A / 50µs | B 10A: 0, B 16A: 0, C 10A: 0, C 16A: 0 | [10 empty] | 0 | 0 |  |  |  | 3091GA0009 Kotwa montażowa do zabetonowania (kotwa L700mm). |  | ZS1087zx0009 Zestaw serwisowy. | TAK | TAK
1051BL0009 | 1051 | TRYSIL POLE LUMINAIRE. 263CM 2XLED 2054LM 4000K DALI | Trysil |  | Oprawa | Post |  | Aluminium |  | Czarny |  | Nie | LED zintegrowane | AC | DALI | 17,4W | 20W | 3324lm | 2054lm |  |  | IP65 | IK10 | 4000K | szerokie dół | 71x24x263 | > 102 000h | Tak |  | Profil aluminiowy wyciskany, malowany proszkowo. |  | Klosz- poliwęglan przeźroczysty ze strukturą, stabilizowany UV. | Uszczelka silikonowa. |  | 263cm | Pojedyncza | Sterowanie światłem w systemie: DALI2 | 17.2 | 19.3 | 44x38x232 |  |  | 0 | 2 Moduły LED | Cree DK200305 V3 JB2835 3V 4K | TCI Mini JOLLY 20W code 151403 DALI | 0 | [5 empty] | SDCM3 | 80 | <=0 |  | C | C | PF 0,96 | 10% |  |  | +25°C | Ta max=+65°C | 5A / 50µs | B 10A: 0, B 16A: 0, C 10A: 0, C 16A: 0 | [10 empty] | 0 | 0 |  |  |  | 3091GA0009 Kotwa montażowa do zabetonowania (kotwa L700mm). |  | ZS1087zx0009 Zestaw serwisowy. | TAK | TAK
1051GR0009 | 1051GR | TRYSIL POLE LUMINAIRE. 263CM 2XLED 2054LM 4000K DALI | Trysil |  | Oprawa | Post |  | Aluminium |  | Grafitowy |  | Nie | LED zintegrowane | AC | DALI | 17,4W | 20W | 3324lm | 2054lm |  |  | IP65 | IK10 | 4000K | szerokie dół | 71x24x263 | > 102 000h | Tak |  | Profil aluminiowy wyciskany, malowany proszkowo. |  | Klosz- poliwęglan przeźroczysty ze strukturą, stabilizowany UV. | Uszczelka silikonowa. |  | 263cm | Pojedyncza | Sterowanie światłem w systemie: DALI2 | 17.2 | 19.3 | 44x38x232 |  |  | 0 | 2 Moduły LED | Cree DK200305 V3 JB2835 3V 4K | TCI Mini JOLLY 20W code 151403 DALI | 0 | [5 empty] | SDCM3 | 80 | <=0 |  | C | C | PF 0,96 | 10% |  |  | +25°C | Ta max=+65°C | 5A / 50µs | B 10A: 0, B 16A: 0, C 10A: 0, C 16A: 0 | [10 empty] | 0 | 0 |  |  |  | 3091GA0009 Kotwa montażowa do zabetonowania (kotwa L700mm). |  | ZS1087zx0009 Zestaw serwisowy. | TAK | TAK
1054AL0009 | 1054AL | TRYSIL POLE LUMINAIRE. 263CM LED 1081LM VSM 3000K DALI2 | Trysil |  | Oprawa | Pole |  | Aluminium |  | Aluminium |  | Tak | LED zintegrowane | AC | DALI2 | 6,5W | 8,4W | 1158lm | 1081lm |  |  | IP65 | IK10 | 3000K | szerokie dół | 71x24x263 | > 100 000h | Tak |  | Profil aluminiowy wyciskany, malowany proszkowo. |  | Klosz- poliwęglan przeźroczysty, stabilizowany UV. |  |  | 263cm | Pojedyncza | Sterowanie światłem w systemie: DALI outdoor pełny program. Zasilacz zaprogramowany na max prąd. Programowanie pozostałych parametrów po uzgodnieniu z Działem Handlowym firmy Norlys. | 17.2 | 19.3 | 44x38x232 |  |  |  | Moduł LED | Philips Fortimo FastFlex LED 2x6 DP G5 3K | Philips Xi FP 40W 0.2-0.7A SNLDAE 230V S175 929002128306 | 100000 | DALI2 / NightDim (XI FP NLD) |  |  |  | 0% | SDCM5 | 70 | <=0 |  | D | D | PF 0,92 | 7% | 6 / 10kV |  | +25°C | Ta max=+65°C | 21A / 225µs | [11 empty] | 0.1 | 0.1 |  |  |  | 3091GA0009 Kotwa montażowa do zabetonowania (kotwa L700mm). |  | ZS1054zx0009 Zestaw serwisowy. | TAK | TAK
1054BL0009 | 1054 | TRYSIL POLE LUMINAIRE. 263CM LED 1081LM VSM 3000K DALI2 | Trysil |  | Oprawa | Pole |  | Aluminium |  | Czarny |  | Tak | LED zintegrowane | AC | DALI2 | 6,5W | 8,4W | 1158lm | 1081lm |  |  | IP65 | IK10 | 3000K | szerokie dół | 71x24x263 | > 100 000h | Tak |  | Profil aluminiowy wyciskany, malowany proszkowo. |  | Klosz- poliwęglan przeźroczysty, stabilizowany UV. |  |  | 263cm | Pojedyncza | Sterowanie światłem w systemie: DALI outdoor pełny program. Zasilacz zaprogramowany na max prąd. Programowanie pozostałych parametrów po uzgodnieniu z Działem Handlowym firmy Norlys. | 17.2 | 19.3 | 44x38x232 |  |  |  | Moduł LED | Philips Fortimo FastFlex LED 2x6 DP G5 3K | Philips Xi FP 40W 0.2-0.7A SNLDAE 230V S175 929002128306 | 100000 | DALI2 / NightDim (XI FP NLD) |  |  |  | 0% | SDCM5 | 70 | <=0 |  | D | D | PF 0,92 | 7% | 6 / 10kV |  | +25°C | Ta max=+65°C | 21A / 225µs | [11 empty] | 0.1 | 0.1 |  |  |  | 3091GA0009 Kotwa montażowa do zabetonowania (kotwa L700mm). |  | ZS1054zx0009 Zestaw serwisowy. | TAK | TAK
1054GR0009 | 1054GR | TRYSIL POLE LUMINAIRE. 263CM LED 1081LM VSM 3000K DALI2 | Trysil |  | Oprawa | Pole |  | Aluminium |  | Grafitowy |  | Tak | LED zintegrowane | AC | DALI2 | 6,5W | 8,4W | 1158lm | 1081lm |  |  | IP65 | IK10 | 3000K | szerokie dół | 71x24x263 | > 100 000h | Tak |  | Profil aluminiowy wyciskany, malowany proszkowo. |  | Klosz- poliwęglan przeźroczysty, stabilizowany UV. |  |  | 263cm | Pojedyncza | Sterowanie światłem w systemie: DALI outdoor pełny program. Zasilacz zaprogramowany na max prąd. Programowanie pozostałych parametrów po uzgodnieniu z Działem Handlowym firmy Norlys. | 17.2 | 19.3 | 44x38x232 |  |  |  | Moduł LED | Philips Fortimo FastFlex LED 2x6 DP G5 3K | Philips Xi FP 40W 0.2-0.7A SNLDAE 230V S175 929002128306 | 100000 | DALI2 / NightDim (XI FP NLD) |  |  |  | 0% | SDCM5 | 70 | <=0 |  | D | D | PF 0,92 | 7% | 6 / 10kV |  | +25°C | Ta max=+65°C | 21A / 225µs | [11 empty] | 0.1 | 0.1 |  |  |  | 3091GA0009 Kotwa montażowa do zabetonowania (kotwa L700mm). |  | ZS1054zx0009 Zestaw serwisowy. | TAK | TAK
1055AL0009 | 1055AL | TRYSIL POLE LUMINAIRE. 263CM LED 1141LM VSM 4000K DALI2 | Trysil |  | Oprawa | Pole |  | Aluminium |  | Aluminium |  | Tak | LED zintegrowane | AC | DALI2 | 6,5W | 8,7W | 1254lm | 1141lm |  |  | IP65 | IK10 | 4000K | szerokie dół | 71x24x263 | > 100 000h | Tak |  | Profil aluminiowy wyciskany, malowany proszkowo. |  | Klosz- poliwęglan przeźroczysty, stabilizowany UV. |  |  | 263cm | Pojedyncza | Sterowanie światłem w systemie: DALI outdoor pełny program. Zasilacz zaprogramowany na max prąd. Programowanie pozostałych parametrów po uzgodnieniu z Działem Handlowym firmy Norlys. | 17.2 | 19.3 | 44x38x232 |  |  |  | Moduł LED | Philips Fortimo FastFlex LED 2x6 DP G5 4K | Philips Xi FP 40W 0.2-0.7A SNLDAE 230V S175 929002128306 | 100000 | DALI2 / NightDim (XI FP NLD) |  |  |  | 0% | SDCM5 | 70 | <=0 |  | D | D | PF 0,92 | 7% | 6 / 10kV |  | +25°C | Ta max=+65°C | 21A / 225µs | [11 empty] | 0.1 | 0.1 |  |  |  | 3091GA0009 Kotwa montażowa do zabetonowania (kotwa L700mm). |  | ZS1054zx0009 Zestaw serwisowy. | TAK | TAK
1055BL0009 | 1055 | TRYSIL POLE LUMINAIRE. 263CM LED 1141LM VSM 4000K DALI2 | Trysil |  | Oprawa | Pole |  | Aluminium |  | Czarny |  | Tak | LED zintegrowane | AC | DALI2 | 6,5W | 8,7W | 1254lm | 1141lm |  |  | IP65 | IK10 | 4000K | szerokie dół | 71x24x263 | > 100 000h | Tak |  | Profil aluminiowy wyciskany, malowany proszkowo. |  | Klosz- poliwęglan przeźroczysty, stabilizowany UV. |  |  | 263cm | Pojedyncza | Sterowanie światłem w systemie: DALI outdoor pełny program. Zasilacz zaprogramowany na max prąd. Programowanie pozostałych parametrów po uzgodnieniu z Działem Handlowym firmy Norlys. | 17.2 | 19.3 | 44x38x232 |  |  |  | Moduł LED | Philips Fortimo FastFlex LED 2x6 DP G5 4K | Philips Xi FP 40W 0.2-0.7A SNLDAE 230V S175 929002128306 | 100000 | DALI2 / NightDim (XI FP NLD) |  |  |  | 0% | SDCM5 | 70 | <=0 |  | D | D | PF 0,92 | 7% | 6 / 10kV |  | +25°C | Ta max=+65°C | 21A / 225µs | [11 empty] | 0.1 | 0.1 |  |  |  | 3091GA0009 Kotwa montażowa do zabetonowania (kotwa L700mm). |  | ZS1054zx0009 Zestaw serwisowy. | TAK | TAK
1055GR0009 | 1055GR | TRYSIL POLE LUMINAIRE. 263CM LED 1141LM VSM 4000K DALI2 | Trysil |  | Oprawa | Pole |  | Aluminium |  | Grafitowy |  | Tak | LED zintegrowane | AC | DALI2 | 6,5W | 8,7W | 1254lm | 1141lm |  |  | IP65 | IK10 | 4000K | szerokie dół | 71x24x263 | > 100 000h | Tak |  | Profil aluminiowy wyciskany, malowany proszkowo. |  | Klosz- poliwęglan przeźroczysty, stabilizowany UV. |  |  | 263cm | Pojedyncza | Sterowanie światłem w systemie: DALI outdoor pełny program. Zasilacz zaprogramowany na max prąd. Programowanie pozostałych parametrów po uzgodnieniu z Działem Handlowym firmy Norlys. | 17.2 | 19.3 | 44x38x232 |  |  |  | Moduł LED | Philips Fortimo FastFlex LED 2x6 DP G5 4K | Philips Xi FP 40W 0.2-0.7A SNLDAE 230V S175 929002128306 | 100000 | DALI2 / NightDim (XI FP NLD) |  |  |  | 0% | SDCM5 | 70 | <=0 |  | D | D | PF 0,92 | 7% | 6 / 10kV |  | +25°C | Ta max=+65°C | 21A / 225µs | [11 empty] | 0.1 | 0.1 |  |  |  | 3091GA0009 Kotwa montażowa do zabetonowania (kotwa L700mm). |  | ZS1054zx0009 Zestaw serwisowy. | TAK | TAK
1058AL0009 | 1058AL | TRYSIL POLE LUMINAIRE. 263CM LED 1111LM SCL 3000K DALI2 | Trysil |  | Oprawa | Pole |  | Aluminium |  | Aluminium |  | Tak | LED zintegrowane | AC | DALI2 | 6,5W | 8,6W | 1158,5lm | 1111lm |  |  | IP65 | IK10 | 3000K | szerokie dół | 71x24x263 | > 100 000h | Tak |  | Profil aluminiowy wyciskany, malowany proszkowo. |  | Klosz- poliwęglan przeźroczysty, stabilizowany UV. |  |  | 263cm | Pojedyncza | Sterowanie światłem w systemie: DALI outdoor pełny program. Zasilacz zaprogramowany na max prąd. Programowanie pozostałych parametrów po uzgodnieniu z Działem Handlowym firmy Norlys. | 17.2 | 19.3 | 44x38x232 |  |  |  | Moduł LED | Philips Fortimo FastFlex LED 2x6 DP G5 3K | Philips Xi FP 40W 0.2-0.7A SNLDAE 230V S175 929002128306 | 100000 | DALI2 / NightDim (XI FP NLD) |  |  |  | 0% | SDCM5 | 70 | <=0 |  | D | D | PF 0,92 | 7% | 6 / 10kV |  | +25°C | Ta max=+65°C | 21A / 225µs | [11 empty] | 0.1 | 0.1 |  |  |  | 3091GA0009 Kotwa montażowa do zabetonowania (kotwa L700mm). |  | ZS1054zx0009 Zestaw serwisowy. | TAK | TAK
1058BL0009 | 1058 | TRYSIL POLE LUMINAIRE. 263CM LED 1111LM SCL 3000K DALI2 | Trysil |  | Oprawa | Pole |  | Aluminium |  | Czarny |  | Tak | LED zintegrowane | AC | DALI2 | 6,5W | 8,6W | 1158,5lm | 1111lm |  |  | IP65 | IK10 | 3000K | szerokie dół | 71x24x263 | > 100 000h | Tak |  | Profil aluminiowy wyciskany, malowany proszkowo. |  | Klosz- poliwęglan przeźroczysty, stabilizowany UV. |  |  | 263cm | Pojedyncza | Sterowanie światłem w systemie: DALI outdoor pełny program. Zasilacz zaprogramowany na max prąd. Programowanie pozostałych parametrów po uzgodnieniu z Działem Handlowym firmy Norlys. | 17.2 | 19.3 | 44x38x232 |  |  |  | Moduł LED | Philips Fortimo FastFlex LED 2x6 DP G5 3K | Philips Xi FP 40W 0.2-0.7A SNLDAE 230V S175 929002128306 | 100000 | DALI2 / NightDim (XI FP NLD) |  |  |  | 0% | SDCM5 | 70 | <=0 |  | D | D | PF 0,92 | 7% | 6 / 10kV |  | +25°C | Ta max=+65°C | 21A / 225µs | [11 empty] | 0.1 | 0.1 |  |  |  | 3091GA0009 Kotwa montażowa do zabetonowania (kotwa L700mm). |  | ZS1054zx0009 Zestaw serwisowy. | TAK | TAK
1058GR0009 | 1058GR | TRYSIL POLE LUMINAIRE. 263CM LED 1111LM SCL 3000K DALI2 | Trysil |  | Oprawa | Pole |  | Aluminium |  | Grafitowy |  | Tak | LED zintegrowane | AC | DALI2 | 6,5W | 8,6W | 1158,5lm | 1111lm |  |  | IP65 | IK10 | 3000K | szerokie dół | 71x24x263 | > 100 000h | Tak |  | Profil aluminiowy wyciskany, malowany proszkowo. |  | Klosz- poliwęglan przeźroczysty, stabilizowany UV. |  |  | 263cm | Pojedyncza | Sterowanie światłem w systemie: DALI outdoor pełny program. Zasilacz zaprogramowany na max prąd. Programowanie pozostałych parametrów po uzgodnieniu z Działem Handlowym firmy Norlys. | 17.2 | 19.3 | 44x38x232 |  |  |  | Moduł LED | Philips Fortimo FastFlex LED 2x6 DP G5 3K | Philips Xi FP 40W 0.2-0.7A SNLDAE 230V S175 929002128306 | 100000 | DALI2 / NightDim (XI FP NLD) |  |  |  | 0% | SDCM5 | 70 | <=0 |  | D | D | PF 0,92 | 7% | 6 / 10kV |  | +25°C | Ta max=+65°C | 21A / 225µs | [11 empty] | 0.1 | 0.1 |  |  |  | 3091GA0009 Kotwa montażowa do zabetonowania (kotwa L700mm). |  | ZS1054zx0009 Zestaw serwisowy. | TAK | TAK
1059AL0009 | 1059AL | TRYSIL POLE LUMINAIRE. 263CM LED 1161LM SCL 4000K DALI2 | Trysil |  | Oprawa | Pole |  | Aluminium |  | Aluminium |  | Tak | LED zintegrowane | AC | DALI2 | 6.5 | 8.7 | 1254lm | 1161lm |  |  | IP65 | IK10 | 4000K | szerokie dół | 71x24x263 | > 100 000h | Tak |  | Profil aluminiowy wyciskany, malowany proszkowo. |  | Klosz- poliwęglan przeźroczysty, stabilizowany UV. |  |  | 263cm | Pojedyncza | Sterowanie światłem w systemie: DALI outdoor pełny program. Zasilacz zaprogramowany na max prąd. Programowanie pozostałych parametrów po uzgodnieniu z Działem Handlowym firmy Norlys. | 17.2 | 19.3 | 44x38x232 |  |  |  | Moduł LED | Philips Fortimo FastFlex LED 2x6 DP G5 4K | Philips Xi FP 40W 0.2-0.7A SNLDAE 230V S175 929002128306 | 100000 | DALI2 / NightDim (XI FP NLD) |  |  |  | 0% | SDCM5 | 70 | <=0 |  | D | D | PF 0,92 | 7% | 6 / 10kV |  | +25°C | Ta max=+65°C | 21A / 225µs | [11 empty] | 0.1 | 0.1 |  |  |  | 3091GA0009 Kotwa montażowa do zabetonowania (kotwa L700mm). |  | ZS1054zx0009 Zestaw serwisowy. | TAK | TAK
1059BL0009 | 1059 | TRYSIL POLE LUMINAIRE. 263CM LED 1161LM SCL 4000K DALI2 | Trysil |  | Oprawa | Pole |  | Aluminium |  | Czarny |  | Tak | LED zintegrowane | AC | DALI2 | 6.5 | 8.7 | 1254lm | 1161lm |  |  | IP65 | IK10 | 4000K | szerokie dół | 71x24x263 | > 100 000h | Tak |  | Profil aluminiowy wyciskany, malowany proszkowo. |  | Klosz- poliwęglan przeźroczysty, stabilizowany UV. |  |  | 263cm | Pojedyncza | Sterowanie światłem w systemie: DALI outdoor pełny program. Zasilacz zaprogramowany na max prąd. Programowanie pozostałych parametrów po uzgodnieniu z Działem Handlowym firmy Norlys. | 17.2 | 19.3 | 44x38x232 |  |  |  | Moduł LED | Philips Fortimo FastFlex LED 2x6 DP G5 4K | Philips Xi FP 40W 0.2-0.7A SNLDAE 230V S175 929002128306 | 100000 | DALI2 / NightDim (XI FP NLD) |  |  |  | 0% | SDCM5 | 70 | <=0 |  | D | D | PF 0,92 | 7% | 6 / 10kV |  | +25°C | Ta max=+65°C | 21A / 225µs | [11 empty] | 0.1 | 0.1 |  |  |  | 3091GA0009 Kotwa montażowa do zabetonowania (kotwa L700mm). |  | ZS1054zx0009 Zestaw serwisowy. | TAK | TAK
1059GR0009 | 1059GR | TRYSIL POLE LUMINAIRE. 263CM LED 1161LM SCL 4000K DALI2 | Trysil |  | Oprawa | Pole |  | Aluminium |  | Grafitowy |  | Tak | LED zintegrowane | AC | DALI2 | 6.5 | 8.7 | 1254lm | 1161lm |  |  | IP65 | IK10 | 4000K | szerokie dół | 71x24x263 | > 100 000h | Tak |  | Profil aluminiowy wyciskany, malowany proszkowo. |  | Klosz- poliwęglan przeźroczysty, stabilizowany UV. |  |  | 263cm | Pojedyncza | Sterowanie światłem w systemie: DALI outdoor pełny program. Zasilacz zaprogramowany na max prąd. Programowanie pozostałych parametrów po uzgodnieniu z Działem Handlowym firmy Norlys. | 17.2 | 19.3 | 44x38x232 |  |  |  | Moduł LED | Philips Fortimo FastFlex LED 2x6 DP G5 4K | Philips Xi FP 40W 0.2-0.7A SNLDAE 230V S175 929002128306 | 100000 | DALI2 / NightDim (XI FP NLD) |  |  |  | 0% | SDCM5 | 70 | <=0 |  | D | D | PF 0,92 | 7% | 6 / 10kV |  | +25°C | Ta max=+65°C | 21A / 225µs | [11 empty] | 0.1 | 0.1 |  |  |  | 3091GA0009 Kotwa montażowa do zabetonowania (kotwa L700mm). |  | ZS1054zx0009 Zestaw serwisowy. | TAK | TAK
105BL0009 | 105 | LATINA CEILING/WALL E27 | Latina |  | Oprawa | Wall | Ceiling | Aluminium |  | Czarny |  | Nie | Wymienne | E27 |  | LED max 9W | LED max 9W |  |  |  |  | IP44 | [5 empty] | Tak | Oprawa sufitowo-ścienna. | Odlew aluminiowy malowany proszkowo. |  | Klosz - tworzywo sztuczne PC, ze strukturą, stabilizowane UV. | Uszczelka silikonowa. | Dławnica EPDM. |  |  |  | 1.95 | 1.95 | 30x16x31.5 |  |  |  | Lampa E27 | LED A55..60 |  | 0 | [7 empty] | <=0 | [7 empty] | +25°C | Ta max=+65°C | [18 empty] | Osram LED Parathom Classic E27, Philips Master LEDbulb / Ledbulb Classic E27 | 06105002 Klosz - zestaw serwisowy | TAK | TAK
105WH0009 | 105 | LATINA CEILING/WALL E27 | Latina |  | Oprawa | Wall | Ceiling | Aluminium |  | Biały |  | Nie | Wymienne | E27 |  | LED max 9W | LED max 9W |  |  |  |  | IP44 | [5 empty] | Tak | Oprawa sufitowo-ścienna. | Odlew aluminiowy malowany proszkowo. |  | Klosz - tworzywo sztuczne PC, ze strukturą, stabilizowane UV. | Uszczelka silikonowa. | Dławnica EPDM. |  |  |  | 1.95 | 1.95 | 30x16x31.5 |  |  |  | Lampa E27 | LED A55..60 |  | 0 | [7 empty] | <=0 | [7 empty] | +25°C | Ta max=+65°C | [18 empty] | Osram LED Parathom Classic E27, Philips Master LEDbulb / Ledbulb Classic E27 | 06105002 Klosz - zestaw serwisowy | TAK | TAK
105BLU009 | 105U | LATINA CEILING/WALL E26 | Latina |  | Oprawa | Wall | Ceiling | Aluminium |  | Czarny |  | Nie | Wymienne |  |  | LED max 9W | LED max 9W |  |  |  |  | IP44 |  |  |  | 29x29x15 |  | Nie | Oprawa sufitowo-ścienna. | Odlew aluminiowy malowany proszkowo. |  | Klosz - tworzywo sztuczne PC, ze strukturą, stabilizowane UV. | Uszczelka silikonowa. | Dławnica EPDM. |  |  |  | 1.95 | 1.95 | 30x16x31.5 |  |  |  | Lampa E26 | LED A55..60 |  | 0 | [7 empty] | <=0 | [7 empty] | +25°C | TA MAX=+65°C | [19 empty] | 06105002 Klosz - zestaw serwisowy | TAK | TAK
105WHU009 | 105U | LATINA CEILING/WALL E26 | Latina |  | Oprawa | Wall | Ceiling | Aluminium |  | Biały |  | Nie | Wymienne |  |  | LED max 9W | LED max 9W |  |  |  |  | IP44 |  |  |  | 29x29x15 |  | Nie | Oprawa sufitowo-ścienna. | Odlew aluminiowy malowany proszkowo. |  | Klosz - tworzywo sztuczne PC, ze strukturą, stabilizowane UV. | Uszczelka silikonowa. | Dławnica EPDM. |  |  |  | 1.95 | 1.95 | 30x16x31.5 |  |  |  | Lampa E26 | LED A55..60 |  | 0 | [7 empty] | <=0 | [7 empty] | +25°C | TA MAX=+65°C | [19 empty] | 06105002 Klosz - zestaw serwisowy | TAK | TAK
1060AL0009 | 1060AL | TRYSIL POLE LUMINAIRE. 300CM 2XLED 1667LM 3000K DIM. | Trysil |  | Oprawa | Post |  | Aluminium |  | Aluminium |  | Nie | LED zintegrowane | AC | DIM. | 15,1W | 17W | 2748lm | 1667lm |  |  | IP65 | IK10 | 3000K | szerokie dół | 71x24x300 | > 102 000h | Tak |  | Profil aluminiowy wyciskany, malowany proszkowo. |  | Klosz- poliwęglan przeźroczysty ze strukturą, stabilizowany UV. | Uszczelka silikonowa. |  | 300cm | Pojedyncza | Oprawa ściemnialna fazowo TRAILING EDGE (TE) - LEADING EDGE (LE) | 19.2 | 21.4 | 44x38x232 |  |  |  | 2 Moduły LED | Cree DK200305 V3 JB2835 3V 3K | TCI Mini JOLLY 20W code 127556 Triac | 0 |  |  |  |  | 0% | SDCM3 | 80 | <=0 |  | C | C | PF 0,85 | 10% |  |  | +25°C | Ta max=+65°C | 5A / 50µs | [16 empty] | 3091GA0009 Kotwa montażowa do zabetonowania (kotwa L700mm). |  | ZS1084zx0009 Zestaw serwisowy. | TAK | TAK
1060BL0009 | 1060 | TRYSIL POLE LUMINAIRE. 300CM 2XLED 1667LM 3000K DIM. | Trysil |  | Oprawa | Post |  | Aluminium |  | Czarny |  | Nie | LED zintegrowane | AC | DIM. | 15,1W | 17W | 2748lm | 1667lm |  |  | IP65 | IK10 | 3000K | szerokie dół | 71x24x300 | > 102 000h | Tak |  | Profil aluminiowy wyciskany, malowany proszkowo. |  | Klosz- poliwęglan przeźroczysty ze strukturą, stabilizowany UV. | Uszczelka silikonowa. |  | 300cm | Pojedyncza | Oprawa ściemnialna fazowo TRAILING EDGE (TE) - LEADING EDGE (LE) | 19.2 | 21.4 | 44x38x232 |  |  |  | 2 Moduły LED | Cree DK200305 V3 JB2835 3V 3K | TCI Mini JOLLY 20W code 127556 Triac | 0 |  |  |  |  | 0% | SDCM3 | 80 | <=0 |  | C | C | PF 0,85 | 10% |  |  | +25°C | Ta max=+65°C | 5A / 50µs | [16 empty] | 3091GA0009 Kotwa montażowa do zabetonowania (kotwa L700mm). |  | ZS1084zx0009 Zestaw serwisowy. | TAK | TAK
1060GR0009 | 1060GR | TRYSIL POLE LUMINAIRE. 300CM 2XLED 1667LM 3000K DIM. | Trysil |  | Oprawa | Post |  | Aluminium |  | Grafitowy |  | Nie | LED zintegrowane | AC | DIM. | 15,1W | 17W | 2748lm | 1667lm |  |  | IP65 | IK10 | 3000K | szerokie dół | 71x24x300 | > 102 000h | Tak |  | Profil aluminiowy wyciskany, malowany proszkowo. |  | Klosz- poliwęglan przeźroczysty ze strukturą, stabilizowany UV. | Uszczelka silikonowa. |  | 300cm | Pojedyncza | Oprawa ściemnialna fazowo TRAILING EDGE (TE) - LEADING EDGE (LE) | 19.2 | 21.4 | 44x38x232 |  |  |  | 2 Moduły LED | Cree DK200305 V3 JB2835 3V 3K | TCI Mini JOLLY 20W code 127556 Triac | 0 |  |  |  |  | 0% | SDCM3 | 80 | <=0 |  | C | C | PF 0,85 | 10% |  |  | +25°C | Ta max=+65°C | 5A / 50µs | [16 empty] | 3091GA0009 Kotwa montażowa do zabetonowania (kotwa L700mm). |  | ZS1084zx0009 Zestaw serwisowy. | TAK | TAK
1061AL0009 | 1061AL | TRYSIL POLE LUMINAIRE. 300CM 2XLED 1719LM 4000K DIM. | Trysil |  | Oprawa | Post |  | Aluminium |  | Aluminium |  | Nie | LED zintegrowane | AC | DIM. | 15,1W | 17W | 2920lm | 1719lm |  |  | IP65 | IK10 | 4000K | szerokie dół | 71x24x300 | > 102 000h | Tak |  | Profil aluminiowy wyciskany, malowany proszkowo. |  | Klosz- poliwęglan przeźroczysty ze strukturą, stabilizowany UV. | Uszczelka silikonowa. |  | 300cm | Pojedyncza | Oprawa ściemnialna fazowo TRAILING EDGE (TE) - LEADING EDGE (LE) | 19.2 | 21.4 | 44x38x232 |  |  |  | 2 Moduły LED | Cree DK200305 V3 JB2835 3V 4K | TCI Mini JOLLY 20W code 127556 Triac | 0 |  |  |  |  | 0% | SDCM3 | 80 | <=0 |  | C | C | PF 0,85 | 10% |  |  | +25°C | Ta max=+65°C | 5A / 50µs | [16 empty] | 3091GA0009 Kotwa montażowa do zabetonowania (kotwa L700mm). |  | ZS1085zx0009 Zestaw serwisowy. | TAK | TAK
1061BL0009 | 1061 | TRYSIL POLE LUMINAIRE. 300CM 2XLED 1719LM 4000K DIM. | Trysil |  | Oprawa | Post |  | Aluminium |  | Czarny |  | Nie | LED zintegrowane | AC | DIM. | 15,1W | 17W | 2920lm | 1719lm |  |  | IP65 | IK10 | 4000K | szerokie dół | 71x24x300 | > 102 000h | Tak |  | Profil aluminiowy wyciskany, malowany proszkowo. |  | Klosz- poliwęglan przeźroczysty ze strukturą, stabilizowany UV. | Uszczelka silikonowa. |  | 300cm | Pojedyncza | Oprawa ściemnialna fazowo TRAILING EDGE (TE) - LEADING EDGE (LE) | 19.2 | 21.4 | 44x38x232 |  |  |  | 2 Moduły LED | Cree DK200305 V3 JB2835 3V 4K | TCI Mini JOLLY 20W code 127556 Triac | 0 |  |  |  |  | 0% | SDCM3 | 80 | <=0 |  | C | C | PF 0,85 | 10% |  |  | +25°C | Ta max=+65°C | 5A / 50µs | [16 empty] | 3091GA0009 Kotwa montażowa do zabetonowania (kotwa L700mm). |  | ZS1085zx0009 Zestaw serwisowy. | TAK | TAK
1061GR0009 | 1061GR | TRYSIL POLE LUMINAIRE. 300CM 2XLED 1719LM 4000K DIM. | Trysil |  | Oprawa | Post |  | Aluminium |  | Grafitowy |  | Nie | LED zintegrowane | AC | DIM. | 15,1W | 17W | 2920lm | 1719lm |  |  | IP65 | IK10 | 4000K | szerokie dół | 71x24x300 | > 102 000h | Tak |  | Profil aluminiowy wyciskany, malowany proszkowo. |  | Klosz- poliwęglan przeźroczysty ze strukturą, stabilizowany UV. | Uszczelka silikonowa. |  | 300cm | Pojedyncza | Oprawa ściemnialna fazowo TRAILING EDGE (TE) - LEADING EDGE (LE) | 19.2 | 21.4 | 44x38x232 |  |  |  | 2 Moduły LED | Cree DK200305 V3 JB2835 3V 4K | TCI Mini JOLLY 20W code 127556 Triac | 0 |  |  |  |  | 0% | SDCM3 | 80 | <=0 |  | C | C | PF 0,85 | 10% |  |  | +25°C | Ta max=+65°C | 5A / 50µs | [16 empty] | 3091GA0009 Kotwa montażowa do zabetonowania (kotwa L700mm). |  | ZS1085zx0009 Zestaw serwisowy. | TAK | TAK
1062AL0009 | 1062AL | TRYSIL POLE LUMINAIRE. 300CM 2XLED 1973LM 3000K DALI | Trysil |  | Oprawa | Post |  | Aluminium |  | Aluminium |  | Nie | LED zintegrowane | AC | DALI | 17,4W | 20W | 3128lm | 1973lm |  |  | IP65 | IK10 | 3000K | szerokie dół | 71x24x300 | > 102 000h | Tak |  | Profil aluminiowy wyciskany, malowany proszkowo. |  | Klosz- poliwęglan przeźroczysty ze strukturą, stabilizowany UV. | Uszczelka silikonowa. |  | 300cm | Pojedyncza | Sterowanie światłem w systemie: DALI2 | 19.2 | 21.4 | 44x38x232 |  |  | 0 | 2 Moduły LED | Cree DK200305 V3 JB2835 3V 3K | TCI Mini JOLLY 20W code 151403 DALI | 0 | [5 empty] | SDCM3 | 80 | <=0 |  | C | C | PF 0,95 | 10% |  |  | +25°C | Ta max=+65°C | 5A / 50µs | [11 empty] | 0 | 0 |  |  |  | 3091GA0009 Kotwa montażowa do zabetonowania (kotwa L700mm). |  | ZS1086zx0009 Zestaw serwisowy. | TAK | TAK
1062BL0009 | 1062 | TRYSIL POLE LUMINAIRE. 300CM 2XLED 1973LM 3000K DALI | Trysil |  | Oprawa | Post |  | Aluminium |  | Czarny |  | Nie | LED zintegrowane | AC | DALI | 17,4W | 20W | 3128lm | 1973lm |  |  | IP65 | IK10 | 3000K | szerokie dół | 71x24x300 | > 102 000h | Tak |  | Profil aluminiowy wyciskany, malowany proszkowo. |  | Klosz- poliwęglan przeźroczysty ze strukturą, stabilizowany UV. | Uszczelka silikonowa. |  | 300cm | Pojedyncza | Sterowanie światłem w systemie: DALI2 | 19.2 | 21.4 | 44x38x232 |  |  | 0 | 2 Moduły LED | Cree DK200305 V3 JB2835 3V 3K | TCI Mini JOLLY 20W code 151403 DALI | 0 | [5 empty] | SDCM3 | 80 | <=0 |  | C | C | PF 0,95 | 10% |  |  | +25°C | Ta max=+65°C | 5A / 50µs | [11 empty] | 0 | 0 |  |  |  | 3091GA0009 Kotwa montażowa do zabetonowania (kotwa L700mm). |  | ZS1086zx0009 Zestaw serwisowy. | TAK | TAK
1062GR0009 | 1062GR | TRYSIL POLE LUMINAIRE. 300CM 2XLED 1973LM 3000K DALI | Trysil |  | Oprawa | Post |  | Aluminium |  | Grafitowy |  | Nie | LED zintegrowane | AC | DALI | 17,4W | 20W | 3128lm | 1973lm |  |  | IP65 | IK10 | 3000K | szerokie dół | 71x24x300 | > 102 000h | Tak |  | Profil aluminiowy wyciskany, malowany proszkowo. |  | Klosz- poliwęglan przeźroczysty ze strukturą, stabilizowany UV. | Uszczelka silikonowa. |  | 300cm | Pojedyncza | Sterowanie światłem w systemie: DALI2 | 19.2 | 21.4 | 44x38x232 |  |  | 0 | 2 Moduły LED | Cree DK200305 V3 JB2835 3V 3K | TCI Mini JOLLY 20W code 151403 DALI | 0 | [5 empty] | SDCM3 | 80 | <=0 |  | C | C | PF 0,95 | 10% |  |  | +25°C | Ta max=+65°C | 5A / 50µs | [11 empty] | 0 | 0 |  |  |  | 3091GA0009 Kotwa montażowa do zabetonowania (kotwa L700mm). |  | ZS1086zx0009 Zestaw serwisowy. | TAK | TAK
1063AL0009 | 1063AL | TRYSIL POLE LUMINAIRE. 300CM 2XLED 2054LM 4000K DALI | Trysil |  | Oprawa | Post |  | Aluminium |  | Aluminium |  | Nie | LED zintegrowane | AC | DALI | 17,4W | 20W | 3324lm | 2054lm |  |  | IP65 | IK10 | 4000K | szerokie dół | 71x24x300 | > 102 000h | Tak |  | Profil aluminiowy wyciskany, malowany proszkowo. |  | Klosz- poliwęglan przeźroczysty ze strukturą, stabilizowany UV. | Uszczelka silikonowa. |  | 300cm | Pojedyncza | Sterowanie światłem w systemie: DALI2 | 19.2 | 21.4 | 44x38x232 |  |  | 0 | 2 Moduły LED | Cree DK200305 V3 JB2835 3V 4K | TCI Mini JOLLY 20W code 151403 DALI | 0 | [5 empty] | SDCM3 | 80 | <=0 |  | C | C | PF 0,96 | 10% |  |  | +25°C | Ta max=+65°C | 5A / 50µs | B 10A: 0, B 16A: 0, C 10A: 0, C 16A: 0 | [10 empty] | 0 | 0 |  |  |  | 3091GA0009 Kotwa montażowa do zabetonowania (kotwa L700mm). |  | ZS1087zx0009 Zestaw serwisowy. | TAK | TAK
1063BL0009 | 1063 | TRYSIL POLE LUMINAIRE. 300CM 2XLED 2054LM 4000K DALI | Trysil |  | Oprawa | Post |  | Aluminium |  | Czarny |  | Nie | LED zintegrowane | AC | DALI | 17,4W | 20W | 3324lm | 2054lm |  |  | IP65 | IK10 | 4000K | szerokie dół | 71x24x300 | > 102 000h | Tak |  | Profil aluminiowy wyciskany, malowany proszkowo. |  | Klosz- poliwęglan przeźroczysty ze strukturą, stabilizowany UV. | Uszczelka silikonowa. |  | 300cm | Pojedyncza | Sterowanie światłem w systemie: DALI2 | 19.2 | 21.4 | 44x38x232 |  |  | 0 | 2 Moduły LED | Cree DK200305 V3 JB2835 3V 4K | TCI Mini JOLLY 20W code 151403 DALI | 0 | [5 empty] | SDCM3 | 80 | <=0 |  | C | C | PF 0,96 | 10% |  |  | +25°C | Ta max=+65°C | 5A / 50µs | B 10A: 0, B 16A: 0, C 10A: 0, C 16A: 0 | [10 empty] | 0 | 0 |  |  |  | 3091GA0009 Kotwa montażowa do zabetonowania (kotwa L700mm). |  | ZS1087zx0009 Zestaw serwisowy. | TAK | TAK
1063GR0009 | 1063GR | TRYSIL POLE LUMINAIRE. 300CM 2XLED 2054LM 4000K DALI | Trysil |  | Oprawa | Post |  | Aluminium |  | Grafitowy |  | Nie | LED zintegrowane | AC | DALI | 17,4W | 20W | 3324lm | 2054lm |  |  | IP65 | IK10 | 4000K | szerokie dół | 71x24x300 | > 102 000h | Tak |  | Profil aluminiowy wyciskany, malowany proszkowo. |  | Klosz- poliwęglan przeźroczysty ze strukturą, stabilizowany UV. | Uszczelka silikonowa. |  | 300cm | Pojedyncza | Sterowanie światłem w systemie: DALI2 | 19.2 | 21.4 | 44x38x232 |  |  | 0 | 2 Moduły LED | Cree DK200305 V3 JB2835 3V 4K | TCI Mini JOLLY 20W code 151403 DALI | 0 | [5 empty] | SDCM3 | 80 | <=0 |  | C | C | PF 0,96 | 10% |  |  | +25°C | Ta max=+65°C | 5A / 50µs | B 10A: 0, B 16A: 0, C 10A: 0, C 16A: 0 | [10 empty] | 0 | 0 |  |  |  | 3091GA0009 Kotwa montażowa do zabetonowania (kotwa L700mm). |  | ZS1087zx0009 Zestaw serwisowy. | TAK | TAK
1066AL0009 | 1066AL | TRYSIL POLE LUMINAIRE. 300CM LED 1638LM VSM 3000K DALI2 | Trysil |  | Oprawa | Pole |  | Aluminium |  | Aluminium |  | Tak | LED zintegrowane | AC | DALI2 | 9,9W | 12,2W | 1691lm | 1638lm |  |  | IP65 | IK10 | 3000K | szerokie dół | 71x24x300 | > 100 000h | Tak |  | Profil aluminiowy wyciskany, malowany proszkowo. |  | Klosz- poliwęglan przeźroczysty, stabilizowany UV. |  |  | 300cm | Pojedyncza | Sterowanie światłem w systemie: DALI outdoor pełny program. Zasilacz zaprogramowany na max prąd. Programowanie pozostałych parametrów po uzgodnieniu z Działem Handlowym firmy Norlys. | 19.2 | 21.4 | 44x38x232 |  |  |  | Moduł LED | Philips Fortimo FastFlex LED 2x6 DP G5 3K | Philips Xi FP 22W 0,2-0,7A SNLDAE 230V S175 sXt 929002172306 | 100000 | DALI2 / NightDim (XI FP NLD) |  |  |  |  | SDCM5 | 70 | <=0 |  | D | D | PF 0,88 | 7% | 6 / 10kV |  | +25°C | Ta max=+65°C | 15A / 295µs | [11 empty] | 0.1 | 0.1 |  |  |  | 3091GA0009 Kotwa montażowa do zabetonowania (kotwa L700mm). |  | ZS1090zx0009 Zestaw serwisowy. | TAK | TAK
1066BL0009 | 1066 | TRYSIL POLE LUMINAIRE. 300CM LED 1638LM VSM 3000K DALI2 | Trysil |  | Oprawa | Pole |  | Aluminium |  | Czarny |  | Tak | LED zintegrowane | AC | DALI2 | 9,9W | 12,2W | 1691lm | 1638lm |  |  | IP65 | IK10 | 3000K | szerokie dół | 71x24x300 | > 100 000h | Tak |  | Profil aluminiowy wyciskany, malowany proszkowo. |  | Klosz- poliwęglan przeźroczysty, stabilizowany UV. |  |  | 300cm | Pojedyncza | Sterowanie światłem w systemie: DALI outdoor pełny program. Zasilacz zaprogramowany na max prąd. Programowanie pozostałych parametrów po uzgodnieniu z Działem Handlowym firmy Norlys. | 19.2 | 21.4 | 44x38x232 |  |  |  | Moduł LED | Philips Fortimo FastFlex LED 2x6 DP G5 3K | Philips Xi FP 22W 0,2-0,7A SNLDAE 230V S175 sXt 929002172306 | 100000 | DALI2 / NightDim (XI FP NLD) |  |  |  |  | SDCM5 | 70 | <=0 |  | D | D | PF 0,88 | 7% | 6 / 10kV |  | +25°C | Ta max=+65°C | 15A / 295µs | [11 empty] | 0.1 | 0.1 |  |  |  | 3091GA0009 Kotwa montażowa do zabetonowania (kotwa L700mm). |  | ZS1090zx0009 Zestaw serwisowy. | TAK | TAK
1066GR0009 | 1066GR | TRYSIL POLE LUMINAIRE. 300CM LED 1638LM VSM 3000K DALI2 | Trysil |  | Oprawa | Pole |  | Aluminium |  | Grafitowy |  | Tak | LED zintegrowane | AC | DALI2 | 9,9W | 12,2W | 1691lm | 1638lm |  |  | IP65 | IK10 | 3000K | szerokie dół | 71x24x300 | > 100 000h | Tak |  | Profil aluminiowy wyciskany, malowany proszkowo. |  | Klosz- poliwęglan przeźroczysty, stabilizowany UV. |  |  | 300cm | Pojedyncza | Sterowanie światłem w systemie: DALI outdoor pełny program. Zasilacz zaprogramowany na max prąd. Programowanie pozostałych parametrów po uzgodnieniu z Działem Handlowym firmy Norlys. | 19.2 | 21.4 | 44x38x232 |  |  |  | Moduł LED | Philips Fortimo FastFlex LED 2x6 DP G5 3K | Philips Xi FP 22W 0,2-0,7A SNLDAE 230V S175 sXt 929002172306 | 100000 | DALI2 / NightDim (XI FP NLD) |  |  |  |  | SDCM5 | 70 | <=0 |  | D | D | PF 0,88 | 7% | 6 / 10kV |  | +25°C | Ta max=+65°C | 15A / 295µs | [11 empty] | 0.1 | 0.1 |  |  |  | 3091GA0009 Kotwa montażowa do zabetonowania (kotwa L700mm). |  | ZS1090zx0009 Zestaw serwisowy. | TAK | TAK
1067AL0009 | 1067AL | TRYSIL POLE LUMINAIRE. 300CM LED 1705LM VSM 4000K DALI2 | Trysil |  | Oprawa | Pole |  | Aluminium |  | Aluminium |  | Tak | LED zintegrowane | AC | DALI2 | 9,9W | 12,2W | 1831lm | 1705lm |  |  | IP65 | IK10 | 4000K | szerokie dół | 71x24x300 | > 100 000h | Tak |  | Profil aluminiowy wyciskany, malowany proszkowo. |  | Klosz- poliwęglan przeźroczysty, stabilizowany UV. |  |  | 300cm | Pojedyncza | Sterowanie światłem w systemie: DALI outdoor pełny program. Zasilacz zaprogramowany na max prąd. Programowanie pozostałych parametrów po uzgodnieniu z Działem Handlowym firmy Norlys. | 19.2 | 21.4 | 44x38x232 |  |  |  | Moduł LED | Philips Fortimo FastFlex LED 2x6 DP G5 4K | Philips Xi FP 22W 0,2-0,7A SNLDAE 230V S175 sXt 929002172306 | 100000 | DALI2 / NightDim (XI FP NLD) |  |  |  |  | SDCM5 | 70 | <=0 |  | D | D | PF 0,88 | 7% | 6 / 10kV |  | +25°C | Ta max=+65°C | 15A / 295µs | [11 empty] | 0.1 | 0.1 |  |  |  | 3091GA0009 Kotwa montażowa do zabetonowania (kotwa L700mm). |  | ZS1091zx0009 Zestaw serwisowy. | TAK | TAK
1067BL0009 | 1067 | TRYSIL POLE LUMINAIRE. 300CM LED 1705LM VSM 4000K DALI2 | Trysil |  | Oprawa | Pole |  | Aluminium |  | Czarny |  | Tak | LED zintegrowane | AC | DALI2 | 9,9W | 12,2W | 1831lm | 1705lm |  |  | IP65 | IK10 | 4000K | szerokie dół | 71x24x300 | > 100 000h | Tak |  | Profil aluminiowy wyciskany, malowany proszkowo. |  | Klosz- poliwęglan przeźroczysty, stabilizowany UV. |  |  | 300cm | Pojedyncza | Sterowanie światłem w systemie: DALI outdoor pełny program. Zasilacz zaprogramowany na max prąd. Programowanie pozostałych parametrów po uzgodnieniu z Działem Handlowym firmy Norlys. | 19.2 | 21.4 | 44x38x232 |  |  |  | Moduł LED | Philips Fortimo FastFlex LED 2x6 DP G5 4K | Philips Xi FP 22W 0,2-0,7A SNLDAE 230V S175 sXt 929002172306 | 100000 | DALI2 / NightDim (XI FP NLD) |  |  |  |  | SDCM5 | 70 | <=0 |  | D | D | PF 0,88 | 7% | 6 / 10kV |  | +25°C | Ta max=+65°C | 15A / 295µs | [11 empty] | 0.1 | 0.1 |  |  |  | 3091GA0009 Kotwa montażowa do zabetonowania (kotwa L700mm). |  | ZS1091zx0009 Zestaw serwisowy. | TAK | TAK
1067GR0009 | 1067GR | TRYSIL POLE LUMINAIRE. 300CM LED 1705LM VSM 4000K DALI2 | Trysil |  | Oprawa | Pole |  | Aluminium |  | Grafitowy |  | Tak | LED zintegrowane | AC | DALI2 | 9,9W | 12,2W | 1831lm | 1705lm |  |  | IP65 | IK10 | 4000K | szerokie dół | 71x24x300 | > 100 000h | Tak |  | Profil aluminiowy wyciskany, malowany proszkowo. |  | Klosz- poliwęglan przeźroczysty, stabilizowany UV. |  |  | 300cm | Pojedyncza | Sterowanie światłem w systemie: DALI outdoor pełny program. Zasilacz zaprogramowany na max prąd. Programowanie pozostałych parametrów po uzgodnieniu z Działem Handlowym firmy Norlys. | 19.2 | 21.4 | 44x38x232 |  |  |  | Moduł LED | Philips Fortimo FastFlex LED 2x6 DP G5 4K | Philips Xi FP 22W 0,2-0,7A SNLDAE 230V S175 sXt 929002172306 | 100000 | DALI2 / NightDim (XI FP NLD) |  |  |  |  | SDCM5 | 70 | <=0 |  | D | D | PF 0,88 | 7% | 6 / 10kV |  | +25°C | Ta max=+65°C | 15A / 295µs | [11 empty] | 0.1 | 0.1 |  |  |  | 3091GA0009 Kotwa montażowa do zabetonowania (kotwa L700mm). |  | ZS1091zx0009 Zestaw serwisowy. | TAK | TAK
1070AL0009 | 1070AL | TRYSIL POLE LUMINAIRE. 300CM LED 1594LM SCL 3000K DALI2 | Trysil |  | Oprawa | Pole |  | Aluminium |  | Aluminium |  | Tak | LED zintegrowane | AC | DALI2 | 9,9W | 12,2W | 1691lm | 1594lm |  |  | IP65 | IK10 | 3000K | szerokie dół | 71x24x300 | > 100 000h | Tak |  | Profil aluminiowy wyciskany, malowany proszkowo. |  | Klosz- poliwęglan przeźroczysty, stabilizowany UV. |  |  | 300cm | Pojedyncza | Sterowanie światłem w systemie: DALI outdoor pełny program. Zasilacz zaprogramowany na max prąd. Programowanie pozostałych parametrów po uzgodnieniu z Działem Handlowym firmy Norlys. | 19.2 | 21.4 | 44x38x232 |  |  |  | Moduł LED | Philips Fortimo FastFlex LED 2x6 DP G5 3K | Philips Xi FP 22W 0,2-0,7A SNLDAE 230V S175 sXt 929002172306 | 100000 | DALI2 / NightDim (XI FP NLD) |  |  |  |  | SDCM5 | 70 | <=0 |  | D | D | PF 0,88 | 7% | 6 / 10kV |  | +25°C | Ta max=+65°C | 15A / 295µs | [11 empty] | 0.1 | 0.1 |  |  |  | 3091GA0009 Kotwa montażowa do zabetonowania (kotwa L700mm). |  | ZS1094zx0009 Zestaw serwisowy. | TAK | TAK
1070BL0009 | 1070 | TRYSIL POLE LUMINAIRE. 300CM LED 1594LM SCL 3000K DALI2 | Trysil |  | Oprawa | Pole |  | Aluminium |  | Czarny |  | Tak | LED zintegrowane | AC | DALI2 | 9,9W | 12,2W | 1691lm | 1594lm |  |  | IP65 | IK10 | 3000K | szerokie dół | 71x24x300 | > 100 000h | Tak |  | Profil aluminiowy wyciskany, malowany proszkowo. |  | Klosz- poliwęglan przeźroczysty, stabilizowany UV. |  |  | 300cm | Pojedyncza | Sterowanie światłem w systemie: DALI outdoor pełny program. Zasilacz zaprogramowany na max prąd. Programowanie pozostałych parametrów po uzgodnieniu z Działem Handlowym firmy Norlys. | 19.2 | 21.4 | 44x38x232 |  |  |  | Moduł LED | Philips Fortimo FastFlex LED 2x6 DP G5 3K | Philips Xi FP 22W 0,2-0,7A SNLDAE 230V S175 sXt 929002172306 | 100000 | DALI2 / NightDim (XI FP NLD) |  |  |  |  | SDCM5 | 70 | <=0 |  | D | D | PF 0,88 | 7% | 6 / 10kV |  | +25°C | Ta max=+65°C | 15A / 295µs | [11 empty] | 0.1 | 0.1 |  |  |  | 3091GA0009 Kotwa montażowa do zabetonowania (kotwa L700mm). |  | ZS1094zx0009 Zestaw serwisowy. | TAK | TAK
1070GR0009 | 1070GR | TRYSIL POLE LUMINAIRE. 300CM LED 1594LM SCL 3000K DALI2 | Trysil |  | Oprawa | Pole |  | Aluminium |  | Grafitowy |  | Tak | LED zintegrowane | AC | DALI2 | 9,9W | 12,2W | 1691lm | 1594lm |  |  | IP65 | IK10 | 3000K | szerokie dół | 71x24x300 | > 100 000h | Tak |  | Profil aluminiowy wyciskany, malowany proszkowo. |  | Klosz- poliwęglan przeźroczysty, stabilizowany UV. |  |  | 300cm | Pojedyncza | Sterowanie światłem w systemie: DALI outdoor pełny program. Zasilacz zaprogramowany na max prąd. Programowanie pozostałych parametrów po uzgodnieniu z Działem Handlowym firmy Norlys. | 19.2 | 21.4 | 44x38x232 |  |  |  | Moduł LED | Philips Fortimo FastFlex LED 2x6 DP G5 3K | Philips Xi FP 22W 0,2-0,7A SNLDAE 230V S175 sXt 929002172306 | 100000 | DALI2 / NightDim (XI FP NLD) |  |  |  |  | SDCM5 | 70 | <=0 |  | D | D | PF 0,88 | 7% | 6 / 10kV |  | +25°C | Ta max=+65°C | 15A / 295µs | [11 empty] | 0.1 | 0.1 |  |  |  | 3091GA0009 Kotwa montażowa do zabetonowania (kotwa L700mm). |  | ZS1094zx0009 Zestaw serwisowy. | TAK | TAK
1071AL0009 | 1071AL | TRYSIL POLE LUMINAIRE. 300CM LED 1667LM SCL 4000K DALI2 | Trysil |  | Oprawa | Pole |  | Aluminium |  | Aluminium |  | Tak | LED zintegrowane | AC | DALI2 | 9,9W | 12,2W | 1831lm | 1667lm |  |  | IP65 | IK10 | 4000K | szerokie dół | 71x24x300 | > 100 000h | Tak |  | Profil aluminiowy wyciskany, malowany proszkowo. |  | Klosz- poliwęglan przeźroczysty, stabilizowany UV. |  |  | 300cm | Pojedyncza | Sterowanie światłem w systemie: DALI outdoor pełny program. Zasilacz zaprogramowany na max prąd. Programowanie pozostałych parametrów po uzgodnieniu z Działem Handlowym firmy Norlys. | 19.2 | 21.4 | 44x38x232 |  |  |  | Moduł LED | Philips Fortimo FastFlex LED 2x6 DP G5 4K | Philips Xi FP 22W 0,2-0,7A SNLDAE 230V S175 sXt 929002172306 | 100000 | DALI2 / NightDim (XI FP NLD) |  |  |  |  | SDCM5 | 70 | <=0 |  | D | D | PF 0,88 | 7% | 6 / 10kV |  | +25°C | Ta max=+65°C | 15A / 295µs | [11 empty] | 0.1 | 0.1 |  |  |  | 3091GA0009 Kotwa montażowa do zabetonowania (kotwa L700mm). |  | ZS1095zx0009 Zestaw serwisowy. | TAK | TAK
1071BL0009 | 1071 | TRYSIL POLE LUMINAIRE. 300CM LED 1667LM SCL 4000K DALI2 | Trysil |  | Oprawa | Pole |  | Aluminium |  | Czarny |  | Tak | LED zintegrowane | AC | DALI2 | 9,9W | 12,2W | 1831lm | 1667lm |  |  | IP65 | IK10 | 4000K | szerokie dół | 71x24x300 | > 100 000h | Tak |  | Profil aluminiowy wyciskany, malowany proszkowo. |  | Klosz- poliwęglan przeźroczysty, stabilizowany UV. |  |  | 300cm | Pojedyncza | Sterowanie światłem w systemie: DALI outdoor pełny program. Zasilacz zaprogramowany na max prąd. Programowanie pozostałych parametrów po uzgodnieniu z Działem Handlowym firmy Norlys. | 19.2 | 21.4 | 44x38x232 |  |  |  | Moduł LED | Philips Fortimo FastFlex LED 2x6 DP G5 4K | Philips Xi FP 22W 0,2-0,7A SNLDAE 230V S175 sXt 929002172306 | 100000 | DALI2 / NightDim (XI FP NLD) |  |  |  |  | SDCM5 | 70 | <=0 |  | D | D | PF 0,88 | 7% | 6 / 10kV |  | +25°C | Ta max=+65°C | 15A / 295µs | [11 empty] | 0.1 | 0.1 |  |  |  | 3091GA0009 Kotwa montażowa do zabetonowania (kotwa L700mm). |  | ZS1095zx0009 Zestaw serwisowy. | TAK | TAK
1071GR0009 | 1071GR | TRYSIL POLE LUMINAIRE. 300CM LED 1667LM SCL 4000K DALI2 | Trysil |  | Oprawa | Pole |  | Aluminium |  | Grafitowy |  | Tak | LED zintegrowane | AC | DALI2 | 9,9W | 12,2W | 1831lm | 1667lm |  |  | IP65 | IK10 | 4000K | szerokie dół | 71x24x300 | > 100 000h | Tak |  | Profil aluminiowy wyciskany, malowany proszkowo. |  | Klosz- poliwęglan przeźroczysty, stabilizowany UV. |  |  | 300cm | Pojedyncza | Sterowanie światłem w systemie: DALI outdoor pełny program. Zasilacz zaprogramowany na max prąd. Programowanie pozostałych parametrów po uzgodnieniu z Działem Handlowym firmy Norlys. | 19.2 | 21.4 | 44x38x232 |  |  |  | Moduł LED | Philips Fortimo FastFlex LED 2x6 DP G5 4K | Philips Xi FP 22W 0,2-0,7A SNLDAE 230V S175 sXt 929002172306 | 100000 | DALI2 / NightDim (XI FP NLD) |  |  |  |  | SDCM5 | 70 | <=0 |  | D | D | PF 0,88 | 7% | 6 / 10kV |  | +25°C | Ta max=+65°C | 15A / 295µs | [11 empty] | 0.1 | 0.1 |  |  |  | 3091GA0009 Kotwa montażowa do zabetonowania (kotwa L700mm). |  | ZS1095zx0009 Zestaw serwisowy. | TAK | TAK
1072AL0009 | 1072AL | TRYSIL POLE LUMINAIRE. 350CM 2XLED 1667LM 3000K DIM. | Trysil |  | Oprawa | Post |  | Aluminium |  | Aluminium |  | Nie | LED zintegrowane | AC | DIM. | 15,1W | 17W | 2748lm | 1667lm |  |  | IP65 | IK10 | 3000K | szerokie dół | 71x24x350 | > 102 000h | Tak |  | Profil aluminiowy wyciskany, malowany proszkowo. |  | Klosz- poliwęglan przeźroczysty ze strukturą, stabilizowany UV. | Uszczelka silikonowa. |  | 350cm | Pojedyncza | Oprawa ściemnialna fazowo TRAILING EDGE (TE) - LEADING EDGE (LE) | 21.6 | 23.9 | 44x38x232 |  |  |  | 2 Moduły LED | Cree DK200305 V3 JB2835 3V 3K | TCI Mini JOLLY 20W code 127556 Triac | 0 |  |  |  |  | 0% | SDCM3 | 80 | <=0 |  | C | C | PF 0,85 | 10% |  |  | +25°C | Ta max=+65°C | 5A / 50µs | [11 empty] | 0 | 0 |  |  |  | 3091GA0009 Kotwa montażowa do zabetonowania (kotwa L700mm). |  | ZS1084zx0009 Zestaw serwisowy. | TAK | TAK
1072BL0009 | 1072 | TRYSIL POLE LUMINAIRE. 350CM 2XLED 1667LM 3000K DIM. | Trysil |  | Oprawa | Post |  | Aluminium |  | Czarny |  | Nie | LED zintegrowane | AC | DIM. | 15,1W | 17W | 2748lm | 1667lm |  |  | IP65 | IK10 | 3000K | szerokie dół | 71x24x350 | > 102 000h | Tak |  | Profil aluminiowy wyciskany, malowany proszkowo. |  | Klosz- poliwęglan przeźroczysty ze strukturą, stabilizowany UV. | Uszczelka silikonowa. |  | 350cm | Pojedyncza | Oprawa ściemnialna fazowo TRAILING EDGE (TE) - LEADING EDGE (LE) | 21.6 | 23.9 | 44x38x232 |  |  |  | 2 Moduły LED | Cree DK200305 V3 JB2835 3V 3K | TCI Mini JOLLY 20W code 127556 Triac | 0 |  |  |  |  | 0% | SDCM3 | 80 | <=0 |  | C | C | PF 0,85 | 10% |  |  | +25°C | Ta max=+65°C | 5A / 50µs | [11 empty] | 0 | 0 |  |  |  | 3091GA0009 Kotwa montażowa do zabetonowania (kotwa L700mm). |  | ZS1084zx0009 Zestaw serwisowy. | TAK | TAK
1072GR0009 | 1072GR | TRYSIL POLE LUMINAIRE. 350CM 2XLED 1667LM 3000K DIM. | Trysil |  | Oprawa | Post |  | Aluminium |  | Grafitowy |  | Nie | LED zintegrowane | AC | DIM. | 15,1W | 17W | 2748lm | 1667lm |  |  | IP65 | IK10 | 3000K | szerokie dół | 71x24x350 | > 102 000h | Tak |  | Profil aluminiowy wyciskany, malowany proszkowo. |  | Klosz- poliwęglan przeźroczysty ze strukturą, stabilizowany UV. | Uszczelka silikonowa. |  | 350cm | Pojedyncza | Oprawa ściemnialna fazowo TRAILING EDGE (TE) - LEADING EDGE (LE) | 21.6 | 23.9 | 44x38x232 |  |  |  | 2 Moduły LED | Cree DK200305 V3 JB2835 3V 3K | TCI Mini JOLLY 20W code 127556 Triac | 0 |  |  |  |  | 0% | SDCM3 | 80 | <=0 |  | C | C | PF 0,85 | 10% |  |  | +25°C | Ta max=+65°C | 5A / 50µs | [11 empty] | 0 | 0 |  |  |  | 3091GA0009 Kotwa montażowa do zabetonowania (kotwa L700mm). |  | ZS1084zx0009 Zestaw serwisowy. | TAK | TAK
1073AL0009 | 1073AL | TRYSIL POLE LUMINAIRE. 350CM 2XLED 1719LM 4000K DIM. | Trysil |  | Oprawa | Post |  | Aluminium |  | Aluminium |  | Nie | LED zintegrowane | AC | DIM. | 15,1W | 17W | 2920lm | 1719lm |  |  | IP65 | IK10 | 4000K | szerokie dół | 71x24x350 | > 102 000h | Tak |  | Profil aluminiowy wyciskany, malowany proszkowo. |  | Klosz- poliwęglan przeźroczysty ze strukturą, stabilizowany UV. | Uszczelka silikonowa. |  | 350cm | Pojedyncza | Oprawa ściemnialna fazowo TRAILING EDGE (TE) - LEADING EDGE (LE) | 21.6 | 23.9 | 44x38x232 |  |  |  | 2 Moduły LED | Cree DK200305 V3 JB2835 3V 4K | TCI Mini JOLLY 20W code 127556 Triac | 0 |  |  |  |  | 0% | SDCM3 | 80 | <=0 |  | C | C | PF 0,85 | 10% |  |  | +25°C | Ta max=+65°C | 5A / 50µs | [11 empty] | 0 | 0 |  |  |  | 3091GA0009 Kotwa montażowa do zabetonowania (kotwa L700mm). |  | ZS1085zx0009 Zestaw serwisowy. | TAK | TAK
1073BL0009 | 1073 | TRYSIL POLE LUMINAIRE. 350CM 2XLED 1719LM 4000K DIM. | Trysil |  | Oprawa | Post |  | Aluminium |  | Czarny |  | Nie | LED zintegrowane | AC | DIM. | 15,1W | 17W | 2920lm | 1719lm |  |  | IP65 | IK10 | 4000K | szerokie dół | 71x24x350 | > 102 000h | Tak |  | Profil aluminiowy wyciskany, malowany proszkowo. |  | Klosz- poliwęglan przeźroczysty ze strukturą, stabilizowany UV. | Uszczelka silikonowa. |  | 350cm | Pojedyncza | Oprawa ściemnialna fazowo TRAILING EDGE (TE) - LEADING EDGE (LE) | 21.6 | 23.9 | 44x38x232 |  |  |  | 2 Moduły LED | Cree DK200305 V3 JB2835 3V 4K | TCI Mini JOLLY 20W code 127556 Triac | 0 |  |  |  |  | 0% | SDCM3 | 80 | <=0 |  | C | C | PF 0,85 | 10% |  |  | +25°C | Ta max=+65°C | 5A / 50µs | [11 empty] | 0 | 0 |  |  |  | 3091GA0009 Kotwa montażowa do zabetonowania (kotwa L700mm). |  | ZS1085zx0009 Zestaw serwisowy. | TAK | TAK
1073GR0009 | 1073GR | TRYSIL POLE LUMINAIRE. 350CM 2XLED 1719LM 4000K DIM. | Trysil |  | Oprawa | Post |  | Aluminium |  | Grafitowy |  | Nie | LED zintegrowane | AC | DIM. | 15,1W | 17W | 2920lm | 1719lm |  |  | IP65 | IK10 | 4000K | szerokie dół | 71x24x350 | > 102 000h | Tak |  | Profil aluminiowy wyciskany, malowany proszkowo. |  | Klosz- poliwęglan przeźroczysty ze strukturą, stabilizowany UV. | Uszczelka silikonowa. |  | 350cm | Pojedyncza | Oprawa ściemnialna fazowo TRAILING EDGE (TE) - LEADING EDGE (LE) | 21.6 | 23.9 | 44x38x232 |  |  |  | 2 Moduły LED | Cree DK200305 V3 JB2835 3V 4K | TCI Mini JOLLY 20W code 127556 Triac | 0 |  |  |  |  | 0% | SDCM3 | 80 | <=0 |  | C | C | PF 0,85 | 10% |  |  | +25°C | Ta max=+65°C | 5A / 50µs | [11 empty] | 0 | 0 |  |  |  | 3091GA0009 Kotwa montażowa do zabetonowania (kotwa L700mm). |  | ZS1085zx0009 Zestaw serwisowy. | TAK | TAK
1074AL0009 | 1074AL | TRYSIL POLE LUMINAIRE. 350CM 2XLED 1973LM 3000K DALI | Trysil |  | Oprawa | Post |  | Aluminium |  | Aluminium |  | Nie | LED zintegrowane | AC | DALI | 17,4W | 20W | 3128lm | 1973lm |  |  | IP65 | IK10 | 3000K | szerokie dół | 71x24x350 | > 102 000h | Tak |  | Profil aluminiowy wyciskany, malowany proszkowo. |  | Klosz- poliwęglan przeźroczysty ze strukturą, stabilizowany UV. | Uszczelka silikonowa. |  | 350cm | Pojedyncza | Sterowanie światłem w systemie: DALI2 | 21.6 | 23.9 | 44x38x232 |  |  | 0 | 2 Moduły LED | Cree DK200305 V3 JB2835 3V 3K | TCI Mini JOLLY 20W code 151403 DALI | 0 | [5 empty] | SDCM3 | 80 | <=0 |  | C | C | PF 0,95 | 10% |  |  | +25°C | Ta max=+65°C | 5A / 50µs | B 10A: 0, B 16A: 0, C 10A: 0, C 16A: 0 | [10 empty] | 0 | 0 |  |  |  | 3091GA0009 Kotwa montażowa do zabetonowania (kotwa L700mm). |  | ZS1086zx0009 Zestaw serwisowy. | TAK | TAK
1074BL0009 | 1074 | TRYSIL POLE LUMINAIRE. 350CM 2XLED 1973LM 3000K DALI | Trysil |  | Oprawa | Post |  | Aluminium |  | Czarny |  | Nie | LED zintegrowane | AC | DALI | 17,4W | 20W | 3128lm | 1973lm |  |  | IP65 | IK10 | 3000K | szerokie dół | 71x24x350 | > 102 000h | Tak |  | Profil aluminiowy wyciskany, malowany proszkowo. |  | Klosz- poliwęglan przeźroczysty ze strukturą, stabilizowany UV. | Uszczelka silikonowa. |  | 350cm | Pojedyncza | Sterowanie światłem w systemie: DALI2 | 21.6 | 23.9 | 44x38x232 |  |  | 0 | 2 Moduły LED | Cree DK200305 V3 JB2835 3V 3K | TCI Mini JOLLY 20W code 151403 DALI | 0 | [5 empty] | SDCM3 | 80 | <=0 |  | C | C | PF 0,95 | 10% |  |  | +25°C | Ta max=+65°C | 5A / 50µs | B 10A: 0, B 16A: 0, C 10A: 0, C 16A: 0 | [10 empty] | 0 | 0 |  |  |  | 3091GA0009 Kotwa montażowa do zabetonowania (kotwa L700mm). |  | ZS1086zx0009 Zestaw serwisowy. | TAK | TAK
1074GR0009 | 1074GR | TRYSIL POLE LUMINAIRE. 350CM 2XLED 1973LM 3000K DALI | Trysil |  | Oprawa | Post |  | Aluminium |  | Grafitowy |  | Nie | LED zintegrowane | AC | DALI | 17,4W | 20W | 3128lm | 1973lm |  |  | IP65 | IK10 | 3000K | szerokie dół | 71x24x350 | > 102 000h | Tak |  | Profil aluminiowy wyciskany, malowany proszkowo. |  | Klosz- poliwęglan przeźroczysty ze strukturą, stabilizowany UV. | Uszczelka silikonowa. |  | 350cm | Pojedyncza | Sterowanie światłem w systemie: DALI2 | 21.6 | 23.9 | 44x38x232 |  |  | 0 | 2 Moduły LED | Cree DK200305 V3 JB2835 3V 3K | TCI Mini JOLLY 20W code 151403 DALI | 0 | [5 empty] | SDCM3 | 80 | <=0 |  | C | C | PF 0,95 | 10% |  |  | +25°C | Ta max=+65°C | 5A / 50µs | B 10A: 0, B 16A: 0, C 10A: 0, C 16A: 0 | [10 empty] | 0 | 0 |  |  |  | 3091GA0009 Kotwa montażowa do zabetonowania (kotwa L700mm). |  | ZS1086zx0009 Zestaw serwisowy. | TAK | TAK
1075AL0009 | 1075AL | TRYSIL POLE LUMINAIRE. 350CM 2XLED 2054LM 4000K DALI | Trysil |  | Oprawa | Post |  | Aluminium |  | Aluminium |  | Nie | LED zintegrowane | AC | DALI | 17,4W | 20W | 3324lm | 2054lm |  |  | IP65 | IK10 | 4000K | szerokie dół | 71x24x350 | > 102 000h | Tak |  | Profil aluminiowy wyciskany, malowany proszkowo. |  | Klosz- poliwęglan przeźroczysty ze strukturą, stabilizowany UV. | Uszczelka silikonowa. |  | 350cm | Pojedyncza | Sterowanie światłem w systemie: DALI2 | 21.6 | 23.9 | 44x38x232 |  |  | 0 | 2 Moduły LED | Cree DK200305 V3 JB2835 3V 4K | TCI Mini JOLLY 20W code 151403 DALI | 0 | [5 empty] | SDCM3 | 80 | <=0 |  | C | C | PF 0,96 | 10% |  |  | +25°C | Ta max=+65°C | 5A / 50µs | B 10A: 0, B 16A: 0, C 10A: 0, C 16A: 0 | [10 empty] | 0 | 0 |  |  |  | 3091GA0009 Kotwa montażowa do zabetonowania (kotwa L700mm). |  | ZS1087zx0009 Zestaw serwisowy. | TAK | TAK
1075BL0009 | 1075 | TRYSIL POLE LUMINAIRE. 350CM 2XLED 2054LM 4000K DALI | Trysil |  | Oprawa | Post |  | Aluminium |  | Czarny |  | Nie | LED zintegrowane | AC | DALI | 17,4W | 20W | 3324lm | 2054lm |  |  | IP65 | IK10 | 4000K | szerokie dół | 71x24x350 | > 102 000h | Tak |  | Profil aluminiowy wyciskany, malowany proszkowo. |  | Klosz- poliwęglan przeźroczysty ze strukturą, stabilizowany UV. | Uszczelka silikonowa. |  | 350cm | Pojedyncza | Sterowanie światłem w systemie: DALI2 | 21.6 | 23.9 | 44x38x232 |  |  | 0 | 2 Moduły LED | Cree DK200305 V3 JB2835 3V 4K | TCI Mini JOLLY 20W code 151403 DALI | 0 | [5 empty] | SDCM3 | 80 | <=0 |  | C | C | PF 0,96 | 10% |  |  | +25°C | Ta max=+65°C | 5A / 50µs | B 10A: 0, B 16A: 0, C 10A: 0, C 16A: 0 | [10 empty] | 0 | 0 |  |  |  | 3091GA0009 Kotwa montażowa do zabetonowania (kotwa L700mm). |  | ZS1087zx0009 Zestaw serwisowy. | TAK | TAK
1075GR0009 | 1075GR | TRYSIL POLE LUMINAIRE. 350CM 2XLED 2054LM 4000K DALI | Trysil |  | Oprawa | Post |  | Aluminium |  | Grafitowy |  | Nie | LED zintegrowane | AC | DALI | 17,4W | 20W | 3324lm | 2054lm |  |  | IP65 | IK10 | 4000K | szerokie dół | 71x24x350 | > 102 000h | Tak |  | Profil aluminiowy wyciskany, malowany proszkowo. |  | Klosz- poliwęglan przeźroczysty ze strukturą, stabilizowany UV. | Uszczelka silikonowa. |  | 350cm | Pojedyncza | Sterowanie światłem w systemie: DALI2 | 21.6 | 23.9 | 44x38x232 |  |  | 0 | 2 Moduły LED | Cree DK200305 V3 JB2835 3V 4K | TCI Mini JOLLY 20W code 151403 DALI | 0 | [5 empty] | SDCM3 | 80 | <=0 |  | C | C | PF 0,96 | 10% |  |  | +25°C | Ta max=+65°C | 5A / 50µs | B 10A: 0, B 16A: 0, C 10A: 0, C 16A: 0 | [10 empty] | 0 | 0 |  |  |  | 3091GA0009 Kotwa montażowa do zabetonowania (kotwa L700mm). |  | ZS1087zx0009 Zestaw serwisowy. | TAK | TAK
1078AL0009 | 1078AL | TRYSIL POLE LUMINAIRE. 350CM LED 1638LM VSM 3000K DALI2 | Trysil |  | Oprawa | Pole |  | Aluminium |  | Aluminium |  | Tak | LED zintegrowane | AC | DALI2 | 9,9W | 12,2W | 1691lm | 1638lm |  |  | IP65 | IK10 | 3000K | szerokie dół | 71x24x350 | > 100 000h | Tak |  | Profil aluminiowy wyciskany, malowany proszkowo. |  | Klosz- poliwęglan przeźroczysty, stabilizowany UV. |  |  | 350cm | Pojedyncza | Sterowanie światłem w systemie: DALI outdoor pełny program. Zasilacz zaprogramowany na max prąd. Programowanie pozostałych parametrów po uzgodnieniu z Działem Handlowym firmy Norlys. | 21.6 | 23.9 | 44x38x232 |  |  |  | Moduł LED | Philips Fortimo FastFlex LED 2x6 DP G5 3K | Philips Xi FP 22W 0,2-0,7A SNLDAE 230V S175 sXt 929002172306 | 100000 | DALI2 / NightDim (XI FP NLD) |  |  |  |  | SDCM5 | 70 | <=0 |  | D | D | PF 0,88 | 7% | 6 / 10kV |  | +25°C | Ta max=+65°C | 15A / 295µs | [11 empty] | 0.1 | 0.1 |  |  |  | 3091GA0009 Kotwa montażowa do zabetonowania (kotwa L700mm). |  | ZS1090zx0009 Zestaw serwisowy. | TAK | TAK
1078BL0009 | 1078 | TRYSIL POLE LUMINAIRE. 350CM LED 1638LM VSM 3000K DALI2 | Trysil |  | Oprawa | Pole |  | Aluminium |  | Czarny |  | Tak | LED zintegrowane | AC | DALI2 | 9,9W | 12,2W | 1691lm | 1638lm |  |  | IP65 | IK10 | 3000K | szerokie dół | 71x24x350 | > 100 000h | Tak |  | Profil aluminiowy wyciskany, malowany proszkowo. |  | Klosz- poliwęglan przeźroczysty, stabilizowany UV. |  |  | 350cm | Pojedyncza | Sterowanie światłem w systemie: DALI outdoor pełny program. Zasilacz zaprogramowany na max prąd. Programowanie pozostałych parametrów po uzgodnieniu z Działem Handlowym firmy Norlys. | 21.6 | 23.9 | 44x38x232 |  |  |  | Moduł LED | Philips Fortimo FastFlex LED 2x6 DP G5 3K | Philips Xi FP 22W 0,2-0,7A SNLDAE 230V S175 sXt 929002172306 | 100000 | DALI2 / NightDim (XI FP NLD) |  |  |  |  | SDCM5 | 70 | <=0 |  | D | D | PF 0,88 | 7% | 6 / 10kV |  | +25°C | Ta max=+65°C | 15A / 295µs | [11 empty] | 0.1 | 0.1 |  |  |  | 3091GA0009 Kotwa montażowa do zabetonowania (kotwa L700mm). |  | ZS1090zx0009 Zestaw serwisowy. | TAK | TAK
1078GR0009 | 1078GR | TRYSIL POLE LUMINAIRE. 350CM LED 1638LM VSM 3000K DALI2 | Trysil |  | Oprawa | Pole |  | Aluminium |  | Grafitowy |  | Tak | LED zintegrowane | AC | DALI2 | 9,9W | 12,2W | 1691lm | 1638lm |  |  | IP65 | IK10 | 3000K | szerokie dół | 71x24x350 | > 100 000h | Tak |  | Profil aluminiowy wyciskany, malowany proszkowo. |  | Klosz- poliwęglan przeźroczysty, stabilizowany UV. |  |  | 350cm | Pojedyncza | Sterowanie światłem w systemie: DALI outdoor pełny program. Zasilacz zaprogramowany na max prąd. Programowanie pozostałych parametrów po uzgodnieniu z Działem Handlowym firmy Norlys. | 21.6 | 23.9 | 44x38x232 |  |  |  | Moduł LED | Philips Fortimo FastFlex LED 2x6 DP G5 3K | Philips Xi FP 22W 0,2-0,7A SNLDAE 230V S175 sXt 929002172306 | 100000 | DALI2 / NightDim (XI FP NLD) |  |  |  |  | SDCM5 | 70 | <=0 |  | D | D | PF 0,88 | 7% | 6 / 10kV |  | +25°C | Ta max=+65°C | 15A / 295µs | [11 empty] | 0.1 | 0.1 |  |  |  | 3091GA0009 Kotwa montażowa do zabetonowania (kotwa L700mm). |  | ZS1090zx0009 Zestaw serwisowy. | TAK | TAK
1079AL0009 | 1079AL | TRYSIL POLE LUMINAIRE. 350CM LED 1705LM VSM 4000K DALI2 | Trysil |  | Oprawa | Pole |  | Aluminium |  | Aluminium |  | Tak | LED zintegrowane | AC | DALI2 | 9,9W | 12,2W | 1831lm | 1705lm |  |  | IP65 | IK10 | 4000K | szerokie dół | 71x24x350 | > 100 000h | Tak |  | Profil aluminiowy wyciskany, malowany proszkowo. |  | Klosz- poliwęglan przeźroczysty, stabilizowany UV. |  |  | 350cm | Pojedyncza | Sterowanie światłem w systemie: DALI outdoor pełny program. Zasilacz zaprogramowany na max prąd. Programowanie pozostałych parametrów po uzgodnieniu z Działem Handlowym firmy Norlys. | 21.6 | 23.9 | 44x38x232 |  |  |  | Moduł LED | Philips Fortimo FastFlex LED 2x6 DP G5 4K | Philips Xi FP 22W 0,2-0,7A SNLDAE 230V S175 sXt 929002172306 | 100000 | DALI2 / NightDim (XI FP NLD) |  |  |  |  | SDCM5 | 70 | <=0 |  | D | D | PF 0,88 | 7% | 6 / 10kV |  | +25°C | Ta max=+65°C | 15A / 295µs | [11 empty] | 0.1 | 0.1 |  |  |  | 3091GA0009 Kotwa montażowa do zabetonowania (kotwa L700mm). |  | ZS1091zx0009 Zestaw serwisowy. | TAK | TAK
1079BL0009 | 1079 | TRYSIL POLE LUMINAIRE. 350CM LED 1705LM VSM 4000K DALI2 | Trysil |  | Oprawa | Pole |  | Aluminium |  | Czarny |  | Tak | LED zintegrowane | AC | DALI2 | 9,9W | 12,2W | 1831lm | 1705lm |  |  | IP65 | IK10 | 4000K | szerokie dół | 71x24x350 | > 100 000h | Tak |  | Profil aluminiowy wyciskany, malowany proszkowo. |  | Klosz- poliwęglan przeźroczysty, stabilizowany UV. |  |  | 350cm | Pojedyncza | Sterowanie światłem w systemie: DALI outdoor pełny program. Zasilacz zaprogramowany na max prąd. Programowanie pozostałych parametrów po uzgodnieniu z Działem Handlowym firmy Norlys. | 21.6 | 23.9 | 44x38x232 |  |  |  | Moduł LED | Philips Fortimo FastFlex LED 2x6 DP G5 4K | Philips Xi FP 22W 0,2-0,7A SNLDAE 230V S175 sXt 929002172306 | 100000 | DALI2 / NightDim (XI FP NLD) |  |  |  |  | SDCM5 | 70 | <=0 |  | D | D | PF 0,88 | 7% | 6 / 10kV |  | +25°C | Ta max=+65°C | 15A / 295µs | [11 empty] | 0.1 | 0.1 |  |  |  | 3091GA0009 Kotwa montażowa do zabetonowania (kotwa L700mm). |  | ZS1091zx0009 Zestaw serwisowy. | TAK | TAK
1079GR0009 | 1079GR | TRYSIL POLE LUMINAIRE. 350CM LED 1705LM VSM 4000K DALI2 | Trysil |  | Oprawa | Pole |  | Aluminium |  | Grafitowy |  | Tak | LED zintegrowane | AC | DALI2 | 9,9W | 12,2W | 1831lm | 1705lm |  |  | IP65 | IK10 | 4000K | szerokie dół | 71x24x350 | > 100 000h | Tak |  | Profil aluminiowy wyciskany, malowany proszkowo. |  | Klosz- poliwęglan przeźroczysty, stabilizowany UV. |  |  | 350cm | Pojedyncza | Sterowanie światłem w systemie: DALI outdoor pełny program. Zasilacz zaprogramowany na max prąd. Programowanie pozostałych parametrów po uzgodnieniu z Działem Handlowym firmy Norlys. | 21.6 | 23.9 | 44x38x232 |  |  |  | Moduł LED | Philips Fortimo FastFlex LED 2x6 DP G5 4K | Philips Xi FP 22W 0,2-0,7A SNLDAE 230V S175 sXt 929002172306 | 100000 | DALI2 / NightDim (XI FP NLD) |  |  |  |  | SDCM5 | 70 | <=0 |  | D | D | PF 0,88 | 7% | 6 / 10kV |  | +25°C | Ta max=+65°C | 15A / 295µs | [11 empty] | 0.1 | 0.1 |  |  |  | 3091GA0009 Kotwa montażowa do zabetonowania (kotwa L700mm). |  | ZS1091zx0009 Zestaw serwisowy. | TAK | TAK
1082AL0009 | 1082AL | TRYSIL POLE LUMINAIRE. 350CM LED 1594LM SCL 3000K DALI2 | Trysil |  | Oprawa | Pole |  | Aluminium |  | Aluminium |  | Tak | LED zintegrowane | AC | DALI2 | 9,9W | 12,2W | 1691lm | 1594lm |  |  | IP65 | IK10 | 3000K | szerokie dół | 71x24x350 | > 100 000h | Tak |  | Profil aluminiowy wyciskany, malowany proszkowo. |  | Klosz- poliwęglan przeźroczysty, stabilizowany UV. |  |  | 350cm | Pojedyncza | Sterowanie światłem w systemie: DALI outdoor pełny program. Zasilacz zaprogramowany na max prąd. Programowanie pozostałych parametrów po uzgodnieniu z Działem Handlowym firmy Norlys. | 21.6 | 23.9 | 44x38x232 |  |  |  | Moduł LED | Philips Fortimo FastFlex LED 2x6 DP G5 3K | Philips Xi FP 22W 0,2-0,7A SNLDAE 230V S175 sXt 929002172306 | 100000 | DALI2 / NightDim (XI FP NLD) |  |  |  |  | SDCM5 | 70 | <=0 |  | D | D | PF 0,88 | 7% | 6 / 10kV |  | +25°C | Ta max=+65°C | 15A / 295µs | [11 empty] | 0.1 | 0.1 |  |  |  | 3091GA0009 Kotwa montażowa do zabetonowania (kotwa L700mm). |  | ZS1094zx0009 Zestaw serwisowy. | TAK | TAK
1082BL0009 | 1082 | TRYSIL POLE LUMINAIRE. 350CM LED 1594LM SCL 3000K DALI2 | Trysil |  | Oprawa | Pole |  | Aluminium |  | Czarny |  | Tak | LED zintegrowane | AC | DALI2 | 9,9W | 12,2W | 1691lm | 1594lm |  |  | IP65 | IK10 | 3000K | szerokie dół | 71x24x350 | > 100 000h | Tak |  | Profil aluminiowy wyciskany, malowany proszkowo. |  | Klosz- poliwęglan przeźroczysty, stabilizowany UV. |  |  | 350cm | Pojedyncza | Sterowanie światłem w systemie: DALI outdoor pełny program. Zasilacz zaprogramowany na max prąd. Programowanie pozostałych parametrów po uzgodnieniu z Działem Handlowym firmy Norlys. | 21.6 | 23.9 | 44x38x232 |  |  |  | Moduł LED | Philips Fortimo FastFlex LED 2x6 DP G5 3K | Philips Xi FP 22W 0,2-0,7A SNLDAE 230V S175 sXt 929002172306 | 100000 | DALI2 / NightDim (XI FP NLD) |  |  |  |  | SDCM5 | 70 | <=0 |  | D | D | PF 0,88 | 7% | 6 / 10kV |  | +25°C | Ta max=+65°C | 15A / 295µs | [11 empty] | 0.1 | 0.1 |  |  |  | 3091GA0009 Kotwa montażowa do zabetonowania (kotwa L700mm). |  | ZS1094zx0009 Zestaw serwisowy. | TAK | TAK
1082GR0009 | 1082GR | TRYSIL POLE LUMINAIRE. 350CM LED 1594LM SCL 3000K DALI2 | Trysil |  | Oprawa | Pole |  | Aluminium |  | Grafitowy |  | Tak | LED zintegrowane | AC | DALI2 | 9,9W | 12,2W | 1691lm | 1594lm |  |  | IP65 | IK10 | 3000K | szerokie dół | 71x24x350 | > 100 000h | Tak |  | Profil aluminiowy wyciskany, malowany proszkowo. |  | Klosz- poliwęglan przeźroczysty, stabilizowany UV. |  |  | 350cm | Pojedyncza | Sterowanie światłem w systemie: DALI outdoor pełny program. Zasilacz zaprogramowany na max prąd. Programowanie pozostałych parametrów po uzgodnieniu z Działem Handlowym firmy Norlys. | 21.6 | 23.9 | 44x38x232 |  |  |  | Moduł LED | Philips Fortimo FastFlex LED 2x6 DP G5 3K | Philips Xi FP 22W 0,2-0,7A SNLDAE 230V S175 sXt 929002172306 | 100000 | DALI2 / NightDim (XI FP NLD) |  |  |  |  | SDCM5 | 70 | <=0 |  | D | D | PF 0,88 | 7% | 6 / 10kV |  | +25°C | Ta max=+65°C | 15A / 295µs | [11 empty] | 0.1 | 0.1 |  |  |  | 3091GA0009 Kotwa montażowa do zabetonowania (kotwa L700mm). |  | ZS1094zx0009 Zestaw serwisowy. | TAK | TAK
1083AL0009 | 1083AL | TRYSIL POLE LUMINAIRE. 350CM LED 1667LM SCL 4000K DALI2 | Trysil |  | Oprawa | Pole |  | Aluminium |  | Aluminium |  | Tak | LED zintegrowane | AC | DALI2 | 9,9W | 12,2W | 1831lm | 1667lm |  |  | IP65 | IK10 | 4000K | szerokie dół | 71x24x350 | > 100 000h | Tak |  | Profil aluminiowy wyciskany, malowany proszkowo. |  | Klosz- poliwęglan przeźroczysty, stabilizowany UV. |  |  | 350cm | Pojedyncza | Sterowanie światłem w systemie: DALI outdoor pełny program. Zasilacz zaprogramowany na max prąd. Programowanie pozostałych parametrów po uzgodnieniu z Działem Handlowym firmy Norlys. | 21.6 | 23.9 | 44x38x232 |  |  |  | Moduł LED | Philips Fortimo FastFlex LED 2x6 DP G5 4K | Philips Xi FP 22W 0,2-0,7A SNLDAE 230V S175 sXt 929002172306 | 100000 | DALI2 / NightDim (XI FP NLD) |  |  |  |  | SDCM5 | 70 | <=0 |  | D | D | PF 0,88 | 7% | 6 / 10kV |  | +25°C | Ta max=+65°C | 15A / 295µs | [11 empty] | 0.1 | 0.1 |  |  |  | 3091GA0009 Kotwa montażowa do zabetonowania (kotwa L700mm). |  | ZS1095zx0009 Zestaw serwisowy. | TAK | TAK
1083BL0009 | 1083 | TRYSIL POLE LUMINAIRE. 350CM LED 1667LM SCL 4000K DALI2 | Trysil |  | Oprawa | Pole |  | Aluminium |  | Czarny |  | Tak | LED zintegrowane | AC | DALI2 | 9,9W | 12,2W | 1831lm | 1667lm |  |  | IP65 | IK10 | 4000K | szerokie dół | 71x24x350 | > 100 000h | Tak |  | Profil aluminiowy wyciskany, malowany proszkowo. |  | Klosz- poliwęglan przeźroczysty, stabilizowany UV. |  |  | 350cm | Pojedyncza | Sterowanie światłem w systemie: DALI outdoor pełny program. Zasilacz zaprogramowany na max prąd. Programowanie pozostałych parametrów po uzgodnieniu z Działem Handlowym firmy Norlys. | 21.6 | 23.9 | 44x38x232 |  |  |  | Moduł LED | Philips Fortimo FastFlex LED 2x6 DP G5 4K | Philips Xi FP 22W 0,2-0,7A SNLDAE 230V S175 sXt 929002172306 | 100000 | DALI2 / NightDim (XI FP NLD) |  |  |  |  | SDCM5 | 70 | <=0 |  | D | D | PF 0,88 | 7% | 6 / 10kV |  | +25°C | Ta max=+65°C | 15A / 295µs | [11 empty] | 0.1 | 0.1 |  |  |  | 3091GA0009 Kotwa montażowa do zabetonowania (kotwa L700mm). |  | ZS1095zx0009 Zestaw serwisowy. | TAK | TAK
1083GR0009 | 1083GR | TRYSIL POLE LUMINAIRE. 350CM LED 1667LM SCL 4000K DALI2 | Trysil |  | Oprawa | Pole |  | Aluminium |  | Grafitowy |  | Tak | LED zintegrowane | AC | DALI2 | 9,9W | 12,2W | 1831lm | 1667lm |  |  | IP65 | IK10 | 4000K | szerokie dół | 71x24x350 | > 100 000h | Tak |  | Profil aluminiowy wyciskany, malowany proszkowo. |  | Klosz- poliwęglan przeźroczysty, stabilizowany UV. |  |  | 350cm | Pojedyncza | Sterowanie światłem w systemie: DALI outdoor pełny program. Zasilacz zaprogramowany na max prąd. Programowanie pozostałych parametrów po uzgodnieniu z Działem Handlowym firmy Norlys. | 21.6 | 23.9 | 44x38x232 |  |  |  | Moduł LED | Philips Fortimo FastFlex LED 2x6 DP G5 4K | Philips Xi FP 22W 0,2-0,7A SNLDAE 230V S175 sXt 929002172306 | 100000 | DALI2 / NightDim (XI FP NLD) |  |  |  |  | SDCM5 | 70 | <=0 |  | D | D | PF 0,88 | 7% | 6 / 10kV |  | +25°C | Ta max=+65°C | 15A / 295µs | [11 empty] | 0.1 | 0.1 |  |  |  | 3091GA0009 Kotwa montażowa do zabetonowania (kotwa L700mm). |  | ZS1095zx0009 Zestaw serwisowy. | TAK | TAK
1084AL0009 | 1084AL | TRYSIL POLE LUMINAIRE. 400CM 2XLED 1667LM 3000K DIM. | Trysil |  | Oprawa | Post |  | Aluminium |  | Aluminium |  | Nie | LED zintegrowane | AC | DIM. | 15,1W | 17W | 2748lm | 1667lm |  |  | IP65 | IK10 | 3000K | szerokie dół | 71x24x400 | > 102 000h | Tak |  | Profil aluminiowy wyciskany, malowany proszkowo. |  | Klosz- poliwęglan przeźroczysty ze strukturą, stabilizowany UV. | Uszczelka silikonowa. |  | 400cm | Pojedyncza | Oprawa ściemnialna fazowo TRAILING EDGE (TE) - LEADING EDGE (LE) | 24 | 26.5 | 44x38x232 |  |  |  | 2 Moduły LED | Cree DK200305 V3 JB2835 3V 3K | TCI Mini JOLLY 20W code 127556 Triac | 0 |  |  |  |  | 0% | SDCM3 | 80 | <=0 |  | C | C | PF 0,85 | 10% |  |  | +25°C | Ta max=+65°C | 5A / 50µs | [16 empty] | 3091GA0009 Kotwa montażowa do zabetonowania (kotwa L700mm). |  | ZS1084zx0009 Zestaw serwisowy. | TAK | TAK
1084BL0009 | 1084 | TRYSIL POLE LUMINAIRE. 400CM 2XLED 1667LM 3000K DIM. | Trysil |  | Oprawa | Post |  | Aluminium |  | Czarny |  | Nie | LED zintegrowane | AC | DIM. | 15,1W | 17W | 2748lm | 1667lm |  |  | IP65 | IK10 | 3000K | szerokie dół | 71x24x400 | > 102 000h | Tak |  | Profil aluminiowy wyciskany, malowany proszkowo. |  | Klosz- poliwęglan przeźroczysty ze strukturą, stabilizowany UV. | Uszczelka silikonowa. |  | 400cm | Pojedyncza | Oprawa ściemnialna fazowo TRAILING EDGE (TE) - LEADING EDGE (LE) | 24 | 26.5 | 44x38x232 |  |  |  | 2 Moduły LED | Cree DK200305 V3 JB2835 3V 3K | TCI Mini JOLLY 20W code 127556 Triac | 0 |  |  |  |  | 0% | SDCM3 | 80 | <=0 |  | C | C | PF 0,85 | 10% |  |  | +25°C | Ta max=+65°C | 5A / 50µs | [16 empty] | 3091GA0009 Kotwa montażowa do zabetonowania (kotwa L700mm). |  | ZS1084zx0009 Zestaw serwisowy. | TAK | TAK
1084GR0009 | 1084GR | TRYSIL POLE LUMINAIRE. 400CM 2XLED 1667LM 3000K DIM. | Trysil |  | Oprawa | Post |  | Aluminium |  | Grafitowy |  | Nie | LED zintegrowane | AC | DIM. | 15,1W | 17W | 2748lm | 1667lm |  |  | IP65 | IK10 | 3000K | szerokie dół | 71x24x400 | > 102 000h | Tak |  | Profil aluminiowy wyciskany, malowany proszkowo. |  | Klosz- poliwęglan przeźroczysty ze strukturą, stabilizowany UV. | Uszczelka silikonowa. |  | 400cm | Pojedyncza | Oprawa ściemnialna fazowo TRAILING EDGE (TE) - LEADING EDGE (LE) | 24 | 26.5 | 44x38x232 |  |  |  | 2 Moduły LED | Cree DK200305 V3 JB2835 3V 3K | TCI Mini JOLLY 20W code 127556 Triac | 0 |  |  |  |  | 0% | SDCM3 | 80 | <=0 |  | C | C | PF 0,85 | 10% |  |  | +25°C | Ta max=+65°C | 5A / 50µs | [16 empty] | 3091GA0009 Kotwa montażowa do zabetonowania (kotwa L700mm). |  | ZS1084zx0009 Zestaw serwisowy. | TAK | TAK
1085AL0009 | 1085AL | TRYSIL POLE LUMINAIRE. 400CM 2XLED 1719LM 4000K DIM. | Trysil |  | Oprawa | Post |  | Aluminium |  | Aluminium |  | Nie | LED zintegrowane | AC | DIM. | 15,1W | 17W | 2920lm | 1719lm |  |  | IP65 | IK10 | 4000K | szerokie dół | 71x24x400 | > 102 000h | Tak |  | Profil aluminiowy wyciskany, malowany proszkowo. |  | Klosz- poliwęglan przeźroczysty ze strukturą, stabilizowany UV. | Uszczelka silikonowa. |  | 400cm | Pojedyncza | Oprawa ściemnialna fazowo TRAILING EDGE (TE) - LEADING EDGE (LE) | 24 | 26.5 | 44x38x232 |  |  | 0 | 2 Moduły LED | Cree DK200305 V3 JB2835 3V 4K | TCI Mini JOLLY 20W code 127556 Triac | 0 | [5 empty] | SDCM3 | 80 | <=0 |  | C | C | PF 0,85 | 10% |  |  | +25°C | Ta max=+65°C | 5A / 50µs | B 10A: 0, B 16A: 0, C 10A: 0, C 16A: 0 | [15 empty] | 3091GA0009 Kotwa montażowa do zabetonowania (kotwa L700mm). |  | ZS1085zx0009 Zestaw serwisowy. | TAK | TAK
1085BL0009 | 1085 | TRYSIL POLE LUMINAIRE. 400CM 2XLED 1719LM 4000K DIM. | Trysil |  | Oprawa | Post |  | Aluminium |  | Czarny |  | Nie | LED zintegrowane | AC | DIM. | 15,1W | 17W | 2920lm | 1719lm |  |  | IP65 | IK10 | 4000K | szerokie dół | 71x24x400 | > 102 000h | Tak |  | Profil aluminiowy wyciskany, malowany proszkowo. |  | Klosz- poliwęglan przeźroczysty ze strukturą, stabilizowany UV. | Uszczelka silikonowa. |  | 400cm | Pojedyncza | Oprawa ściemnialna fazowo TRAILING EDGE (TE) - LEADING EDGE (LE) | 24 | 26.5 | 44x38x232 |  |  | 0 | 2 Moduły LED | Cree DK200305 V3 JB2835 3V 4K | TCI Mini JOLLY 20W code 127556 Triac | 0 | [5 empty] | SDCM3 | 80 | <=0 |  | C | C | PF 0,85 | 10% |  |  | +25°C | Ta max=+65°C | 5A / 50µs | B 10A: 0, B 16A: 0, C 10A: 0, C 16A: 0 | [15 empty] | 3091GA0009 Kotwa montażowa do zabetonowania (kotwa L700mm). |  | ZS1085zx0009 Zestaw serwisowy. | TAK | TAK
1085GR0009 | 1085GR | TRYSIL POLE LUMINAIRE. 400CM 2XLED 1719LM 4000K DIM. | Trysil |  | Oprawa | Post |  | Aluminium |  | Grafitowy |  | Nie | LED zintegrowane | AC | DIM. | 15,1W | 17W | 2920lm | 1719lm |  |  | IP65 | IK10 | 4000K | szerokie dół | 71x24x400 | > 102 000h | Tak |  | Profil aluminiowy wyciskany, malowany proszkowo. |  | Klosz- poliwęglan przeźroczysty ze strukturą, stabilizowany UV. | Uszczelka silikonowa. |  | 400cm | Pojedyncza | Oprawa ściemnialna fazowo TRAILING EDGE (TE) - LEADING EDGE (LE) | 24 | 26.5 | 44x38x232 |  |  | 0 | 2 Moduły LED | Cree DK200305 V3 JB2835 3V 4K | TCI Mini JOLLY 20W code 127556 Triac | 0 | [5 empty] | SDCM3 | 80 | <=0 |  | C | C | PF 0,85 | 10% |  |  | +25°C | Ta max=+65°C | 5A / 50µs | B 10A: 0, B 16A: 0, C 10A: 0, C 16A: 0 | [15 empty] | 3091GA0009 Kotwa montażowa do zabetonowania (kotwa L700mm). |  | ZS1085zx0009 Zestaw serwisowy. | TAK | TAK
1086AL0009 | 1086AL | TRYSIL POLE LUMINAIRE. 400CM 2XLED 1973LM 3000K DALI | Trysil |  | Oprawa | Post |  | Aluminium |  | Aluminium |  | Nie | LED zintegrowane | AC | DALI | 17,4W | 20W | 3128lm | 1973lm |  |  | IP65 | IK10 | 3000K | szerokie dół | 71x24x400 | > 102 000h | Tak |  | Profil aluminiowy wyciskany, malowany proszkowo. |  | Klosz- poliwęglan przeźroczysty ze strukturą, stabilizowany UV. | Uszczelka silikonowa. |  | 400cm | Pojedyncza | Sterowanie światłem w systemie: DALI2 | 24 | 26.5 | 44x38x232 |  |  | 0 | 2 Moduły LED | Cree DK200305 V3 JB2835 3V 3K | TCI Mini JOLLY 20W code 151403 DALI | 0 | [5 empty] | SDCM3 | 80 | <=0 |  | C | C | PF 0,95 | 10% |  |  | +25°C | Ta max=+65°C | 5A / 50µs | B 10A: 0, B 16A: 0, C 10A: 0, C 16A: 0 | [15 empty] | 3091GA0009 Kotwa montażowa do zabetonowania (kotwa L700mm). |  | ZS1086zx0009 Zestaw serwisowy. | TAK | TAK
1086BL0009 | 1086 | TRYSIL POLE LUMINAIRE. 400CM 2XLED 1973LM 3000K DALI | Trysil |  | Oprawa | Post |  | Aluminium |  | Czarny |  | Nie | LED zintegrowane | AC | DALI | 17,4W | 20W | 3128lm | 1973lm |  |  | IP65 | IK10 | 3000K | szerokie dół | 71x24x400 | > 102 000h | Tak |  | Profil aluminiowy wyciskany, malowany proszkowo. |  | Klosz- poliwęglan przeźroczysty ze strukturą, stabilizowany UV. | Uszczelka silikonowa. |  | 400cm | Pojedyncza | Sterowanie światłem w systemie: DALI2 | 24 | 26.5 | 44x38x232 |  |  | 0 | 2 Moduły LED | Cree DK200305 V3 JB2835 3V 3K | TCI Mini JOLLY 20W code 151403 DALI | 0 | [5 empty] | SDCM3 | 80 | <=0 |  | C | C | PF 0,95 | 10% |  |  | +25°C | Ta max=+65°C | 5A / 50µs | B 10A: 0, B 16A: 0, C 10A: 0, C 16A: 0 | [15 empty] | 3091GA0009 Kotwa montażowa do zabetonowania (kotwa L700mm). |  | ZS1086zx0009 Zestaw serwisowy. | TAK | TAK
1086GR0009 | 1086GR | TRYSIL POLE LUMINAIRE. 400CM 2XLED 1973LM 3000K DALI | Trysil |  | Oprawa | Post |  | Aluminium |  | Grafitowy |  | Nie | LED zintegrowane | AC | DALI | 17,4W | 20W | 3128lm | 1973lm |  |  | IP65 | IK10 | 3000K | szerokie dół | 71x24x400 | > 102 000h | Tak |  | Profil aluminiowy wyciskany, malowany proszkowo. |  | Klosz- poliwęglan przeźroczysty ze strukturą, stabilizowany UV. | Uszczelka silikonowa. |  | 400cm | Pojedyncza | Sterowanie światłem w systemie: DALI2 | 24 | 26.5 | 44x38x232 |  |  | 0 | 2 Moduły LED | Cree DK200305 V3 JB2835 3V 3K | TCI Mini JOLLY 20W code 151403 DALI | 0 | [5 empty] | SDCM3 | 80 | <=0 |  | C | C | PF 0,95 | 10% |  |  | +25°C | Ta max=+65°C | 5A / 50µs | B 10A: 0, B 16A: 0, C 10A: 0, C 16A: 0 | [15 empty] | 3091GA0009 Kotwa montażowa do zabetonowania (kotwa L700mm). |  | ZS1086zx0009 Zestaw serwisowy. | TAK | TAK
1087AL0009 | 1087AL | TRYSIL POLE LUMINAIRE. 400CM 2XLED 2054LM 4000K DALI | Trysil |  | Oprawa | Post |  | Aluminium |  | Aluminium |  | Nie | LED zintegrowane | AC | DALI | 17,4W | 20W | 3324lm | 2054lm |  |  | IP65 | IK10 | 4000K | szerokie dół | 71x24x400 | > 102 000h | Tak |  | Profil aluminiowy wyciskany, malowany proszkowo. |  | Klosz- poliwęglan przeźroczysty ze strukturą, stabilizowany UV. | Uszczelka silikonowa. |  | 400cm | Pojedyncza | Sterowanie światłem w systemie: DALI2 | 24 | 26.5 | 44x38x232 |  |  | 0 | 2 Moduły LED | Cree DK200305 V3 JB2835 3V 4K | TCI Mini JOLLY 20W code 151403 DALI | 0 | [5 empty] | SDCM3 | 80 | <=0 |  | C | C | PF 0,96 | 10% |  |  | +25°C | Ta max=+65°C | 5A / 50µs | B 10A: 0, B 16A: 0, C 10A: 0, C 16A: 0 | [15 empty] | 3091GA0009 Kotwa montażowa do zabetonowania (kotwa L700mm). |  | ZS1087zx0009 Zestaw serwisowy. | TAK | TAK
1087BL0009 | 1087 | TRYSIL POLE LUMINAIRE. 400CM 2XLED 2054LM 4000K DALI | Trysil |  | Oprawa | Post |  | Aluminium |  | Czarny |  | Nie | LED zintegrowane | AC | DALI | 17,4W | 20W | 3324lm | 2054lm |  |  | IP65 | IK10 | 4000K | szerokie dół | 71x24x400 | > 102 000h | Tak |  | Profil aluminiowy wyciskany, malowany proszkowo. |  | Klosz- poliwęglan przeźroczysty ze strukturą, stabilizowany UV. | Uszczelka silikonowa. |  | 400cm | Pojedyncza | Sterowanie światłem w systemie: DALI2 | 24 | 26.5 | 44x38x232 |  |  | 0 | 2 Moduły LED | Cree DK200305 V3 JB2835 3V 4K | TCI Mini JOLLY 20W code 151403 DALI | 0 | [5 empty] | SDCM3 | 80 | <=0 |  | C | C | PF 0,96 | 10% |  |  | +25°C | Ta max=+65°C | 5A / 50µs | B 10A: 0, B 16A: 0, C 10A: 0, C 16A: 0 | [15 empty] | 3091GA0009 Kotwa montażowa do zabetonowania (kotwa L700mm). |  | ZS1087zx0009 Zestaw serwisowy. | TAK | TAK
1087GR0009 | 1087GR | TRYSIL POLE LUMINAIRE. 400CM 2XLED 2054LM 4000K DALI | Trysil |  | Oprawa | Post |  | Aluminium |  | Grafitowy |  | Nie | LED zintegrowane | AC | DALI | 17,4W | 20W | 3324lm | 2054lm |  |  | IP65 | IK10 | 4000K | szerokie dół | 71x24x400 | > 102 000h | Tak |  | Profil aluminiowy wyciskany, malowany proszkowo. |  | Klosz- poliwęglan przeźroczysty ze strukturą, stabilizowany UV. | Uszczelka silikonowa. |  | 400cm | Pojedyncza | Sterowanie światłem w systemie: DALI2 | 24 | 26.5 | 44x38x232 |  |  | 0 | 2 Moduły LED | Cree DK200305 V3 JB2835 3V 4K | TCI Mini JOLLY 20W code 151403 DALI | 0 | [5 empty] | SDCM3 | 80 | <=0 |  | C | C | PF 0,96 | 10% |  |  | +25°C | Ta max=+65°C | 5A / 50µs | B 10A: 0, B 16A: 0, C 10A: 0, C 16A: 0 | [15 empty] | 3091GA0009 Kotwa montażowa do zabetonowania (kotwa L700mm). |  | ZS1087zx0009 Zestaw serwisowy. | TAK | TAK
1088AL0009 | 1088AL | TRYSIL POLE LUMINAIRE. 400CM LED 1638LM VSM 3000K DIM. | Trysil |  | Oprawa | Pole |  | Aluminium |  | Aluminium |  | Tak | LED zintegrowane | AC | DIM. | 9,9W | 12,2W | 1691lm | 1638lm |  |  | IP65 |  | 3000K | szerokie dół | 0x0x0 |  | Nie |  | Profil aluminiowy wyciskany, malowany proszkowo. |  | Klosz- poliwęglan przeźroczysty, stabilizowany UV. |  |  | 400cm | Pojedyncza | Oprawa ściemnialna fazowo TRAILING EDGE (TE) - LEADING EDGE (LE) | 0 | 0 | 0x0x0 |  |  | 0 | Moduł LED | Philips Fortimo FastFlex LED 2x6 DP G5 3K | TCI Mini JOLLY 20W code 127556 Triac | 0 | [5 empty] | SDCM5 | 70 | <=0 |  | D | D | PF 0,85 | 10% |  |  | +25°C | Ta max=+65°C | 5A / 50 µs | B 10A: 0, B 16A: 0, C 10A: 0, C 16A: 0 | [17 empty] | ZS1088zx0009 Zestaw serwisowy. |  | TAK
1088BL0009 | 1088 | TRYSIL POLE LUMINAIRE. 400CM LED 1638LM VSM 3000K DIM. | Trysil |  | Oprawa | Pole |  | Aluminium |  | Czarny |  | Tak | LED zintegrowane | AC | DIM. | 9,9W | 12,2W | 1691lm | 1638lm |  |  | IP65 |  | 3000K | szerokie dół | 0x0x0 |  | Nie |  | Profil aluminiowy wyciskany, malowany proszkowo. |  | Klosz- poliwęglan przeźroczysty, stabilizowany UV. |  |  | 400cm | Pojedyncza | Oprawa ściemnialna fazowo TRAILING EDGE (TE) - LEADING EDGE (LE) | 0 | 0 | 0x0x0 |  |  | 0 | Moduł LED | Philips Fortimo FastFlex LED 2x6 DP G5 3K | TCI Mini JOLLY 20W code 127556 Triac | 0 | [5 empty] | SDCM5 | 70 | <=0 |  | D | D | PF 0,85 | 10% |  |  | +25°C | Ta max=+65°C | 5A / 50 µs | B 10A: 0, B 16A: 0, C 10A: 0, C 16A: 0 | [17 empty] | ZS1088zx0009 Zestaw serwisowy. |  | TAK
1088GR0009 | 1088GR | TRYSIL POLE LUMINAIRE. 400CM LED 1638LM VSM 3000K DIM. | Trysil |  | Oprawa | Pole |  | Aluminium |  | Grafitowy |  | Tak | LED zintegrowane | AC | DIM. | 9,9W | 12,2W | 1691lm | 1638lm |  |  | IP65 |  | 3000K | szerokie dół | 0x0x0 |  | Nie |  | Profil aluminiowy wyciskany, malowany proszkowo. |  | Klosz- poliwęglan przeźroczysty, stabilizowany UV. |  |  | 400cm | Pojedyncza | Oprawa ściemnialna fazowo TRAILING EDGE (TE) - LEADING EDGE (LE) | 0 | 0 | 0x0x0 |  |  | 0 | Moduł LED | Philips Fortimo FastFlex LED 2x6 DP G5 3K | TCI Mini JOLLY 20W code 127556 Triac | 0 | [5 empty] | SDCM5 | 70 | <=0 |  | D | D | PF 0,85 | 10% |  |  | +25°C | Ta max=+65°C | 5A / 50 µs | B 10A: 0, B 16A: 0, C 10A: 0, C 16A: 0 | [17 empty] | ZS1088zx0009 Zestaw serwisowy. |  | TAK
1089AL0009 | 1089AL | TRYSIL POLE LUMINAIRE. 400CM LED VSM 4000K DIM. | Trysil |  | Oprawa | Pole |  | Aluminium |  | Aluminium |  | Tak | LED zintegrowane | AC | DIM. | 9,9W | 12,2W | 1831lm |  |  |  | IP65 |  | 4000K | szerokie dół | 0x0x0 |  | Nie |  | Profil aluminiowy wyciskany, malowany proszkowo. |  | Klosz- poliwęglan przeźroczysty, stabilizowany UV. |  |  | 400cm | Pojedyncza | Oprawa ściemnialna fazowo TRAILING EDGE (TE) - LEADING EDGE (LE) | 0 | 0 | 0x0x0 |  |  | 0 | Moduł LED | Philips Fortimo FastFlex LED 2x6 DP G5 4K | TCI Mini JOLLY 20W code 127556 Triac | 0 | [5 empty] | SDCM5 | 70 | <=0 |  | D | D | PF 0,85 | 10% |  |  | +25°C | Ta max=+65°C | 5A / 50 µs | [11 empty] | 0.1 | 0.1 | [5 empty] | ZS1089zx0009 Zestaw serwisowy. |  | TAK
1089BL0009 | 1089 | TRYSIL POLE LUMINAIRE. 400CM LED VSM 4000K DIM. | Trysil |  | Oprawa | Pole |  | Aluminium |  | Czarny |  | Tak | LED zintegrowane | AC | DIM. | 9,9W | 12,2W | 1831lm |  |  |  | IP65 |  | 4000K | szerokie dół | 0x0x0 |  | Nie |  | Profil aluminiowy wyciskany, malowany proszkowo. |  | Klosz- poliwęglan przeźroczysty, stabilizowany UV. |  |  | 400cm | Pojedyncza | Oprawa ściemnialna fazowo TRAILING EDGE (TE) - LEADING EDGE (LE) | 0 | 0 | 0x0x0 |  |  | 0 | Moduł LED | Philips Fortimo FastFlex LED 2x6 DP G5 4K | TCI Mini JOLLY 20W code 127556 Triac | 0 | [5 empty] | SDCM5 | 70 | <=0 |  | D | D | PF 0,85 | 10% |  |  | +25°C | Ta max=+65°C | 5A / 50 µs | [11 empty] | 0.1 | 0.1 | [5 empty] | ZS1089zx0009 Zestaw serwisowy. |  | TAK
1089GR0009 | 1089GR | TRYSIL POLE LUMINAIRE. 400CM LED VSM 4000K DIM. | Trysil |  | Oprawa | Pole |  | Aluminium |  | Grafitowy |  | Tak | LED zintegrowane | AC | DIM. | 9,9W | 12,2W | 1831lm |  |  |  | IP65 |  | 4000K | szerokie dół | 0x0x0 |  | Nie |  | Profil aluminiowy wyciskany, malowany proszkowo. |  | Klosz- poliwęglan przeźroczysty, stabilizowany UV. |  |  | 400cm | Pojedyncza | Oprawa ściemnialna fazowo TRAILING EDGE (TE) - LEADING EDGE (LE) | 0 | 0 | 0x0x0 |  |  | 0 | Moduł LED | Philips Fortimo FastFlex LED 2x6 DP G5 4K | TCI Mini JOLLY 20W code 127556 Triac | 0 | [5 empty] | SDCM5 | 70 | <=0 |  | D | D | PF 0,85 | 10% |  |  | +25°C | Ta max=+65°C | 5A / 50 µs | [11 empty] | 0.1 | 0.1 | [5 empty] | ZS1089zx0009 Zestaw serwisowy. |  | TAK
108GA0309 | 108GA | ACCESSORY ADAPTER ADAPTER |  |  | Akcesorium | Base |  | Stal |  | Ocynk Ogniowy |  | Nie | Wymienne | [14 empty] | Tak |  | Stal cynkowana ogniowo. | [7 empty] | 7.8 | 9.3 | [7 empty] | 0 | [7 empty] | <=0 | [8 empty] | TA MAX=+65°C | [20 empty] | TAK | TAK
1090AL0009 | 1090AL | TRYSIL POLE LUMINAIRE. 400CM LED 1638LM VSM 3000K DALI2 | Trysil |  | Oprawa | Pole |  | Aluminium |  | Aluminium |  | Tak | LED zintegrowane | AC | DALI2 | 9,9W | 12,2W | 1691lm | 1638lm |  |  | IP65 | IK10 | 3000K | szerokie dół | 71x24x400 | > 100 000h | Tak |  | Profil aluminiowy wyciskany, malowany proszkowo. |  | Klosz- poliwęglan przeźroczysty, stabilizowany UV. |  |  | 400cm | Pojedyncza | Sterowanie światłem w systemie: DALI outdoor pełny program. Zasilacz zaprogramowany na max prąd. Programowanie pozostałych parametrów po uzgodnieniu z Działem Handlowym firmy Norlys. | 24 | 26.5 | 44x38x232 |  |  |  | Moduł LED | Philips Fortimo FastFlex LED 2x6 DP G5 3K | Philips Xi FP 22W 0,2-0,7A SNLDAE 230V S175 sXt 929002172306 | 100000 | DALI2 / NightDim (XI FP NLD) |  |  |  |  | SDCM5 | 70 | <=0 |  | D | D | PF 0,88 | 7% | 6 / 10kV |  | +25°C | Ta max=+65°C | 15A / 295µs | [11 empty] | 0.1 | 0.1 |  |  |  | 3091GA0009 Kotwa montażowa do zabetonowania (kotwa L700mm). |  | ZS1090zx0009 Zestaw serwisowy. | TAK | TAK
1090BL0009 | 1090 | TRYSIL POLE LUMINAIRE. 400CM LED 1638LM VSM 3000K DALI2 | Trysil |  | Oprawa | Pole |  | Aluminium |  | Czarny |  | Tak | LED zintegrowane | AC | DALI2 | 9,9W | 12,2W | 1691lm | 1638lm |  |  | IP65 | IK10 | 3000K | szerokie dół | 71x24x400 | > 100 000h | Tak |  | Profil aluminiowy wyciskany, malowany proszkowo. |  | Klosz- poliwęglan przeźroczysty, stabilizowany UV. |  |  | 400cm | Pojedyncza | Sterowanie światłem w systemie: DALI outdoor pełny program. Zasilacz zaprogramowany na max prąd. Programowanie pozostałych parametrów po uzgodnieniu z Działem Handlowym firmy Norlys. | 24 | 26.5 | 44x38x232 |  |  |  | Moduł LED | Philips Fortimo FastFlex LED 2x6 DP G5 3K | Philips Xi FP 22W 0,2-0,7A SNLDAE 230V S175 sXt 929002172306 | 100000 | DALI2 / NightDim (XI FP NLD) |  |  |  |  | SDCM5 | 70 | <=0 |  | D | D | PF 0,88 | 7% | 6 / 10kV |  | +25°C | Ta max=+65°C | 15A / 295µs | [11 empty] | 0.1 | 0.1 |  |  |  | 3091GA0009 Kotwa montażowa do zabetonowania (kotwa L700mm). |  | ZS1090zx0009 Zestaw serwisowy. | TAK | TAK
1090GR0009 | 1090GR | TRYSIL POLE LUMINAIRE. 400CM LED 1638LM VSM 3000K DALI2 | Trysil |  | Oprawa | Pole |  | Aluminium |  | Grafitowy |  | Tak | LED zintegrowane | AC | DALI2 | 9,9W | 12,2W | 1691lm | 1638lm |  |  | IP65 | IK10 | 3000K | szerokie dół | 71x24x400 | > 100 000h | Tak |  | Profil aluminiowy wyciskany, malowany proszkowo. |  | Klosz- poliwęglan przeźroczysty, stabilizowany UV. |  |  | 400cm | Pojedyncza | Sterowanie światłem w systemie: DALI outdoor pełny program. Zasilacz zaprogramowany na max prąd. Programowanie pozostałych parametrów po uzgodnieniu z Działem Handlowym firmy Norlys. | 24 | 26.5 | 44x38x232 |  |  |  | Moduł LED | Philips Fortimo FastFlex LED 2x6 DP G5 3K | Philips Xi FP 22W 0,2-0,7A SNLDAE 230V S175 sXt 929002172306 | 100000 | DALI2 / NightDim (XI FP NLD) |  |  |  |  | SDCM5 | 70 | <=0 |  | D | D | PF 0,88 | 7% | 6 / 10kV |  | +25°C | Ta max=+65°C | 15A / 295µs | [11 empty] | 0.1 | 0.1 |  |  |  | 3091GA0009 Kotwa montażowa do zabetonowania (kotwa L700mm). |  | ZS1090zx0009 Zestaw serwisowy. | TAK | TAK
1091AL0009 | 1091AL | TRYSIL POLE LUMINAIRE. 400CM LED 1705LM VSM 4000K DALI2 | Trysil |  | Oprawa | Pole |  | Aluminium |  | Aluminium |  | Tak | LED zintegrowane | AC | DALI2 | 9,9W | 12,2W | 1831lm | 1705lm |  |  | IP65 | IK10 | 4000K | szerokie dół | 71x24x400 |  | Tak |  | Profil aluminiowy wyciskany, malowany proszkowo. |  | Klosz- poliwęglan przeźroczysty, stabilizowany UV. |  |  | 400cm | Pojedyncza | Sterowanie światłem w systemie: DALI outdoor pełny program. Zasilacz zaprogramowany na max prąd. Programowanie pozostałych parametrów po uzgodnieniu z Działem Handlowym firmy Norlys. | 24 | 26.5 | 44x38x232 |  |  |  | Moduł LED | Philips Fortimo FastFlex LED 2x6 DP G5 4K | Philips Xi FP 22W 0,2-0,7A SNLDAE 230V S175 sXt 929002172306 | 100000 | DALI2 / NightDim (XI FP NLD) |  |  |  | 0% | SDCM5 | 70 | <=0 |  | D | D | PF 0,88 | 7% | 6 / 10kV |  | +25°C | Ta max=+65°C | 15A / 295µs | [11 empty] | 0.1 | 0.1 |  |  |  | 3091GA0009 Kotwa montażowa do zabetonowania (kotwa L700mm). |  | ZS1091zx0009 Zestaw serwisowy. | TAK | TAK
1091BL0009 | 1091 | TRYSIL POLE LUMINAIRE. 400CM LED 1705LM VSM 4000K DALI2 | Trysil |  | Oprawa | Pole |  | Aluminium |  | Czarny |  | Tak | LED zintegrowane | AC | DALI2 | 9,9W | 12,2W | 1831lm | 1705lm |  |  | IP65 | IK10 | 4000K | szerokie dół | 71x24x400 |  | Tak |  | Profil aluminiowy wyciskany, malowany proszkowo. |  | Klosz- poliwęglan przeźroczysty, stabilizowany UV. |  |  | 400cm | Pojedyncza | Sterowanie światłem w systemie: DALI outdoor pełny program. Zasilacz zaprogramowany na max prąd. Programowanie pozostałych parametrów po uzgodnieniu z Działem Handlowym firmy Norlys. | 24 | 26.5 | 44x38x232 |  |  |  | Moduł LED | Philips Fortimo FastFlex LED 2x6 DP G5 4K | Philips Xi FP 22W 0,2-0,7A SNLDAE 230V S175 sXt 929002172306 | 100000 | DALI2 / NightDim (XI FP NLD) |  |  |  | 0% | SDCM5 | 70 | <=0 |  | D | D | PF 0,88 | 7% | 6 / 10kV |  | +25°C | Ta max=+65°C | 15A / 295µs | [11 empty] | 0.1 | 0.1 |  |  |  | 3091GA0009 Kotwa montażowa do zabetonowania (kotwa L700mm). |  | ZS1091zx0009 Zestaw serwisowy. | TAK | TAK
1091GR0009 | 1091GR | TRYSIL POLE LUMINAIRE. 400CM LED 1705LM VSM 4000K DALI2 | Trysil |  | Oprawa | Pole |  | Aluminium |  | Grafitowy |  | Tak | LED zintegrowane | AC | DALI2 | 9,9W | 12,2W | 1831lm | 1705lm |  |  | IP65 | IK10 | 4000K | szerokie dół | 71x24x400 |  | Tak |  | Profil aluminiowy wyciskany, malowany proszkowo. |  | Klosz- poliwęglan przeźroczysty, stabilizowany UV. |  |  | 400cm | Pojedyncza | Sterowanie światłem w systemie: DALI outdoor pełny program. Zasilacz zaprogramowany na max prąd. Programowanie pozostałych parametrów po uzgodnieniu z Działem Handlowym firmy Norlys. | 24 | 26.5 | 44x38x232 |  |  |  | Moduł LED | Philips Fortimo FastFlex LED 2x6 DP G5 4K | Philips Xi FP 22W 0,2-0,7A SNLDAE 230V S175 sXt 929002172306 | 100000 | DALI2 / NightDim (XI FP NLD) |  |  |  | 0% | SDCM5 | 70 | <=0 |  | D | D | PF 0,88 | 7% | 6 / 10kV |  | +25°C | Ta max=+65°C | 15A / 295µs | [11 empty] | 0.1 | 0.1 |  |  |  | 3091GA0009 Kotwa montażowa do zabetonowania (kotwa L700mm). |  | ZS1091zx0009 Zestaw serwisowy. | TAK | TAK
1092AL0009 | 1092AL | TRYSIL POLE LUMINAIRE. 400CM LED 1638LM SCL 3000K DIM. | Trysil |  | Oprawa | Pole |  | Aluminium |  | Aluminium |  | Tak | LED zintegrowane | AC | DIM. | 9,9W | 12,2W | 1691lm | 1638lm |  |  | IP65 |  | 3000K | szerokie dół | 0x0x0 |  | Nie |  | Profil aluminiowy wyciskany, malowany proszkowo. |  | Klosz- poliwęglan przeźroczysty, stabilizowany UV. |  |  | 400cm | Pojedyncza | Oprawa ściemnialna fazowo TRAILING EDGE (TE) - LEADING EDGE (LE) | 0 | 0 | 0x0x0 |  |  | 0 | Moduł LED | Philips Fortimo FastFlex LED 2x6 DP G5 3K | TCI Mini JOLLY 20W code 127556 Triac | 0 | [5 empty] | SDCM5 | 70 | <=0 |  | D | D | PF 0,85 | 10% |  |  | +25°C | Ta max=+65°C | 5A / 50 µs | B 10A: 0, B 16A: 0, C 10A: 0, C 16A: 0 | [10 empty] | 0.1 | 0.1 | [5 empty] | ZS1092zx0009 Zestaw serwisowy. |  | TAK
1092BL0009 | 1092 | TRYSIL POLE LUMINAIRE. 400CM LED 1638LM SCL 3000K DIM. | Trysil |  | Oprawa | Pole |  | Aluminium |  | Czarny |  | Tak | LED zintegrowane | AC | DIM. | 9,9W | 12,2W | 1691lm | 1638lm |  |  | IP65 |  | 3000K | szerokie dół | 0x0x0 |  | Nie |  | Profil aluminiowy wyciskany, malowany proszkowo. |  | Klosz- poliwęglan przeźroczysty, stabilizowany UV. |  |  | 400cm | Pojedyncza | Oprawa ściemnialna fazowo TRAILING EDGE (TE) - LEADING EDGE (LE) | 0 | 0 | 0x0x0 |  |  | 0 | Moduł LED | Philips Fortimo FastFlex LED 2x6 DP G5 3K | TCI Mini JOLLY 20W code 127556 Triac | 0 | [5 empty] | SDCM5 | 70 | <=0 |  | D | D | PF 0,85 | 10% |  |  | +25°C | Ta max=+65°C | 5A / 50 µs | B 10A: 0, B 16A: 0, C 10A: 0, C 16A: 0 | [10 empty] | 0.1 | 0.1 | [5 empty] | ZS1092zx0009 Zestaw serwisowy. |  | TAK
1092GR0009 | 1092GR | TRYSIL POLE LUMINAIRE. 400CM LED 1638LM SCL 3000K DIM. | Trysil |  | Oprawa | Pole |  | Aluminium |  | Grafitowy |  | Tak | LED zintegrowane | AC | DIM. | 9,9W | 12,2W | 1691lm | 1638lm |  |  | IP65 |  | 3000K | szerokie dół | 0x0x0 |  | Nie |  | Profil aluminiowy wyciskany, malowany proszkowo. |  | Klosz- poliwęglan przeźroczysty, stabilizowany UV. |  |  | 400cm | Pojedyncza | Oprawa ściemnialna fazowo TRAILING EDGE (TE) - LEADING EDGE (LE) | 0 | 0 | 0x0x0 |  |  | 0 | Moduł LED | Philips Fortimo FastFlex LED 2x6 DP G5 3K | TCI Mini JOLLY 20W code 127556 Triac | 0 | [5 empty] | SDCM5 | 70 | <=0 |  | D | D | PF 0,85 | 10% |  |  | +25°C | Ta max=+65°C | 5A / 50 µs | B 10A: 0, B 16A: 0, C 10A: 0, C 16A: 0 | [10 empty] | 0.1 | 0.1 | [5 empty] | ZS1092zx0009 Zestaw serwisowy. |  | TAK
1093AL0009 | 1093AL | TRYSIL POLE LUMINAIRE. 400CM LED SCL 4000K DIM. | Trysil |  | Oprawa | Pole |  | Aluminium |  | Aluminium |  | Tak | LED zintegrowane | AC | DIM. | 9,9W | 12,2W | 1831lm |  |  |  | IP65 |  | 4000K | szerokie dół | 0x0x0 |  | Nie |  | Profil aluminiowy wyciskany, malowany proszkowo. |  | Klosz- poliwęglan przeźroczysty, stabilizowany UV. |  |  | 400cm | Pojedyncza | Oprawa ściemnialna fazowo TRAILING EDGE (TE) - LEADING EDGE (LE) | 0 | 0 | 0x0x0 |  |  | 0 | Moduł LED | Philips Fortimo FastFlex LED 2x6 DP G5 4K | TCI Mini JOLLY 20W code 127556 Triac | 0 | [5 empty] | SDCM5 | 70 | <=0 |  | D | D | PF 0,85 | 10% |  |  | +25°C | Ta max=+65°C | 5A / 50 µs | B 10A: 0, B 16A: 0, C 10A: 0, C 16A: 0 | [10 empty] | 0.1 | 0.1 | [5 empty] | ZS1093zx0009 Zestaw serwisowy. |  | TAK
1093BL0009 | 1093 | TRYSIL POLE LUMINAIRE. 400CM LED SCL 4000K DIM. | Trysil |  | Oprawa | Pole |  | Aluminium |  | Czarny |  | Tak | LED zintegrowane | AC | DIM. | 9,9W | 12,2W | 1831lm |  |  |  | IP65 |  | 4000K | szerokie dół | 0x0x0 |  | Nie |  | Profil aluminiowy wyciskany, malowany proszkowo. |  | Klosz- poliwęglan przeźroczysty, stabilizowany UV. |  |  | 400cm | Pojedyncza | Oprawa ściemnialna fazowo TRAILING EDGE (TE) - LEADING EDGE (LE) | 0 | 0 | 0x0x0 |  |  | 0 | Moduł LED | Philips Fortimo FastFlex LED 2x6 DP G5 4K | TCI Mini JOLLY 20W code 127556 Triac | 0 | [5 empty] | SDCM5 | 70 | <=0 |  | D | D | PF 0,85 | 10% |  |  | +25°C | Ta max=+65°C | 5A / 50 µs | B 10A: 0, B 16A: 0, C 10A: 0, C 16A: 0 | [10 empty] | 0.1 | 0.1 | [5 empty] | ZS1093zx0009 Zestaw serwisowy. |  | TAK
1093GR0009 | 1093GR | TRYSIL POLE LUMINAIRE. 400CM LED SCL 4000K DIM. | Trysil |  | Oprawa | Pole |  | Aluminium |  | Grafitowy |  | Tak | LED zintegrowane | AC | DIM. | 9,9W | 12,2W | 1831lm |  |  |  | IP65 |  | 4000K | szerokie dół | 0x0x0 |  | Nie |  | Profil aluminiowy wyciskany, malowany proszkowo. |  | Klosz- poliwęglan przeźroczysty, stabilizowany UV. |  |  | 400cm | Pojedyncza | Oprawa ściemnialna fazowo TRAILING EDGE (TE) - LEADING EDGE (LE) | 0 | 0 | 0x0x0 |  |  | 0 | Moduł LED | Philips Fortimo FastFlex LED 2x6 DP G5 4K | TCI Mini JOLLY 20W code 127556 Triac | 0 | [5 empty] | SDCM5 | 70 | <=0 |  | D | D | PF 0,85 | 10% |  |  | +25°C | Ta max=+65°C | 5A / 50 µs | B 10A: 0, B 16A: 0, C 10A: 0, C 16A: 0 | [10 empty] | 0.1 | 0.1 | [5 empty] | ZS1093zx0009 Zestaw serwisowy. |  | TAK
1094AL0009 | 1094AL | TRYSIL POLE LUMINAIRE. 400CM LED 1594LM SCL 3000K DALI2 | Trysil |  | Oprawa | Pole |  | Aluminium |  | Aluminium |  | Tak | LED zintegrowane | AC | DALI2 | 9,9W | 12,2W | 1691lm | 1594lm |  |  | IP65 | IK10 | 3000K | szerokie dół | 71x24x400 | > 100 000h | Tak |  | Profil aluminiowy wyciskany, malowany proszkowo. |  | Klosz- poliwęglan przeźroczysty, stabilizowany UV. |  |  | 400cm | Pojedyncza | Sterowanie światłem w systemie: DALI outdoor pełny program. Zasilacz zaprogramowany na max prąd. Programowanie pozostałych parametrów po uzgodnieniu z Działem Handlowym firmy Norlys. | 24 | 26.5 | 44x38x232 |  |  |  | Moduł LED | Philips Fortimo FastFlex LED 2x6 DP G5 3K | Philips Xi FP 22W 0,2-0,7A SNLDAE 230V S175 sXt 929002172306 | 100000 | DALI2 / NightDim (XI FP NLD) |  |  |  | 0% | SDCM5 | 70 | <=0 |  | D | D | PF 0,88 | 7% | 6 / 10kV |  | +25°C | Ta max=+65°C | 15A / 295µs | [11 empty] | 0.1 | 0.1 |  |  |  | 3091GA0009 Kotwa montażowa do zabetonowania (kotwa L700mm). |  | ZS1094zx0009 Zestaw serwisowy. | TAK | TAK
1094BL0009 | 1094 | TRYSIL POLE LUMINAIRE. 400CM LED 1594LM SCL 3000K DALI2 | Trysil |  | Oprawa | Pole |  | Aluminium |  | Czarny |  | Tak | LED zintegrowane | AC | DALI2 | 9,9W | 12,2W | 1691lm | 1594lm |  |  | IP65 | IK10 | 3000K | szerokie dół | 71x24x400 | > 100 000h | Tak |  | Profil aluminiowy wyciskany, malowany proszkowo. |  | Klosz- poliwęglan przeźroczysty, stabilizowany UV. |  |  | 400cm | Pojedyncza | Sterowanie światłem w systemie: DALI outdoor pełny program. Zasilacz zaprogramowany na max prąd. Programowanie pozostałych parametrów po uzgodnieniu z Działem Handlowym firmy Norlys. | 24 | 26.5 | 44x38x232 |  |  |  | Moduł LED | Philips Fortimo FastFlex LED 2x6 DP G5 3K | Philips Xi FP 22W 0,2-0,7A SNLDAE 230V S175 sXt 929002172306 | 100000 | DALI2 / NightDim (XI FP NLD) |  |  |  | 0% | SDCM5 | 70 | <=0 |  | D | D | PF 0,88 | 7% | 6 / 10kV |  | +25°C | Ta max=+65°C | 15A / 295µs | [11 empty] | 0.1 | 0.1 |  |  |  | 3091GA0009 Kotwa montażowa do zabetonowania (kotwa L700mm). |  | ZS1094zx0009 Zestaw serwisowy. | TAK | TAK
1094GR0009 | 1094GR | TRYSIL POLE LUMINAIRE. 400CM LED 1594LM SCL 3000K DALI2 | Trysil |  | Oprawa | Pole |  | Aluminium |  | Grafitowy |  | Tak | LED zintegrowane | AC | DALI2 | 9,9W | 12,2W | 1691lm | 1594lm |  |  | IP65 | IK10 | 3000K | szerokie dół | 71x24x400 | > 100 000h | Tak |  | Profil aluminiowy wyciskany, malowany proszkowo. |  | Klosz- poliwęglan przeźroczysty, stabilizowany UV. |  |  | 400cm | Pojedyncza | Sterowanie światłem w systemie: DALI outdoor pełny program. Zasilacz zaprogramowany na max prąd. Programowanie pozostałych parametrów po uzgodnieniu z Działem Handlowym firmy Norlys. | 24 | 26.5 | 44x38x232 |  |  |  | Moduł LED | Philips Fortimo FastFlex LED 2x6 DP G5 3K | Philips Xi FP 22W 0,2-0,7A SNLDAE 230V S175 sXt 929002172306 | 100000 | DALI2 / NightDim (XI FP NLD) |  |  |  | 0% | SDCM5 | 70 | <=0 |  | D | D | PF 0,88 | 7% | 6 / 10kV |  | +25°C | Ta max=+65°C | 15A / 295µs | [11 empty] | 0.1 | 0.1 |  |  |  | 3091GA0009 Kotwa montażowa do zabetonowania (kotwa L700mm). |  | ZS1094zx0009 Zestaw serwisowy. | TAK | TAK
1095AL0009 | 1095AL | TRYSIL POLE LUMINAIRE. 400CM LED 1667LM SCL 4000K DALI2 | Trysil |  | Oprawa | Pole |  | Aluminium |  | Aluminium |  | Tak | LED zintegrowane | AC | DALI2 | 9,9W | 12,2W | 1831lm | 1667lm |  |  | IP65 | IK10 | 4000K | szerokie dół | 71x24x400 | > 100 000h | Tak |  | Profil aluminiowy wyciskany, malowany proszkowo. |  | Klosz- poliwęglan przeźroczysty, stabilizowany UV. |  |  | 400cm | Pojedyncza | Sterowanie światłem w systemie: DALI outdoor pełny program. Zasilacz zaprogramowany na max prąd. Programowanie pozostałych parametrów po uzgodnieniu z Działem Handlowym firmy Norlys. | 24 | 26.5 | 44x38x232 |  |  |  | Moduł LED | Philips Fortimo FastFlex LED 2x6 DP G5 4K | Philips Xi FP 22W 0,2-0,7A SNLDAE 230V S175 sXt 929002172306 | 100000 | DALI2 / NightDim (XI FP NLD) |  |  |  | 0% | SDCM5 | 70 | <=0 |  | D | D | PF 0,88 | 7% | 6 / 10kV |  | +25°C | Ta max=+65°C | 15A / 295µs | [11 empty] | 0.1 | 0.1 |  |  |  | 3091GA0009 Kotwa montażowa do zabetonowania (kotwa L700mm). |  | ZS1095zx0009 Zestaw serwisowy. | TAK | TAK
1095BL0009 | 1095 | TRYSIL POLE LUMINAIRE. 400CM LED 1667LM SCL 4000K DALI2 | Trysil |  | Oprawa | Pole |  | Aluminium |  | Czarny |  | Tak | LED zintegrowane | AC | DALI2 | 9,9W | 12,2W | 1831lm | 1667lm |  |  | IP65 | IK10 | 4000K | szerokie dół | 71x24x400 | > 100 000h | Tak |  | Profil aluminiowy wyciskany, malowany proszkowo. |  | Klosz- poliwęglan przeźroczysty, stabilizowany UV. |  |  | 400cm | Pojedyncza | Sterowanie światłem w systemie: DALI outdoor pełny program. Zasilacz zaprogramowany na max prąd. Programowanie pozostałych parametrów po uzgodnieniu z Działem Handlowym firmy Norlys. | 24 | 26.5 | 44x38x232 |  |  |  | Moduł LED | Philips Fortimo FastFlex LED 2x6 DP G5 4K | Philips Xi FP 22W 0,2-0,7A SNLDAE 230V S175 sXt 929002172306 | 100000 | DALI2 / NightDim (XI FP NLD) |  |  |  | 0% | SDCM5 | 70 | <=0 |  | D | D | PF 0,88 | 7% | 6 / 10kV |  | +25°C | Ta max=+65°C | 15A / 295µs | [11 empty] | 0.1 | 0.1 |  |  |  | 3091GA0009 Kotwa montażowa do zabetonowania (kotwa L700mm). |  | ZS1095zx0009 Zestaw serwisowy. | TAK | TAK
1095GR0009 | 1095GR | TRYSIL POLE LUMINAIRE. 400CM LED 1667LM SCL 4000K DALI2 | Trysil |  | Oprawa | Pole |  | Aluminium |  | Grafitowy |  | Tak | LED zintegrowane | AC | DALI2 | 9,9W | 12,2W | 1831lm | 1667lm |  |  | IP65 | IK10 | 4000K | szerokie dół | 71x24x400 | > 100 000h | Tak |  | Profil aluminiowy wyciskany, malowany proszkowo. |  | Klosz- poliwęglan przeźroczysty, stabilizowany UV. |  |  | 400cm | Pojedyncza | Sterowanie światłem w systemie: DALI outdoor pełny program. Zasilacz zaprogramowany na max prąd. Programowanie pozostałych parametrów po uzgodnieniu z Działem Handlowym firmy Norlys. | 24 | 26.5 | 44x38x232 |  |  |  | Moduł LED | Philips Fortimo FastFlex LED 2x6 DP G5 4K | Philips Xi FP 22W 0,2-0,7A SNLDAE 230V S175 sXt 929002172306 | 100000 | DALI2 / NightDim (XI FP NLD) |  |  |  | 0% | SDCM5 | 70 | <=0 |  | D | D | PF 0,88 | 7% | 6 / 10kV |  | +25°C | Ta max=+65°C | 15A / 295µs | [11 empty] | 0.1 | 0.1 |  |  |  | 3091GA0009 Kotwa montażowa do zabetonowania (kotwa L700mm). |  | ZS1095zx0009 Zestaw serwisowy. | TAK | TAK
1096AL0009 | 1096AL | TRYSIL BOLLARD 85CM 2XLED 620LM 3000K DIM. | Trysil |  | Oprawa | Bollard |  | Aluminium |  | Aluminium |  | Tak | LED zintegrowane | AC | DIM. | 5,6W | 7,3W | 1010lm | 620lm |  |  | IP65 | IK10 | 3000K | szerokie dół | 34x11x85 | >102 000h | Tak | Oprawa słupkowa. | Profil aluminiowy wyciskany, malowany proszkowo. |  | Klosz- poliwęglan przeźroczysty ze strukturą, stabilizowany UV. | Uszczelka silikonowa. |  | 85cm |  | Oprawa ściemnialna fazowo TRAILING EDGE (TE) | 4.2 | 5 | 39.5x13x94.5 |  |  |  | 2 Moduły LED | Cree DK180501 V8 JB2835 3V 3K | Philips Xitanium 7W 0,35A 20V TE SC 230V [2019] | 50000 | Philips Xitanium TE |  |  |  | 0% | SDCM3 | 80 | <=0 |  | C | C | PF 0,97 | 20% |  |  | +25°C | Ta max=+65°C | 1A / 15,2µs |  | 0 | 0 | 0 | 0 | 0 | 0 | 0 | 0 | 0 | 0 | 1 | 0.4 | 0 |  | 0 | 1907ZX0009 Kotwa montażowa do zabetonowania., 1908GA0009 Kotwa montażowa do gruntu., 1909GA0009 Kotwa moduł montażowy, 3081XX0009 Uchwyt montażowy do podłoża. |  | ZS1096zx0009 Zestaw serwisowy. | TAK | TAK
1096BL0009 | 1096 | TRYSIL BOLLARD 85CM 2XLED 620LM 3000K DIM. | Trysil |  | Oprawa | Bollard |  | Aluminium |  | Czarny |  | Tak | LED zintegrowane | AC | DIM. | 5,6W | 7,3W | 1010lm | 620lm |  |  | IP65 | IK10 | 3000K | szerokie dół | 34x11x85 | >102 000h | Tak | Oprawa słupkowa. | Profil aluminiowy wyciskany, malowany proszkowo. |  | Klosz- poliwęglan przeźroczysty ze strukturą, stabilizowany UV. | Uszczelka silikonowa. |  | 85cm |  | Oprawa ściemnialna fazowo TRAILING EDGE (TE) | 4.2 | 5 | 39.5x13x94.5 |  |  |  | 2 Moduły LED | Cree DK180501 V8 JB2835 3V 3K | Philips Xitanium 7W 0,35A 20V TE SC 230V [2019] | 50000 | Philips Xitanium TE |  |  |  | 0% | SDCM3 | 80 | <=0 |  | C | C | PF 0,97 | 20% |  |  | +25°C | Ta max=+65°C | 1A / 15,2µs |  | 0 | 0 | 0 | 0 | 0 | 0 | 0 | 0 | 0 | 0 | 1 | 0.4 | 0 |  | 0 | 1907ZX0009 Kotwa montażowa do zabetonowania., 1908GA0009 Kotwa montażowa do gruntu., 1909GA0009 Kotwa moduł montażowy, 3081XX0009 Uchwyt montażowy do podłoża. |  | ZS1096zx0009 Zestaw serwisowy. | TAK | TAK
1096GR0009 | 1096GR | TRYSIL BOLLARD 85CM 2XLED 620LM 3000K DIM. | Trysil |  | Oprawa | Bollard |  | Aluminium |  | Grafitowy |  | Tak | LED zintegrowane | AC | DIM. | 5,6W | 7,3W | 1010lm | 620lm |  |  | IP65 | IK10 | 3000K | szerokie dół | 34x11x85 | >102 000h | Tak | Oprawa słupkowa. | Profil aluminiowy wyciskany, malowany proszkowo. |  | Klosz- poliwęglan przeźroczysty ze strukturą, stabilizowany UV. | Uszczelka silikonowa. |  | 85cm |  | Oprawa ściemnialna fazowo TRAILING EDGE (TE) | 4.2 | 5 | 39.5x13x94.5 |  |  |  | 2 Moduły LED | Cree DK180501 V8 JB2835 3V 3K | Philips Xitanium 7W 0,35A 20V TE SC 230V [2019] | 50000 | Philips Xitanium TE |  |  |  | 0% | SDCM3 | 80 | <=0 |  | C | C | PF 0,97 | 20% |  |  | +25°C | Ta max=+65°C | 1A / 15,2µs |  | 0 | 0 | 0 | 0 | 0 | 0 | 0 | 0 | 0 | 0 | 1 | 0.4 | 0 |  | 0 | 1907ZX0009 Kotwa montażowa do zabetonowania., 1908GA0009 Kotwa montażowa do gruntu., 1909GA0009 Kotwa moduł montażowy, 3081XX0009 Uchwyt montażowy do podłoża. |  | ZS1096zx0009 Zestaw serwisowy. | TAK | TAK
1097AL0009 | 1097AL | TRYSIL BOLLARD 85CM 2XLED 647LM 4000K DIM. | Trysil |  | Oprawa | Bollard |  | Aluminium |  | Aluminium |  | Tak | LED zintegrowane | AC | DIM. | 5,6W | 7,3W | 1069lm | 647lm |  |  | IP65 | IK10 | 4000K | szerokie dół | 34x11x85 | >171 460h | Tak | Oprawa słupkowa. | Odlew aluminiowy malowany proszkowo. |  | Klosz- poliwęglan przeźroczysty ze strukturą, stabilizowany UV. | Uszczelka silikonowa. |  | 85cm |  | Oprawa ściemnialna fazowo TRAILING EDGE (TE) | 4.2 | 5 | 39.5x13x94.5 |  |  |  | 2 Moduły LED | Cree DK180501 V8 JB2835 3V 4K | Philips Xitanium 7W 0,35A 20V TE SC 230V [2019] | 50000 | Philips Xitanium TE |  |  |  | 0% | SDCM3 | 80 | <=0 |  | C | C | PF 0,97 | 20% |  |  | +25°C | Ta max=+65°C | 1A / 15,2µs |  | 0 | 0 | 0 | 0 | 0 | 0 | 0 | 0 | 0 | 0 | 1 | 0.4 | 0 |  | 0 | 1907ZX0009 Kotwa montażowa do zabetonowania., 1908GA0009 Kotwa montażowa do gruntu., 1909GA0009 Kotwa moduł montażowy, 3081XX0009 Uchwyt montażowy do podłoża. |  | ZS1097zx0009 Zestaw serwisowy. | TAK | TAK
1097BL0009 | 1097 | TRYSIL BOLLARD 85CM 2XLED 647LM 4000K DIM. | Trysil |  | Oprawa | Bollard |  | Aluminium |  | Czarny |  | Tak | LED zintegrowane | AC | DIM. | 5,6W | 7,3W | 1069lm | 647lm |  |  | IP65 | IK10 | 4000K | szerokie dół | 34x11x85 | >171 460h | Tak | Oprawa słupkowa. | Odlew aluminiowy malowany proszkowo. |  | Klosz- poliwęglan przeźroczysty ze strukturą, stabilizowany UV. | Uszczelka silikonowa. |  | 85cm |  | Oprawa ściemnialna fazowo TRAILING EDGE (TE) | 4.2 | 5 | 39.5x13x94.5 |  |  |  | 2 Moduły LED | Cree DK180501 V8 JB2835 3V 4K | Philips Xitanium 7W 0,35A 20V TE SC 230V [2019] | 50000 | Philips Xitanium TE |  |  |  | 0% | SDCM3 | 80 | <=0 |  | C | C | PF 0,97 | 20% |  |  | +25°C | Ta max=+65°C | 1A / 15,2µs |  | 0 | 0 | 0 | 0 | 0 | 0 | 0 | 0 | 0 | 0 | 1 | 0.4 | 0 |  | 0 | 1907ZX0009 Kotwa montażowa do zabetonowania., 1908GA0009 Kotwa montażowa do gruntu., 1909GA0009 Kotwa moduł montażowy, 3081XX0009 Uchwyt montażowy do podłoża. |  | ZS1097zx0009 Zestaw serwisowy. | TAK | TAK
1097GR0009 | 1097GR | TRYSIL BOLLARD 85CM 2XLED 647LM 4000K DIM. | Trysil |  | Oprawa | Bollard |  | Aluminium |  | Grafitowy |  | Tak | LED zintegrowane | AC | DIM. | 5,6W | 7,3W | 1069lm | 647lm |  |  | IP65 | IK10 | 4000K | szerokie dół | 34x11x85 | >171 460h | Tak | Oprawa słupkowa. | Odlew aluminiowy malowany proszkowo. |  | Klosz- poliwęglan przeźroczysty ze strukturą, stabilizowany UV. | Uszczelka silikonowa. |  | 85cm |  | Oprawa ściemnialna fazowo TRAILING EDGE (TE) | 4.2 | 5 | 39.5x13x94.5 |  |  |  | 2 Moduły LED | Cree DK180501 V8 JB2835 3V 4K | Philips Xitanium 7W 0,35A 20V TE SC 230V [2019] | 50000 | Philips Xitanium TE |  |  |  | 0% | SDCM3 | 80 | <=0 |  | C | C | PF 0,97 | 20% |  |  | +25°C | Ta max=+65°C | 1A / 15,2µs |  | 0 | 0 | 0 | 0 | 0 | 0 | 0 | 0 | 0 | 0 | 1 | 0.4 | 0 |  | 0 | 1907ZX0009 Kotwa montażowa do zabetonowania., 1908GA0009 Kotwa montażowa do gruntu., 1909GA0009 Kotwa moduł montażowy, 3081XX0009 Uchwyt montażowy do podłoża. |  | ZS1097zx0009 Zestaw serwisowy. | TAK | TAK
1100AL0009 | 1100AL | TRYSIL BOLLARD 85CM LED 703LM VSM 3000K DIM. | Trysil |  | Oprawa | Bollard |  | Aluminium |  | Aluminium |  | Tak | LED zintegrowane | AC | DIM. | 5,8W | 7,4W | 828lm | 703lm |  |  | IP65 | IK08 | 3000K | szerokie dół | 34x11x85 | > 109 000h | Tak | Oprawa słupkowa. | Profil aluminiowy wyciskany, malowany proszkowo. |  | Soczewka hermetyczna zewnętrzna- tworzywo sztuczne PMMA przeźroczyste. | Uszczelka silikonowa. |  | 85cm |  | Oprawa ściemnialna fazowo TRAILING EDGE (TE) | 4.2 | 5 | 39.5x13x94.5 |  |  |  | Moduł LED | Cree DK200402 V1 XTE-HE 3K | Philips Xitanium 10W 0,5A 20V TE SC 230V | 50000 | Philips Xitanium TE |  |  |  | 0% | SDCM3 | 80 | <=0 |  | E | E | PF 0,95 | 20% |  |  | +25°C | Ta max=+65°C | 3,36A/36µs | [16 empty] | 1907ZX0009 Kotwa montażowa do zabetonowania., 1908GA0009 Kotwa montażowa do gruntu., 1909GA0009 Kotwa moduł montażowy., 3081XX0009 Uchwyt montażowy do podłoża. |  | ZS1100zx0009 Zestaw serwisowy. | TAK | TAK
1100BL0009 | 1100 | TRYSIL BOLLARD 85CM LED 703LM VSM 3000K DIM. | Trysil |  | Oprawa | Bollard |  | Aluminium |  | Czarny |  | Tak | LED zintegrowane | AC | DIM. | 5,8W | 7,4W | 828lm | 703lm |  |  | IP65 | IK08 | 3000K | szerokie dół | 34x11x85 | > 109 000h | Tak | Oprawa słupkowa. | Profil aluminiowy wyciskany, malowany proszkowo. |  | Soczewka hermetyczna zewnętrzna- tworzywo sztuczne PMMA przeźroczyste. | Uszczelka silikonowa. |  | 85cm |  | Oprawa ściemnialna fazowo TRAILING EDGE (TE) | 4.2 | 5 | 39.5x13x94.5 |  |  |  | Moduł LED | Cree DK200402 V1 XTE-HE 3K | Philips Xitanium 10W 0,5A 20V TE SC 230V | 50000 | Philips Xitanium TE |  |  |  | 0% | SDCM3 | 80 | <=0 |  | E | E | PF 0,95 | 20% |  |  | +25°C | Ta max=+65°C | 3,36A/36µs | [16 empty] | 1907ZX0009 Kotwa montażowa do zabetonowania., 1908GA0009 Kotwa montażowa do gruntu., 1909GA0009 Kotwa moduł montażowy., 3081XX0009 Uchwyt montażowy do podłoża. |  | ZS1100zx0009 Zestaw serwisowy. | TAK | TAK
1100GR0009 | 1100GR | TRYSIL BOLLARD 85CM LED 703LM VSM 3000K DIM. | Trysil |  | Oprawa | Bollard |  | Aluminium |  | Grafitowy |  | Tak | LED zintegrowane | AC | DIM. | 5,8W | 7,4W | 828lm | 703lm |  |  | IP65 | IK08 | 3000K | szerokie dół | 34x11x85 | > 109 000h | Tak | Oprawa słupkowa. | Profil aluminiowy wyciskany, malowany proszkowo. |  | Soczewka hermetyczna zewnętrzna- tworzywo sztuczne PMMA przeźroczyste. | Uszczelka silikonowa. |  | 85cm |  | Oprawa ściemnialna fazowo TRAILING EDGE (TE) | 4.2 | 5 | 39.5x13x94.5 |  |  |  | Moduł LED | Cree DK200402 V1 XTE-HE 3K | Philips Xitanium 10W 0,5A 20V TE SC 230V | 50000 | Philips Xitanium TE |  |  |  | 0% | SDCM3 | 80 | <=0 |  | E | E | PF 0,95 | 20% |  |  | +25°C | Ta max=+65°C | 3,36A/36µs | [16 empty] | 1907ZX0009 Kotwa montażowa do zabetonowania., 1908GA0009 Kotwa montażowa do gruntu., 1909GA0009 Kotwa moduł montażowy., 3081XX0009 Uchwyt montażowy do podłoża. |  | ZS1100zx0009 Zestaw serwisowy. | TAK | TAK
1101AL0009 | 1101AL | TRYSIL BOLLARD 85CM LED 694,8LM VSM 4000K DIM. | Trysil |  | Oprawa | Bollard |  | Aluminium |  | Aluminium |  | Tak | LED zintegrowane | AC | DIM. | 5,8W | 7,4W | 828lm | 694,8lm |  |  | IP65 | IK08 | 4000K | szerokie dół | 34x11x85 | > 109 000h | Tak | Oprawa słupkowa. | Profil aluminiowy wyciskany, malowany proszkowo. |  | Soczewka hermetyczna zewnętrzna- tworzywo sztuczne PMMA przeźroczyste. | Uszczelka silikonowa. |  | 85cm |  | Oprawa ściemnialna fazowo TRAILING EDGE (TE) | 4.2 | 5 | 39.5x13x94.5 |  |  |  | Moduł LED | Cree DK200402 V1 XTE-HE 3V 4K. | Philips Xitanium 10W 0,5A 20V TE SC 230V | 50000 | Philips Xitanium TE |  |  |  | 0% | SDCM3 | 80 | <=0 |  | E | E | PF 0,95 | 20% |  |  | +25°C | Ta max=+65°C | 3,36A/36µs | [16 empty] | 1907ZX0009 Kotwa montażowa do zabetonowania., 1908GA0009 Kotwa montażowa do gruntu., 1909GA0009 Kotwa moduł montażowy, 3081XX0009 Uchwyt montażowy do podłoża. |  | ZS1101zx0009 Zestaw serwisowy. | TAK | TAK
1101BL0009 | 1101 | TRYSIL BOLLARD 85CM LED 694,8LM VSM 4000K DIM. | Trysil |  | Oprawa | Bollard |  | Aluminium |  | Czarny |  | Tak | LED zintegrowane | AC | DIM. | 5,8W | 7,4W | 828lm | 694,8lm |  |  | IP65 | IK08 | 4000K | szerokie dół | 34x11x85 | > 109 000h | Tak | Oprawa słupkowa. | Profil aluminiowy wyciskany, malowany proszkowo. |  | Soczewka hermetyczna zewnętrzna- tworzywo sztuczne PMMA przeźroczyste. | Uszczelka silikonowa. |  | 85cm |  | Oprawa ściemnialna fazowo TRAILING EDGE (TE) | 4.2 | 5 | 39.5x13x94.5 |  |  |  | Moduł LED | Cree DK200402 V1 XTE-HE 3V 4K. | Philips Xitanium 10W 0,5A 20V TE SC 230V | 50000 | Philips Xitanium TE |  |  |  | 0% | SDCM3 | 80 | <=0 |  | E | E | PF 0,95 | 20% |  |  | +25°C | Ta max=+65°C | 3,36A/36µs | [16 empty] | 1907ZX0009 Kotwa montażowa do zabetonowania., 1908GA0009 Kotwa montażowa do gruntu., 1909GA0009 Kotwa moduł montażowy, 3081XX0009 Uchwyt montażowy do podłoża. |  | ZS1101zx0009 Zestaw serwisowy. | TAK | TAK
1101GR0009 | 1101GR | TRYSIL BOLLARD 85CM LED 694,8LM VSM 4000K DIM. | Trysil |  | Oprawa | Bollard |  | Aluminium |  | Grafitowy |  | Tak | LED zintegrowane | AC | DIM. | 5,8W | 7,4W | 828lm | 694,8lm |  |  | IP65 | IK08 | 4000K | szerokie dół | 34x11x85 | > 109 000h | Tak | Oprawa słupkowa. | Profil aluminiowy wyciskany, malowany proszkowo. |  | Soczewka hermetyczna zewnętrzna- tworzywo sztuczne PMMA przeźroczyste. | Uszczelka silikonowa. |  | 85cm |  | Oprawa ściemnialna fazowo TRAILING EDGE (TE) | 4.2 | 5 | 39.5x13x94.5 |  |  |  | Moduł LED | Cree DK200402 V1 XTE-HE 3V 4K. | Philips Xitanium 10W 0,5A 20V TE SC 230V | 50000 | Philips Xitanium TE |  |  |  | 0% | SDCM3 | 80 | <=0 |  | E | E | PF 0,95 | 20% |  |  | +25°C | Ta max=+65°C | 3,36A/36µs | [16 empty] | 1907ZX0009 Kotwa montażowa do zabetonowania., 1908GA0009 Kotwa montażowa do gruntu., 1909GA0009 Kotwa moduł montażowy, 3081XX0009 Uchwyt montażowy do podłoża. |  | ZS1101zx0009 Zestaw serwisowy. | TAK | TAK
1102AL0009 | 1102AL | TRYSIL BOLLARD 85CM LED 689LM VSM 3000K DALI2 | Trysil |  | Oprawa | Bollard |  | Aluminium |  | Aluminium |  | Tak | LED zintegrowane | AC | DALI2 | 5,8W | 8W | 828lm | 689lm |  |  | IP65 | IK08 | 3000K | szerokie dół | 34x11x85 | >109 000h | Tak | Oprawa słupkowa. | Profil aluminiowy wyciskany, malowany proszkowo. |  | Soczewka hermetyczna zewnętrzna- tworzywo sztuczne PMMA przeźroczyste. | Uszczelka silikonowa. |  | 85cm |  | Sterowanie światłem w systemie: DALI/TD. | 4.2 | 5.24 | 39.5x13x94.5 |  |  |  | Moduł LED | Cree DK200402 V1 XTE-HE 3K | Osram OTi DALI 15/220…240/1A0 LT2 NFC | 100000 |  |  |  |  | 0% | SDCM3 | 80 | <=0 |  | E | E | PF 0,8 | 10% |  |  | +25°C | Ta max=+65°C | 5A / 220µs | [16 empty] | 1907ZX0009 Kotwa montażowa do zabetonowania., 1908GA0009 Kotwa montażowa do gruntu., 1909GA0009 Kotwa moduł montażowy., 3081XX0009 Uchwyt montażowy do podłoża. |  | ZS1102zx0009 Zestaw serwisowy. | TAK | TAK
1102BL0009 | 1102 | TRYSIL BOLLARD 85CM LED 689LM VSM 3000K DALI2 | Trysil |  | Oprawa | Bollard |  | Aluminium |  | Czarny |  | Tak | LED zintegrowane | AC | DALI2 | 5,8W | 8W | 828lm | 689lm |  |  | IP65 | IK08 | 3000K | szerokie dół | 34x11x85 | >109 000h | Tak | Oprawa słupkowa. | Profil aluminiowy wyciskany, malowany proszkowo. |  | Soczewka hermetyczna zewnętrzna- tworzywo sztuczne PMMA przeźroczyste. | Uszczelka silikonowa. |  | 85cm |  | Sterowanie światłem w systemie: DALI/TD. | 4.2 | 5.24 | 39.5x13x94.5 |  |  |  | Moduł LED | Cree DK200402 V1 XTE-HE 3K | Osram OTi DALI 15/220…240/1A0 LT2 NFC | 100000 |  |  |  |  | 0% | SDCM3 | 80 | <=0 |  | E | E | PF 0,8 | 10% |  |  | +25°C | Ta max=+65°C | 5A / 220µs | [16 empty] | 1907ZX0009 Kotwa montażowa do zabetonowania., 1908GA0009 Kotwa montażowa do gruntu., 1909GA0009 Kotwa moduł montażowy., 3081XX0009 Uchwyt montażowy do podłoża. |  | ZS1102zx0009 Zestaw serwisowy. | TAK | TAK
1102GR0009 | 1102GR | TRYSIL BOLLARD 85CM LED 689LM VSM 3000K DALI2 | Trysil |  | Oprawa | Bollard |  | Aluminium |  | Grafitowy |  | Tak | LED zintegrowane | AC | DALI2 | 5,8W | 8W | 828lm | 689lm |  |  | IP65 | IK08 | 3000K | szerokie dół | 34x11x85 | >109 000h | Tak | Oprawa słupkowa. | Profil aluminiowy wyciskany, malowany proszkowo. |  | Soczewka hermetyczna zewnętrzna- tworzywo sztuczne PMMA przeźroczyste. | Uszczelka silikonowa. |  | 85cm |  | Sterowanie światłem w systemie: DALI/TD. | 4.2 | 5.24 | 39.5x13x94.5 |  |  |  | Moduł LED | Cree DK200402 V1 XTE-HE 3K | Osram OTi DALI 15/220…240/1A0 LT2 NFC | 100000 |  |  |  |  | 0% | SDCM3 | 80 | <=0 |  | E | E | PF 0,8 | 10% |  |  | +25°C | Ta max=+65°C | 5A / 220µs | [16 empty] | 1907ZX0009 Kotwa montażowa do zabetonowania., 1908GA0009 Kotwa montażowa do gruntu., 1909GA0009 Kotwa moduł montażowy., 3081XX0009 Uchwyt montażowy do podłoża. |  | ZS1102zx0009 Zestaw serwisowy. | TAK | TAK
1103AL0009 | 1103AL | TRYSIL BOLLARD 85CM LED 674LM VSM 4000K DALI2 | Trysil |  | Oprawa | Bollard |  | Aluminium |  | Aluminium |  | Tak | LED zintegrowane | AC | DALI2 | 5,8W | 8W | 828lm | 674lm |  |  | IP65 | IK08 | 4000K | szerokie dół | 34x11x85 | >109 000h | Tak | Oprawa słupkowa. | Profil aluminiowy wyciskany, malowany proszkowo. |  | Soczewka hermetyczna zewnętrzna- tworzywo sztuczne PMMA przeźroczyste. | Uszczelka silikonowa. |  | 85cm |  | Sterowanie światłem w systemie: DALI/TD. | 4.2 | 4.24 | 39.5x13x94.5 |  |  |  | Moduł LED | Cree DK200402 V1 XTE-HE 3V 4K. | Osram OTi DALI 15/220…240/1A0 LT2 NFC | 100000 |  |  |  |  | 0% | SDCM3 | 80 | <=0 |  | E | E | PF 0,8 | 10% |  |  | +25°C | Ta max=+65°C | 5A / 220µs | [16 empty] | 1907ZX0009 Kotwa montażowa do zabetonowania., 1908GA0009 Kotwa montażowa do gruntu., 1909GA0009 Kotwa moduł montażowy, 3081XX0009 Uchwyt montażowy do podłoża. |  | ZS1103zx0009 Zestaw serwisowy. | TAK | TAK
1103BL0009 | 1103 | TRYSIL BOLLARD 85CM LED 674LM VSM 4000K DALI2 | Trysil |  | Oprawa | Bollard |  | Aluminium |  | Czarny |  | Tak | LED zintegrowane | AC | DALI2 | 5,8W | 8W | 828lm | 674lm |  |  | IP65 | IK08 | 4000K | szerokie dół | 34x11x85 | >109 000h | Tak | Oprawa słupkowa. | Profil aluminiowy wyciskany, malowany proszkowo. |  | Soczewka hermetyczna zewnętrzna- tworzywo sztuczne PMMA przeźroczyste. | Uszczelka silikonowa. |  | 85cm |  | Sterowanie światłem w systemie: DALI/TD. | 4.2 | 4.24 | 39.5x13x94.5 |  |  |  | Moduł LED | Cree DK200402 V1 XTE-HE 3V 4K. | Osram OTi DALI 15/220…240/1A0 LT2 NFC | 100000 |  |  |  |  | 0% | SDCM3 | 80 | <=0 |  | E | E | PF 0,8 | 10% |  |  | +25°C | Ta max=+65°C | 5A / 220µs | [16 empty] | 1907ZX0009 Kotwa montażowa do zabetonowania., 1908GA0009 Kotwa montażowa do gruntu., 1909GA0009 Kotwa moduł montażowy, 3081XX0009 Uchwyt montażowy do podłoża. |  | ZS1103zx0009 Zestaw serwisowy. | TAK | TAK
1103GR0009 | 1103GR | TRYSIL BOLLARD 85CM LED 674LM VSM 4000K DALI2 | Trysil |  | Oprawa | Bollard |  | Aluminium |  | Grafitowy |  | Tak | LED zintegrowane | AC | DALI2 | 5,8W | 8W | 828lm | 674lm |  |  | IP65 | IK08 | 4000K | szerokie dół | 34x11x85 | >109 000h | Tak | Oprawa słupkowa. | Profil aluminiowy wyciskany, malowany proszkowo. |  | Soczewka hermetyczna zewnętrzna- tworzywo sztuczne PMMA przeźroczyste. | Uszczelka silikonowa. |  | 85cm |  | Sterowanie światłem w systemie: DALI/TD. | 4.2 | 4.24 | 39.5x13x94.5 |  |  |  | Moduł LED | Cree DK200402 V1 XTE-HE 3V 4K. | Osram OTi DALI 15/220…240/1A0 LT2 NFC | 100000 |  |  |  |  | 0% | SDCM3 | 80 | <=0 |  | E | E | PF 0,8 | 10% |  |  | +25°C | Ta max=+65°C | 5A / 220µs | [16 empty] | 1907ZX0009 Kotwa montażowa do zabetonowania., 1908GA0009 Kotwa montażowa do gruntu., 1909GA0009 Kotwa moduł montażowy, 3081XX0009 Uchwyt montażowy do podłoża. |  | ZS1103zx0009 Zestaw serwisowy. | TAK | TAK
1104AL0009 | 1104AL | TRYSIL BOLLARD 85CM LED 738LM SCL 3000K DIM. | Trysil |  | Oprawa | Bollard |  | Aluminium |  | Aluminium |  | Tak | LED zintegrowane | AC | DIM. | 5,8W | 7,5W | 828lm | 738lm |  |  | IP65 | IK08 | 3000K | szerokie dół | 34x11x85 | > 109 000h | Tak | Oprawa słupkowa. | Profil aluminiowy wyciskany, malowany proszkowo. |  | Soczewka hermetyczna zewnętrzna- tworzywo sztuczne PMMA przeźroczyste. | Uszczelka silikonowa. |  | 85cm |  | Oprawa ściemnialna fazowo TRAILING EDGE (TE) | 4.2 | 5 | 39.5x13x94.5 |  |  |  | Moduł LED | Cree DK200402 V1 XTE-HE 3K | Philips Xitanium 10W 0,5A 20V TE SC 230V | 50000 | Philips Xitanium TE |  |  |  | 0% | SDCM3 | 80 | <=0 |  | E | E | PF 0,95 | 20% |  |  | +25°C | Ta max=+65°C | 3,36A/36µs | [16 empty] | 1907ZX0009 Kotwa montażowa do zabetonowania., 1908GA0009 Kotwa montażowa do gruntu., 1909GA0009 Kotwa moduł montażowy, 3081XX0009 Uchwyt montażowy do podłoża. |  | ZS1104zx0009 Zestaw serwisowy. | TAK | TAK
1104BL0009 | 1104 | TRYSIL BOLLARD 85CM LED 738LM SCL 3000K DIM. | Trysil |  | Oprawa | Bollard |  | Aluminium |  | Czarny |  | Tak | LED zintegrowane | AC | DIM. | 5,8W | 7,5W | 828lm | 738lm |  |  | IP65 | IK08 | 3000K | szerokie dół | 34x11x85 | > 109 000h | Tak | Oprawa słupkowa. | Profil aluminiowy wyciskany, malowany proszkowo. |  | Soczewka hermetyczna zewnętrzna- tworzywo sztuczne PMMA przeźroczyste. | Uszczelka silikonowa. |  | 85cm |  | Oprawa ściemnialna fazowo TRAILING EDGE (TE) | 4.2 | 5 | 39.5x13x94.5 |  |  |  | Moduł LED | Cree DK200402 V1 XTE-HE 3K | Philips Xitanium 10W 0,5A 20V TE SC 230V | 50000 | Philips Xitanium TE |  |  |  | 0% | SDCM3 | 80 | <=0 |  | E | E | PF 0,95 | 20% |  |  | +25°C | Ta max=+65°C | 3,36A/36µs | [16 empty] | 1907ZX0009 Kotwa montażowa do zabetonowania., 1908GA0009 Kotwa montażowa do gruntu., 1909GA0009 Kotwa moduł montażowy, 3081XX0009 Uchwyt montażowy do podłoża. |  | ZS1104zx0009 Zestaw serwisowy. | TAK | TAK
1104GR0009 | 1104GR | TRYSIL BOLLARD 85CM LED 738LM SCL 3000K DIM. | Trysil |  | Oprawa | Bollard |  | Aluminium |  | Grafitowy |  | Tak | LED zintegrowane | AC | DIM. | 5,8W | 7,5W | 828lm | 738lm |  |  | IP65 | IK08 | 3000K | szerokie dół | 34x11x85 | > 109 000h | Tak | Oprawa słupkowa. | Profil aluminiowy wyciskany, malowany proszkowo. |  | Soczewka hermetyczna zewnętrzna- tworzywo sztuczne PMMA przeźroczyste. | Uszczelka silikonowa. |  | 85cm |  | Oprawa ściemnialna fazowo TRAILING EDGE (TE) | 4.2 | 5 | 39.5x13x94.5 |  |  |  | Moduł LED | Cree DK200402 V1 XTE-HE 3K | Philips Xitanium 10W 0,5A 20V TE SC 230V | 50000 | Philips Xitanium TE |  |  |  | 0% | SDCM3 | 80 | <=0 |  | E | E | PF 0,95 | 20% |  |  | +25°C | Ta max=+65°C | 3,36A/36µs | [16 empty] | 1907ZX0009 Kotwa montażowa do zabetonowania., 1908GA0009 Kotwa montażowa do gruntu., 1909GA0009 Kotwa moduł montażowy, 3081XX0009 Uchwyt montażowy do podłoża. |  | ZS1104zx0009 Zestaw serwisowy. | TAK | TAK
1105AL0009 | 1105AL | TRYSIL BOLLARD 85CM LED 706LM SCL 4000K DIM. | Trysil |  | Oprawa | Bollard |  | Aluminium |  | Aluminium |  | Tak | LED zintegrowane | AC | DIM. | 5,8W | 7,4W | 828lm | 706lm |  |  | IP65 | IK08 | 4000K | szerokie dół | 34x11x85 | > 109 000h | Tak | Oprawa słupkowa. | Profil aluminiowy wyciskany, malowany proszkowo. |  | Soczewka hermetyczna zewnętrzna- tworzywo sztuczne PMMA przeźroczyste. | Uszczelka silikonowa. |  | 85cm |  | Oprawa ściemnialna fazowo TRAILING EDGE (TE) | 4.2 | 5 | 39.5x13x94.5 |  |  |  | Moduł LED | Cree DK200402 V1 XTE-HE 3V 4K. | Philips Xitanium 10W 0,5A 20V TE SC 230V | 50000 | Philips Xitanium TE |  |  |  | 0% | SDCM3 | 80 | <=0 |  | E | E | PF 0,9 | 20% |  |  | +25°C | Ta max=+65°C | 3,36A/36µs | [16 empty] | 1907ZX0009 Kotwa montażowa do zabetonowania., 1908GA0009 Kotwa montażowa do gruntu., 1909GA0009 Kotwa moduł montażowy., 3081XX0009 Uchwyt montażowy do podłoża. |  | ZS1101zx0009 Zestaw serwisowy. | TAK | TAK
1105BL0009 | 1105 | TRYSIL BOLLARD 85CM LED 706LM SCL 4000K DIM. | Trysil |  | Oprawa | Bollard |  | Aluminium |  | Czarny |  | Tak | LED zintegrowane | AC | DIM. | 5,8W | 7,4W | 828lm | 706lm |  |  | IP65 | IK08 | 4000K | szerokie dół | 34x11x85 | > 109 000h | Tak | Oprawa słupkowa. | Profil aluminiowy wyciskany, malowany proszkowo. |  | Soczewka hermetyczna zewnętrzna- tworzywo sztuczne PMMA przeźroczyste. | Uszczelka silikonowa. |  | 85cm |  | Oprawa ściemnialna fazowo TRAILING EDGE (TE) | 4.2 | 5 | 39.5x13x94.5 |  |  |  | Moduł LED | Cree DK200402 V1 XTE-HE 3V 4K. | Philips Xitanium 10W 0,5A 20V TE SC 230V | 50000 | Philips Xitanium TE |  |  |  | 0% | SDCM3 | 80 | <=0 |  | E | E | PF 0,9 | 20% |  |  | +25°C | Ta max=+65°C | 3,36A/36µs | [16 empty] | 1907ZX0009 Kotwa montażowa do zabetonowania., 1908GA0009 Kotwa montażowa do gruntu., 1909GA0009 Kotwa moduł montażowy., 3081XX0009 Uchwyt montażowy do podłoża. |  | ZS1101zx0009 Zestaw serwisowy. | TAK | TAK
1105GR0009 | 1105GR | TRYSIL BOLLARD 85CM LED 706LM SCL 4000K DIM. | Trysil |  | Oprawa | Bollard |  | Aluminium |  | Grafitowy |  | Tak | LED zintegrowane | AC | DIM. | 5,8W | 7,4W | 828lm | 706lm |  |  | IP65 | IK08 | 4000K | szerokie dół | 34x11x85 | > 109 000h | Tak | Oprawa słupkowa. | Profil aluminiowy wyciskany, malowany proszkowo. |  | Soczewka hermetyczna zewnętrzna- tworzywo sztuczne PMMA przeźroczyste. | Uszczelka silikonowa. |  | 85cm |  | Oprawa ściemnialna fazowo TRAILING EDGE (TE) | 4.2 | 5 | 39.5x13x94.5 |  |  |  | Moduł LED | Cree DK200402 V1 XTE-HE 3V 4K. | Philips Xitanium 10W 0,5A 20V TE SC 230V | 50000 | Philips Xitanium TE |  |  |  | 0% | SDCM3 | 80 | <=0 |  | E | E | PF 0,9 | 20% |  |  | +25°C | Ta max=+65°C | 3,36A/36µs | [16 empty] | 1907ZX0009 Kotwa montażowa do zabetonowania., 1908GA0009 Kotwa montażowa do gruntu., 1909GA0009 Kotwa moduł montażowy., 3081XX0009 Uchwyt montażowy do podłoża. |  | ZS1101zx0009 Zestaw serwisowy. | TAK | TAK
1106AL0009 | 1106AL | TRYSIL BOLLARD 85CM LED 707LM SCL 3000K DALI2 | Trysil |  | Oprawa | Bollard |  | Aluminium |  | Aluminium |  | Tak | LED zintegrowane | AC | DALI2 | 5,8W | 8W | 828lm | 707lm |  |  | IP65 | IK08 | 3000K | szerokie dół | 34x11x85 | >109 000h | Tak | Oprawa słupkowa. | Profil aluminiowy wyciskany, malowany proszkowo. |  | Soczewka hermetyczna zewnętrzna- tworzywo sztuczne PMMA przeźroczyste. | Uszczelka silikonowa. |  | 85cm |  | Sterowanie światłem w systemie: DALI/TD. | 4.2 | 5.24 | 39.5x13x94.5 |  |  |  | Moduł LED | Cree DK200402 V1 XTE-HE 3K | Osram OTi DALI 15/220…240/1A0 LT2 NFC | 100000 |  |  |  |  | 0% | SDCM3 | 80 | <=0 |  | E | E | PF 0,8 | 10% |  |  | +25°C | TA MAX=+65°C | 5A / 220µs | [18 empty] | ZS1106zx0009 Zestaw serwisowy. | TAK | TAK
1106BL0009 | 1106 | TRYSIL BOLLARD 85CM LED 707LM SCL 3000K DALI2 | Trysil |  | Oprawa | Bollard |  | Aluminium |  | Czarny |  | Tak | LED zintegrowane | AC | DALI2 | 5,8W | 8W | 828lm | 707lm |  |  | IP65 | IK08 | 3000K | szerokie dół | 34x11x85 | >109 000h | Tak | Oprawa słupkowa. | Profil aluminiowy wyciskany, malowany proszkowo. |  | Soczewka hermetyczna zewnętrzna- tworzywo sztuczne PMMA przeźroczyste. | Uszczelka silikonowa. |  | 85cm |  | Sterowanie światłem w systemie: DALI/TD. | 4.2 | 5.24 | 39.5x13x94.5 |  |  |  | Moduł LED | Cree DK200402 V1 XTE-HE 3K | Osram OTi DALI 15/220…240/1A0 LT2 NFC | 100000 |  |  |  |  | 0% | SDCM3 | 80 | <=0 |  | E | E | PF 0,8 | 10% |  |  | +25°C | TA MAX=+65°C | 5A / 220µs | [18 empty] | ZS1106zx0009 Zestaw serwisowy. | TAK | TAK
1106GR0009 | 1106GR | TRYSIL BOLLARD 85CM LED 707LM SCL 3000K DALI2 | Trysil |  | Oprawa | Bollard |  | Aluminium |  | Grafitowy |  | Tak | LED zintegrowane | AC | DALI2 | 5,8W | 8W | 828lm | 707lm |  |  | IP65 | IK08 | 3000K | szerokie dół | 34x11x85 | >109 000h | Tak | Oprawa słupkowa. | Profil aluminiowy wyciskany, malowany proszkowo. |  | Soczewka hermetyczna zewnętrzna- tworzywo sztuczne PMMA przeźroczyste. | Uszczelka silikonowa. |  | 85cm |  | Sterowanie światłem w systemie: DALI/TD. | 4.2 | 5.24 | 39.5x13x94.5 |  |  |  | Moduł LED | Cree DK200402 V1 XTE-HE 3K | Osram OTi DALI 15/220…240/1A0 LT2 NFC | 100000 |  |  |  |  | 0% | SDCM3 | 80 | <=0 |  | E | E | PF 0,8 | 10% |  |  | +25°C | TA MAX=+65°C | 5A / 220µs | [18 empty] | ZS1106zx0009 Zestaw serwisowy. | TAK | TAK
1107AL0009 | 1107AL | TRYSIL BOLLARD 85CM LED 693LM SCL 4000K DALI2 | Trysil |  | Oprawa | Bollard |  | Aluminium |  | Aluminium |  | Tak | LED zintegrowane | AC | DALI2 | 5,8W | 8W | 828lm | 693lm |  |  | IP65 | IK08 | 4000K | szerokie dół | 34x11x85 | >109 000h | Tak | Oprawa słupkowa. | Profil aluminiowy wyciskany, malowany proszkowo. |  | Soczewka hermetyczna zewnętrzna- tworzywo sztuczne PMMA przeźroczyste. | Uszczelka silikonowa. |  | 85cm |  | Sterowanie światłem w systemie: DALI/TD. | 4.2 | 5.24 | 39.5x13x94.5 |  |  |  | Moduł LED | Cree DK200402 V1 XTE-HE 3V 4K. | Osram OTi DALI 15/220…240/1A0 LT2 NFC | 100000 |  |  |  |  | 0% | SDCM3 | 80 | <=0 |  | E | E | PF 0,8 | 10% |  |  | +25°C | Ta max=+65°C | 5A / 220µs | [16 empty] | 1907ZX0009 Kotwa montażowa do zabetonowania., 1908GA0009 Kotwa montażowa do gruntu., 1909GA0009 Kotwa moduł montażowy., 3081XX0009 Uchwyt montażowy do podłoża. |  | ZS1107zx0009 Zestaw serwisowy. | TAK | TAK
1107BL0009 | 1107 | TRYSIL BOLLARD 85CM LED 693LM SCL 4000K DALI2 | Trysil |  | Oprawa | Bollard |  | Aluminium |  | Czarny |  | Tak | LED zintegrowane | AC | DALI2 | 5,8W | 8W | 828lm | 693lm |  |  | IP65 | IK08 | 4000K | szerokie dół | 34x11x85 | >109 000h | Tak | Oprawa słupkowa. | Profil aluminiowy wyciskany, malowany proszkowo. |  | Soczewka hermetyczna zewnętrzna- tworzywo sztuczne PMMA przeźroczyste. | Uszczelka silikonowa. |  | 85cm |  | Sterowanie światłem w systemie: DALI/TD. | 4.2 | 5.24 | 39.5x13x94.5 |  |  |  | Moduł LED | Cree DK200402 V1 XTE-HE 3V 4K. | Osram OTi DALI 15/220…240/1A0 LT2 NFC | 100000 |  |  |  |  | 0% | SDCM3 | 80 | <=0 |  | E | E | PF 0,8 | 10% |  |  | +25°C | Ta max=+65°C | 5A / 220µs | [16 empty] | 1907ZX0009 Kotwa montażowa do zabetonowania., 1908GA0009 Kotwa montażowa do gruntu., 1909GA0009 Kotwa moduł montażowy., 3081XX0009 Uchwyt montażowy do podłoża. |  | ZS1107zx0009 Zestaw serwisowy. | TAK | TAK
1107GR0009 | 1107GR | TRYSIL BOLLARD 85CM LED 693LM SCL 4000K DALI2 | Trysil |  | Oprawa | Bollard |  | Aluminium |  | Grafitowy |  | Tak | LED zintegrowane | AC | DALI2 | 5,8W | 8W | 828lm | 693lm |  |  | IP65 | IK08 | 4000K | szerokie dół | 34x11x85 | >109 000h | Tak | Oprawa słupkowa. | Profil aluminiowy wyciskany, malowany proszkowo. |  | Soczewka hermetyczna zewnętrzna- tworzywo sztuczne PMMA przeźroczyste. | Uszczelka silikonowa. |  | 85cm |  | Sterowanie światłem w systemie: DALI/TD. | 4.2 | 5.24 | 39.5x13x94.5 |  |  |  | Moduł LED | Cree DK200402 V1 XTE-HE 3V 4K. | Osram OTi DALI 15/220…240/1A0 LT2 NFC | 100000 |  |  |  |  | 0% | SDCM3 | 80 | <=0 |  | E | E | PF 0,8 | 10% |  |  | +25°C | Ta max=+65°C | 5A / 220µs | [16 empty] | 1907ZX0009 Kotwa montażowa do zabetonowania., 1908GA0009 Kotwa montażowa do gruntu., 1909GA0009 Kotwa moduł montażowy., 3081XX0009 Uchwyt montażowy do podłoża. |  | ZS1107zx0009 Zestaw serwisowy. | TAK | TAK
1108AL0009 | 1108AL | TRYSIL BOLLARD 85CM LED 660LM 3000K ON/OFF | Trysil |  | Oprawa | Bollard |  | Aluminium |  | Aluminium |  | Nie | LED zintegrowane | AC | ON/OFF | 9,5W | 9,5W | 1080lm | 660lm |  |  | IP65 | IK08 | 3000K | szerokie dół | 34x11x85 | 50 000h | Tak | Oprawa słupkowa. | Profil aluminiowy wyciskany, malowany proszkowo. |  | Klosz- poliwęglan przeźroczysty ze strukturą, stabilizowany UV. | Uszczelka silikonowa. |  | 85cm |  | Oprawa nieściemnialna | 3.95 | 5 | 40x13x95 |  |  |  | Moduł LED | Philips Fortimo DLM ES 1100/8xx G2 3K |  | 0 |  |  |  |  | 0% | SDCM3 | 80 | <=0 |  | E | E | PF 0,93 | 30% |  |  | +25°C | Ta max=+65°C | 2,98A / 34,07µs | [11 empty] | 0.5 | 0.4 |  |  |  | 1907ZX0009 Kotwa montażowa do zabetonowania., 1908GA0009 Kotwa montażowa do gruntu., 1909GA0009 Kotwa moduł montażowy., 3081XX0009 Uchwyt montażowy do podłoża. |  | 06131100 Klosz - zestaw serwisowy, 08131100 Uszczelka., 46999749 Moduł LED. | TAK | TAK
1108BL0009 | 1108 | TRYSIL BOLLARD 85CM LED 660LM 3000K ON/OFF | Trysil |  | Oprawa | Bollard |  | Aluminium |  | Czarny |  | Nie | LED zintegrowane | AC | ON/OFF | 9,5W | 9,5W | 1080lm | 660lm |  |  | IP65 | IK08 | 3000K | szerokie dół | 34x11x85 | 50 000h | Tak | Oprawa słupkowa. | Profil aluminiowy wyciskany, malowany proszkowo. |  | Klosz- poliwęglan przeźroczysty ze strukturą, stabilizowany UV. | Uszczelka silikonowa. |  | 85cm |  | Oprawa nieściemnialna | 3.95 | 5 | 40x13x95 |  |  |  | Moduł LED | Philips Fortimo DLM ES 1100/8xx G2 3K |  | 0 |  |  |  |  | 0% | SDCM3 | 80 | <=0 |  | E | E | PF 0,93 | 30% |  |  | +25°C | Ta max=+65°C | 2,98A / 34,07µs | [11 empty] | 0.5 | 0.4 |  |  |  | 1907ZX0009 Kotwa montażowa do zabetonowania., 1908GA0009 Kotwa montażowa do gruntu., 1909GA0009 Kotwa moduł montażowy., 3081XX0009 Uchwyt montażowy do podłoża. |  | 06131100 Klosz - zestaw serwisowy, 08131100 Uszczelka., 46999749 Moduł LED. | TAK | TAK
1108GR0009 | 1108GR | TRYSIL BOLLARD 85CM LED 660LM 3000K ON/OFF | Trysil |  | Oprawa | Bollard |  | Aluminium |  | Grafitowy |  | Nie | LED zintegrowane | AC | ON/OFF | 9,5W | 9,5W | 1080lm | 660lm |  |  | IP65 | IK08 | 3000K | szerokie dół | 34x11x85 | 50 000h | Tak | Oprawa słupkowa. | Profil aluminiowy wyciskany, malowany proszkowo. |  | Klosz- poliwęglan przeźroczysty ze strukturą, stabilizowany UV. | Uszczelka silikonowa. |  | 85cm |  | Oprawa nieściemnialna | 3.95 | 5 | 40x13x95 |  |  |  | Moduł LED | Philips Fortimo DLM ES 1100/8xx G2 3K |  | 0 |  |  |  |  | 0% | SDCM3 | 80 | <=0 |  | E | E | PF 0,93 | 30% |  |  | +25°C | Ta max=+65°C | 2,98A / 34,07µs | [11 empty] | 0.5 | 0.4 |  |  |  | 1907ZX0009 Kotwa montażowa do zabetonowania., 1908GA0009 Kotwa montażowa do gruntu., 1909GA0009 Kotwa moduł montażowy., 3081XX0009 Uchwyt montażowy do podłoża. |  | 06131100 Klosz - zestaw serwisowy, 08131100 Uszczelka., 46999749 Moduł LED. | TAK | TAK
1109AL0009 | 1109AL | TRYSIL BOLLARD 85CM LED 700LM 4000K ON/OFF | Trysil |  | Oprawa | Bollard |  | Aluminium |  | Aluminium |  | Nie | LED zintegrowane | AC | ON/OFF | 9,5W | 9,5W | 1150lm | 700lm |  |  | IP65 | IK08 | 4000K | szerokie dół | 34x11x85 | 50000 | Tak | Oprawa słupkowa. | Profil aluminiowy wyciskany, malowany proszkowo. |  | Klosz- poliwęglan przeźroczysty ze strukturą, stabilizowany UV. | Uszczelka silikonowa. |  | 85cm | on/off | Oprawa nieściemnialna | 3.95 | 5 | 40x13x95 |  |  |  | Moduł LED | Philips Fortimo DLM ES 1100/8xx G2 4K |  | 0 |  |  |  |  | 0% | SDCM3 | 80 | <=0 |  | D | D | PF 0,93 | 30% |  |  | +25°C | Ta max=+65°C | 2,98A / 34,07µs | [11 empty] | 0.5 | 0.4 |  |  |  | 1907ZX0009 Kotwa montażowa do zabetonowania., 1908GA0009 Kotwa montażowa do gruntu., 1909GA0010 Kotwa moduł montażowy., 3081XX0009 Uchwyt montażowy do podłoża. |  | 06131100 Klosz - zestaw serwisowy, 08131100 Uszczelka., 46999756 Moduł LED. | TAK | TAK
1109BL0009 | 1109 | TRYSIL BOLLARD 85CM LED 700LM 4000K ON/OFF | Trysil |  | Oprawa | Bollard |  | Aluminium |  | Czarny |  | Nie | LED zintegrowane | AC | ON/OFF | 9,5W | 9,5W | 1150lm | 700lm |  |  | IP65 | IK08 | 4000K | szerokie dół | 34x11x85 | 50000 | Tak | Oprawa słupkowa. | Profil aluminiowy wyciskany, malowany proszkowo. |  | Klosz- poliwęglan przeźroczysty ze strukturą, stabilizowany UV. | Uszczelka silikonowa. |  | 85cm | on/off | Oprawa nieściemnialna | 3.95 | 5 | 40x13x95 |  |  |  | Moduł LED | Philips Fortimo DLM ES 1100/8xx G2 4K |  | 0 |  |  |  |  | 0% | SDCM3 | 80 | <=0 |  | D | D | PF 0,93 | 30% |  |  | +25°C | Ta max=+65°C | 2,98A / 34,07µs | [11 empty] | 0.5 | 0.4 |  |  |  | 1907ZX0009 Kotwa montażowa do zabetonowania., 1908GA0009 Kotwa montażowa do gruntu., 1909GA0010 Kotwa moduł montażowy., 3081XX0009 Uchwyt montażowy do podłoża. |  | 06131100 Klosz - zestaw serwisowy, 08131100 Uszczelka., 46999756 Moduł LED. | TAK | TAK
1109GR0009 | 1109GR | TRYSIL BOLLARD 85CM LED 700LM 4000K ON/OFF | Trysil |  | Oprawa | Bollard |  | Aluminium |  | Grafitowy |  | Nie | LED zintegrowane | AC | ON/OFF | 9,5W | 9,5W | 1150lm | 700lm |  |  | IP65 | IK08 | 4000K | szerokie dół | 34x11x85 | 50000 | Tak | Oprawa słupkowa. | Profil aluminiowy wyciskany, malowany proszkowo. |  | Klosz- poliwęglan przeźroczysty ze strukturą, stabilizowany UV. | Uszczelka silikonowa. |  | 85cm | on/off | Oprawa nieściemnialna | 3.95 | 5 | 40x13x95 |  |  |  | Moduł LED | Philips Fortimo DLM ES 1100/8xx G2 4K |  | 0 |  |  |  |  | 0% | SDCM3 | 80 | <=0 |  | D | D | PF 0,93 | 30% |  |  | +25°C | Ta max=+65°C | 2,98A / 34,07µs | [11 empty] | 0.5 | 0.4 |  |  |  | 1907ZX0009 Kotwa montażowa do zabetonowania., 1908GA0009 Kotwa montażowa do gruntu., 1909GA0010 Kotwa moduł montażowy., 3081XX0009 Uchwyt montażowy do podłoża. |  | 06131100 Klosz - zestaw serwisowy, 08131100 Uszczelka., 46999756 Moduł LED. | TAK | TAK
110GA0309 | 110GA | ACCESSORY ADAPTER ADAPTER |  |  | Akcesorium | Base |  | Stal |  | Ocynk Ogniowy |  | Nie | Wymienne | [12 empty] | 56x15x19 |  | Tak |  | Stal cynkowana ogniowo. | [7 empty] | 6.7 | 8.2 | [7 empty] | 0 | [7 empty] | <=0 | [8 empty] | TA MAX=+65°C | [20 empty] | TAK | TAK
111GA0012 | 111GA | ACCESSORY GROUND ANCHOR GROUND ANCHOR |  |  | Akcesorium | Base |  | Stal |  | Ocynk Ogniowy |  | Nie | Wymienne | [12 empty] | 24.5x24.5x54.5 |  | Tak | Oprawa słupkowa - dystrybutor bez osprzętu. | Stal cynkowana ogniowo. | [9 empty] | 26x26x56 | [6 empty] | 0 | [7 empty] | <=0 | [8 empty] | TA MAX=+65°C | [20 empty] | TAK | TAK
112ZX0009 | 112 | ACCESSORY CONCRETING ANCHOR CONCRETING ANCHOR | Namsos |  | Akcesorium |  |  |  |  | Cynk Galwaniczny |  | Nie | Wymienne | [12 empty] | 13x7.5x30 |  | Tak |  | stal cynkowana galwanicznie | [16 empty] | 0 | [7 empty] | <=0 | [8 empty] | TA MAX=+65°C | [20 empty] | TAK | TAK
113GA0009 | 113GA | ACCESSORY GROUND ANCHOR GROUND ANCHOR |  |  | Akcesorium | Base |  | Stal |  | Ocynk Ogniowy |  | Nie | Wymienne | [12 empty] | 17x17x50 |  | Tak | Oprawa słupkowa - dystrybutor bez osprzętu. | stal cynkowana galwanicznie | [9 empty] | 18x18x52 | [6 empty] | 0 | [7 empty] | <=0 | [8 empty] | TA MAX=+65°C | [20 empty] | TAK | TAK
114GA0010 | 114GA | ACCESSORY GROUND ANCHOR GROUND ANCHOR |  |  | Akcesorium | Base |  | Stal |  | Ocynk Ogniowy |  | Nie | Wymienne | [12 empty] | 14x11x51 |  | Tak | Oprawa słupkowa - dystrybutor bez osprzętu. | Stal cynkowana ogniowo. | [16 empty] | 0 | [7 empty] | <=0 | [8 empty] | TA MAX=+65°C | [20 empty] | TAK | TAK
1155AL0009 | 1155AL | KOSTER DOUBLE HEAD POLE-TOP 2XE27 ON/OFF | Koster |  | Oprawa | Post | Head | Aluminium |  | Aluminium |  | Nie | Wymienne | E27 |  | 2x LED max 9W | 2x LED max 9W |  |  | Tworzywo sztuczne | Transparentny | IP65 | IK10 |  | szerokie dół | 82.5x24.5x22.5 |  | Tak | Oprawa słupowa (nasadzana). | Odlew aluminiowy malowany proszkowo. |  | Klosz- poliwęglan przeźroczysty ze strukturą, stabilizowany UV. |  |  | Ø50 | Podwójna |  | 6.38 | 8.37 | 87x29x27 |  |  | 0.2 | 2 Lampy E27 | LED A55..60 |  | 0 |  |  |  |  | 0% |  |  | <=0 | [8 empty] | TA MAX=+65°C | [19 empty] | 06710000 Klosz - zestaw serwisowy | TAK | TAK
1155GR0009 | 1155GR | KOSTER DOUBLE HEAD POLE-TOP 2XE27 ON/OFF | Koster |  | Oprawa | Post | Head | Aluminium |  | Grafitowy |  | Nie | Wymienne | E27 |  | 2x LED max 9W | 2x LED max 9W |  |  | Tworzywo sztuczne | Transparentny | IP65 | IK10 |  | szerokie dół | 82.5x24.5x22.5 |  | Tak | Oprawa słupowa (nasadzana). | Odlew aluminiowy malowany proszkowo. |  | Klosz- poliwęglan przeźroczysty ze strukturą, stabilizowany UV. |  |  | Ø50 | Podwójna |  | 6.38 | 8.37 | 87x29x27 |  |  | 0.2 | 2 Lampy E27 | LED A55..60 |  | 0 |  |  |  |  | 0% |  |  | <=0 | [8 empty] | TA MAX=+65°C | [19 empty] | 06710000 Klosz - zestaw serwisowy | TAK | TAK
1157AL0009 | 1157AL | KOSTER DOUBLE HEAD POLE-TOP 2XLED 3136LM 3000K ON/OFF | Koster |  | Oprawa | Post | Head | Aluminium |  | Aluminium |  | Nie | LED zintegrowane | AC | ON/OFF | 35W | 35W | 3960lm | 3136lm | Tworzywo sztuczne | Transparentny | IP65 | IK10 | 3000K | szerokie dół | 82.5x24.5x22.5 |  | Tak | Oprawa słupowa (nasadzana). | Odlew aluminiowy malowany proszkowo. |  | Klosz- poliwęglan przeźroczysty ze strukturą, stabilizowany UV. |  |  | Ø50 | Podwójna | Oprawa nieściemnialna | 6.38 | 8.37 | 87x29x27 |  |  | 0.2 | 2 Moduły LED | Philips Fortimo DLM ES 2000/8xx G2 3K |  | 0 |  |  |  |  | 0% | SDCM3 | 80 | <=0 | RG0 lub RG1 | E | E | PF 0,9 |  |  |  | 25°C | TA MAX=+65°C | 6.02A 32.63μs | [18 empty] | 06710000 Klosz - zestaw serwisowy, 0919110111 Zestaw elektryczny. | TAK | TAK
1157GR0009 | 1157GR | KOSTER DOUBLE HEAD POLE-TOP 2XLED 3136LM 3000K ON/OFF | Koster |  | Oprawa | Post | Head | Aluminium |  | Grafitowy |  | Nie | LED zintegrowane | AC | ON/OFF | 35W | 35W | 3960lm | 3136lm | Tworzywo sztuczne | Transparentny | IP65 | IK10 | 3000K | szerokie dół | 82.5x24.5x22.5 |  | Tak | Oprawa słupowa (nasadzana). | Odlew aluminiowy malowany proszkowo. |  | Klosz- poliwęglan przeźroczysty ze strukturą, stabilizowany UV. |  |  | Ø50 | Podwójna | Oprawa nieściemnialna | 6.38 | 8.37 | 87x29x27 |  |  | 0.2 | 2 Moduły LED | Philips Fortimo DLM ES 2000/8xx G2 3K |  | 0 |  |  |  |  | 0% | SDCM3 | 80 | <=0 | RG0 lub RG1 | E | E | PF 0,9 |  |  |  | 25°C | TA MAX=+65°C | 6.02A 32.63μs | [18 empty] | 06710000 Klosz - zestaw serwisowy, 0919110111 Zestaw elektryczny. | TAK | TAK
1158AL0309 | 1158AL | KOSTER DOUBLE HEAD LIGHT LUMINAIRES POLE 2XLED 3136LM 3000K ON/OFF | Koster |  | Oprawa | Post | Post complete | Aluminium |  | Aluminium |  | Nie | LED zintegrowane | AC | ON/OFF | 35W | 35W | 3960lm | 3136lm | Tworzywo sztuczne | Transparentny | IP65 | IK10 | 3000K | szerokie dół | 82.5x24.5x22.5 |  | Tak | Akcesoria-Uchwyt montażowy do podłoża - Asker. | Odlew aluminiowy malowany proszkowo. |  | Klosz- poliwęglan przeźroczysty ze strukturą, stabilizowany UV. |  |  | Komplet ze słupem | Podwójna | Oprawa nieściemnialna | 6.38 | 8.37 | 87x29x27 |  |  | 0.2 | 2 Moduły LED | Philips Fortimo DLM ES 2000/8xx G2 3K |  | 0 |  |  |  |  | 0% | SDCM3 | 80 | <=0 | RG0 lub RG1 | E | E | PF 0,9 |  |  |  | 25°C | TA MAX=+65°C | 6.02A 32.63μs | [18 empty] | 06710000 Klosz - zestaw serwisowy, 0919110111 Zestaw elektryczny. | TAK | TAK
1158GR0309 | 1158GR | KOSTER DOUBLE HEAD LIGHT LUMINAIRES POLE 2XLED 3136LM 3000K ON/OFF | Koster |  | Oprawa | Post | Post complete | Aluminium |  | Grafitowy |  | Nie | LED zintegrowane | AC | ON/OFF | 35W | 35W | 3960lm | 3136lm | Tworzywo sztuczne | Transparentny | IP65 | IK10 | 3000K | szerokie dół | 82.5x24.5x22.5 |  | Tak | Akcesoria-Uchwyt montażowy do podłoża - Asker. | Odlew aluminiowy malowany proszkowo. |  | Klosz- poliwęglan przeźroczysty ze strukturą, stabilizowany UV. |  |  | Komplet ze słupem | Podwójna | Oprawa nieściemnialna | 6.38 | 8.37 | 87x29x27 |  |  | 0.2 | 2 Moduły LED | Philips Fortimo DLM ES 2000/8xx G2 3K |  | 0 |  |  |  |  | 0% | SDCM3 | 80 | <=0 | RG0 lub RG1 | E | E | PF 0,9 |  |  |  | 25°C | TA MAX=+65°C | 6.02A 32.63μs | [18 empty] | 06710000 Klosz - zestaw serwisowy, 0919110111 Zestaw elektryczny. | TAK | TAK
1159AL0009 | 1159AL | KOSTER DOUBLE HEAD POLE-TOP 2XLED 3250LM 4000K ON/OFF | Koster |  | Oprawa | Post | Head | Aluminium |  | Aluminium |  | Nie | LED zintegrowane | AC | ON/OFF | 35W | 35W | 4100lm | 3250lm | Tworzywo sztuczne | Transparentny | IP65 | IK10 | 4000K | szerokie dół | 82.5x24.5x22.5 |  | Tak | Oprawa słupowa (nasadzana). | Odlew aluminiowy malowany proszkowo. |  | Klosz- poliwęglan przeźroczysty ze strukturą, stabilizowany UV. |  |  | Ø50 | Podwójna | Oprawa nieściemnialna | 6.38 | 8.37 | 87x29x27 |  |  | 0.2 | 2 Moduły LED | Philips Fortimo DLM ES 2000/8xx G2 4K |  | 0 |  |  |  |  | 0% | SDCM3 | 80 | <=0 | RG0 lub RG1 | E | E | PF 0,9 |  |  |  | 25°C | TA MAX=+65°C | 6.02A 32.63μs | [18 empty] | 06710000 Klosz - zestaw serwisowy, 0950060101 Zestaw elektryczny. | TAK | TAK
1159GR0009 | 1159GR | KOSTER DOUBLE HEAD POLE-TOP 2XLED 3250LM 4000K ON/OFF | Koster |  | Oprawa | Post | Head | Aluminium |  | Grafitowy |  | Nie | LED zintegrowane | AC | ON/OFF | 35W | 35W | 4100lm | 3250lm | Tworzywo sztuczne | Transparentny | IP65 | IK10 | 4000K | szerokie dół | 82.5x24.5x22.5 |  | Tak | Oprawa słupowa (nasadzana). | Odlew aluminiowy malowany proszkowo. |  | Klosz- poliwęglan przeźroczysty ze strukturą, stabilizowany UV. |  |  | Ø50 | Podwójna | Oprawa nieściemnialna | 6.38 | 8.37 | 87x29x27 |  |  | 0.2 | 2 Moduły LED | Philips Fortimo DLM ES 2000/8xx G2 4K |  | 0 |  |  |  |  | 0% | SDCM3 | 80 | <=0 | RG0 lub RG1 | E | E | PF 0,9 |  |  |  | 25°C | TA MAX=+65°C | 6.02A 32.63μs | [18 empty] | 06710000 Klosz - zestaw serwisowy, 0950060101 Zestaw elektryczny. | TAK | TAK
1165AL0009 | 1165AL | KOSTER DOUBLE HEAD POLE-TOP 4XLED 3422LM VSM 3000K DIM. TRIAC | Koster |  | Oprawa | Post |  | Aluminium |  | Aluminium |  | Tak | LED zintegrowane | AC | DIM. TRIAC | 32W | 34W | 5200lm | 3422lm | Tworzywo sztuczne | Transparentny | IP65 | IK10 | 3000K | szerokie dół | 82.5x24.5x22.5 |  | Tak | Oprawa słupowa (nasadzana). | Odlew aluminiowy malowany proszkowo. |  | Klosz- poliwęglan przeźroczysty ze strukturą, stabilizowany UV. |  |  | Ø50 | Podwójna | Oprawa ściemnialna fazowo TRAILING EDGE (TE) - LEADING EDGE (LE) | 6.38 | 8.37 | 87x29x27 |  |  | 0.2 | 4 Moduły LED | Philips Fortimo FastFlex LED 2x4 G5 3K | TCI Mini JOLLY 20W code 127556 Triac | 0 |  |  |  |  | 0% | SDCM5 | 70 | <=0 | RG0 lub RG1 | D | D | PF 0,9 | ≤ 10% |  |  | 25°C | TA MAX=+65°C | 10A 50μsec | [18 empty] | 06710000 Klosz - zestaw serwisowy, 0918140001 Zestaw elektryczny. | TAK | TAK
1165GR0009 | 1165GR | KOSTER DOUBLE HEAD POLE-TOP 4XLED 3422LM VSM 3000K DIM. TRIAC | Koster |  | Oprawa | Post |  | Aluminium |  | Grafitowy |  | Tak | LED zintegrowane | AC | DIM. TRIAC | 32W | 34W | 5200lm | 3422lm | Tworzywo sztuczne | Transparentny | IP65 | IK10 | 3000K | szerokie dół | 82.5x24.5x22.5 |  | Tak | Oprawa słupowa (nasadzana). | Odlew aluminiowy malowany proszkowo. |  | Klosz- poliwęglan przeźroczysty ze strukturą, stabilizowany UV. |  |  | Ø50 | Podwójna | Oprawa ściemnialna fazowo TRAILING EDGE (TE) - LEADING EDGE (LE) | 6.38 | 8.37 | 87x29x27 |  |  | 0.2 | 4 Moduły LED | Philips Fortimo FastFlex LED 2x4 G5 3K | TCI Mini JOLLY 20W code 127556 Triac | 0 |  |  |  |  | 0% | SDCM5 | 70 | <=0 | RG0 lub RG1 | D | D | PF 0,9 | ≤ 10% |  |  | 25°C | TA MAX=+65°C | 10A 50μsec | [18 empty] | 06710000 Klosz - zestaw serwisowy, 0918140001 Zestaw elektryczny. | TAK | TAK
1167AL0009 | 1167AL | KOSTER DOUBLE HEAD POLE-TOP 4XLED 3624LM VSM 4000K DIM. TRIAC | Koster |  | Oprawa | Post | Head | Aluminium |  | Aluminium |  | Tak | LED zintegrowane | AC | DIM. TRIAC | 32W | 34W | 5480lm | 3624lm | Tworzywo sztuczne | Transparentny | IP65 | IK10 | 4000K | szerokie dół | 82.5x24.5x22.5 |  | Tak | Oprawa słupowa (nasadzana). | Odlew aluminiowy malowany proszkowo. |  | Klosz- poliwęglan przeźroczysty ze strukturą, stabilizowany UV. |  |  | Ø50 | Podwójna | Oprawa ściemnialna fazowo TRAILING EDGE (TE) | 6.38 | 8.37 | 87x29x27 |  |  | 0.2 | 4 Moduły LED | Philips Fortimo FastFlex LED 2x4 G5 4K | TCI Mini JOLLY 20W code 127556 Triac | 0 |  |  |  |  | 0% | SDCM5 | 70 | <=0 | RG0 lub RG1 | D | D | PF 0.9 | ≤ 10% |  |  | +25°C | TA MAX=+65°C | 10A 50μsec | [18 empty] | 06710000 Klosz - zestaw serwisowy, 0918340001 Zestaw elektryczny. | TAK | TAK
1167BL0009 | 1167 | KOSTER DOUBLE HEAD POLE-TOP 4XLED 3624LM VSM 4000K DIM. TRIAC | Koster |  | Oprawa | Post | Head | Aluminium |  | Czarny |  | Tak | LED zintegrowane | AC | DIM. TRIAC | 32W | 34W | 5480lm | 3624lm | Tworzywo sztuczne | Transparentny | IP65 | IK10 | 4000K | szerokie dół | 82.5x24.5x22.5 |  | Tak | Oprawa słupowa (nasadzana). | Odlew aluminiowy malowany proszkowo. |  | Klosz- poliwęglan przeźroczysty ze strukturą, stabilizowany UV. |  |  | Ø50 | Podwójna | Oprawa ściemnialna fazowo TRAILING EDGE (TE) | 6.38 | 8.37 | 87x29x27 |  |  | 0.2 | 4 Moduły LED | Philips Fortimo FastFlex LED 2x4 G5 4K | TCI Mini JOLLY 20W code 127556 Triac | 0 |  |  |  |  | 0% | SDCM5 | 70 | <=0 | RG0 lub RG1 | D | D | PF 0.9 | ≤ 10% |  |  | +25°C | TA MAX=+65°C | 10A 50μsec | [18 empty] | 06710000 Klosz - zestaw serwisowy, 0918340001 Zestaw elektryczny. | TAK | TAK
1167GR0009 | 1167GR | KOSTER DOUBLE HEAD POLE-TOP 4XLED 3624LM VSM 4000K DIM. TRIAC | Koster |  | Oprawa | Post | Head | Aluminium |  | Grafitowy |  | Tak | LED zintegrowane | AC | DIM. TRIAC | 32W | 34W | 5480lm | 3624lm | Tworzywo sztuczne | Transparentny | IP65 | IK10 | 4000K | szerokie dół | 82.5x24.5x22.5 |  | Tak | Oprawa słupowa (nasadzana). | Odlew aluminiowy malowany proszkowo. |  | Klosz- poliwęglan przeźroczysty ze strukturą, stabilizowany UV. |  |  | Ø50 | Podwójna | Oprawa ściemnialna fazowo TRAILING EDGE (TE) | 6.38 | 8.37 | 87x29x27 |  |  | 0.2 | 4 Moduły LED | Philips Fortimo FastFlex LED 2x4 G5 4K | TCI Mini JOLLY 20W code 127556 Triac | 0 |  |  |  |  | 0% | SDCM5 | 70 | <=0 | RG0 lub RG1 | D | D | PF 0.9 | ≤ 10% |  |  | +25°C | TA MAX=+65°C | 10A 50μsec | [18 empty] | 06710000 Klosz - zestaw serwisowy, 0918340001 Zestaw elektryczny. | TAK | TAK
116ZX0009 | 116 | ACCESSORY CONCRETING ANCHOR CONCRETING ANCHOR |  |  | Akcesorium |  |  |  |  | Cynk Galwaniczny |  | Nie | Wymienne | [12 empty] | 24x24x19 |  | Tak |  | stal cynkowana galwanicznie | [16 empty] | 0 | [7 empty] | <=0 | [8 empty] | TA MAX=+65°C | [20 empty] | TAK | TAK
1173AL0009 | 1173AL | KOSTER DOUBLE HEAD POLE-TOP LED 3654LM VSM 3000K DALI2 | Koster |  | Oprawa | Post | Head | Aluminium |  | Aluminium |  | Tak | LED zintegrowane | AC | DALI2 | 32W | 37W | 5200lm | 3654lm | Tworzywo sztuczne | Transparentny | IP65 | IK10 | 3000K | szerokie dół | 82.5x24.5x22.5 |  | Tak | Oprawa słupowa (nasadzana). | Odlew aluminiowy malowany proszkowo. |  | Klosz- poliwęglan przeźroczysty ze strukturą, stabilizowany UV. |  |  | Ø50 | Podwójna | Sterowanie światłem w systemie: DALI outdoor pełny program. Zasilacz zaprogramowany na max prąd. Programowanie pozostałych parametrów po uzgodnieniu z Działem Handlowym firmy Norlys. | 6.38 | 8.37 | 87x29x27 |  |  | 0.2 | Moduł LED | Philips Fortimo FastFlex LED 2x4 G5 3K | Philips Xi FP 22W 0,2-0,7A SNLDAE 230V S175 sXt 929002172306 | 100000 | DALI2 / NightDim (XI FP NLD) |  |  |  | 0% | SDCM5 | 70 | <=0 | RG0 lub RG1 | D | D | PF> 0.98 |  | 6 / 10kV |  | +25°C | TA MAX=+65°C | 30A / 295µs | [18 empty] | 06710000 Klosz - zestaw serwisowy, 0911730000 Zestaw elektryczny. | TAK | TAK
1173GR0009 | 1173GR | KOSTER DOUBLE HEAD POLE-TOP LED 3654LM VSM 3000K DALI2 | Koster |  | Oprawa | Post | Head | Aluminium |  | Grafitowy |  | Tak | LED zintegrowane | AC | DALI2 | 32W | 37W | 5200lm | 3654lm | Tworzywo sztuczne | Transparentny | IP65 | IK10 | 3000K | szerokie dół | 82.5x24.5x22.5 |  | Tak | Oprawa słupowa (nasadzana). | Odlew aluminiowy malowany proszkowo. |  | Klosz- poliwęglan przeźroczysty ze strukturą, stabilizowany UV. |  |  | Ø50 | Podwójna | Sterowanie światłem w systemie: DALI outdoor pełny program. Zasilacz zaprogramowany na max prąd. Programowanie pozostałych parametrów po uzgodnieniu z Działem Handlowym firmy Norlys. | 6.38 | 8.37 | 87x29x27 |  |  | 0.2 | Moduł LED | Philips Fortimo FastFlex LED 2x4 G5 3K | Philips Xi FP 22W 0,2-0,7A SNLDAE 230V S175 sXt 929002172306 | 100000 | DALI2 / NightDim (XI FP NLD) |  |  |  | 0% | SDCM5 | 70 | <=0 | RG0 lub RG1 | D | D | PF> 0.98 |  | 6 / 10kV |  | +25°C | TA MAX=+65°C | 30A / 295µs | [18 empty] | 06710000 Klosz - zestaw serwisowy, 0911730000 Zestaw elektryczny. | TAK | TAK
1174AL0309 | 1174AL | KOSTER DOUBLE HEAD LIGHT LUMINAIRES POLE LED 3654LM VSM 3000K DALI2 | Koster |  | Oprawa | Post | Post complete | Aluminium |  | Aluminium |  | Tak | LED zintegrowane | AC | DALI2 | 32W | 37W | 5200lm | 3654lm | Tworzywo sztuczne | Transparentny | IP65 | IK10 | 3000K | szerokie dół | 82.5x24.5x22.5 |  | Tak | Akcesoria-Uchwyt montażowy do podłoża - Asker. | Odlew aluminiowy malowany proszkowo. |  | Klosz- poliwęglan przeźroczysty ze strukturą, stabilizowany UV. |  |  | Komplet ze słupem | Podwójna | Sterowanie światłem w systemie: DALI outdoor pełny program. Zasilacz zaprogramowany na max prąd. Programowanie pozostałych parametrów po uzgodnieniu z Działem Handlowym firmy Norlys. | 6.38 | 8.37 | 87x29x27 |  |  | 0.2 | Moduł LED | Philips Fortimo FastFlex LED 2x4 G5 3K | Philips Xi FP 22W 0,2-0,7A SNLDAE 230V S175 sXt 929002172306 | 100000 | DALI2 / NightDim (XI FP NLD) |  |  |  | 0% | SDCM5 | 70 | <=0 | RG0 lub RG1 | D | D | PF> 0.98 |  | 6 / 10kV |  | +25°C | TA MAX=+65°C | 30A / 295µs | [18 empty] | 06710000 Klosz - zestaw serwisowy, 0911730000 Zestaw elektryczny. | TAK | TAK
1174GR0309 | 1174GR | KOSTER DOUBLE HEAD LIGHT LUMINAIRES POLE LED 3654LM VSM 3000K DALI2 | Koster |  | Oprawa | Post | Post complete | Aluminium |  | Grafitowy |  | Tak | LED zintegrowane | AC | DALI2 | 32W | 37W | 5200lm | 3654lm | Tworzywo sztuczne | Transparentny | IP65 | IK10 | 3000K | szerokie dół | 82.5x24.5x22.5 |  | Tak | Akcesoria-Uchwyt montażowy do podłoża - Asker. | Odlew aluminiowy malowany proszkowo. |  | Klosz- poliwęglan przeźroczysty ze strukturą, stabilizowany UV. |  |  | Komplet ze słupem | Podwójna | Sterowanie światłem w systemie: DALI outdoor pełny program. Zasilacz zaprogramowany na max prąd. Programowanie pozostałych parametrów po uzgodnieniu z Działem Handlowym firmy Norlys. | 6.38 | 8.37 | 87x29x27 |  |  | 0.2 | Moduł LED | Philips Fortimo FastFlex LED 2x4 G5 3K | Philips Xi FP 22W 0,2-0,7A SNLDAE 230V S175 sXt 929002172306 | 100000 | DALI2 / NightDim (XI FP NLD) |  |  |  | 0% | SDCM5 | 70 | <=0 | RG0 lub RG1 | D | D | PF> 0.98 |  | 6 / 10kV |  | +25°C | TA MAX=+65°C | 30A / 295µs | [18 empty] | 06710000 Klosz - zestaw serwisowy, 0911730000 Zestaw elektryczny. | TAK | TAK
1175AL0009 | 1175AL | KOSTER DOUBLE HEAD POLE-TOP 4XLED 3825LM VSM 4000K DALI2 | Koster |  | Oprawa | Post | Head | Aluminium |  | Aluminium |  | Tak | LED zintegrowane | AC | DALI2 | 32W | 37W | 5480lm | 3825lm | Tworzywo sztuczne | Transparentny | IP65 | IK10 | 4000K | szerokie dół | 82.5x24.5x22.5 |  | Tak | Oprawa słupowa (nasadzana). | Odlew aluminiowy malowany proszkowo. |  | Klosz- poliwęglan przeźroczysty ze strukturą, stabilizowany UV. |  |  | Ø50 |  | Sterowanie światłem w systemie: DALI outdoor pełny program. Zasilacz zaprogramowany na max prąd. Programowanie pozostałych parametrów po uzgodnieniu z Działem Handlowym firmy Norlys. | 6.38 | 8.37 | 87x29x27 |  |  | 0.2 | 4 Moduły LED | Philips Fortimo FastFlex LED 2x4 G5 4K | Philips Xi FP 22W 0,2-0,7A SNLDAE 230V S175 sXt 929002172306 | 100000 | DALI2 / NightDim (XI FP NLD) |  |  |  | 0% | SDCM5 | 70 | <=0 | RG0 lub RG1 | D | D | PF>0.98 |  | 6 / 10kV |  | +25°C | TA MAX=+65°C | 30A / 295µs | [18 empty] | 06710000 Klosz - zestaw serwisowy, 0911750000 Zestaw elektryczny. | TAK | TAK
1175GR0009 | 1175GR | KOSTER DOUBLE HEAD POLE-TOP 4XLED 3825LM VSM 4000K DALI2 | Koster |  | Oprawa | Post | Head | Aluminium |  | Grafitowy |  | Tak | LED zintegrowane | AC | DALI2 | 32W | 37W | 5480lm | 3825lm | Tworzywo sztuczne | Transparentny | IP65 | IK10 | 4000K | szerokie dół | 82.5x24.5x22.5 |  | Tak | Oprawa słupowa (nasadzana). | Odlew aluminiowy malowany proszkowo. |  | Klosz- poliwęglan przeźroczysty ze strukturą, stabilizowany UV. |  |  | Ø50 |  | Sterowanie światłem w systemie: DALI outdoor pełny program. Zasilacz zaprogramowany na max prąd. Programowanie pozostałych parametrów po uzgodnieniu z Działem Handlowym firmy Norlys. | 6.38 | 8.37 | 87x29x27 |  |  | 0.2 | 4 Moduły LED | Philips Fortimo FastFlex LED 2x4 G5 4K | Philips Xi FP 22W 0,2-0,7A SNLDAE 230V S175 sXt 929002172306 | 100000 | DALI2 / NightDim (XI FP NLD) |  |  |  | 0% | SDCM5 | 70 | <=0 | RG0 lub RG1 | D | D | PF>0.98 |  | 6 / 10kV |  | +25°C | TA MAX=+65°C | 30A / 295µs | [18 empty] | 06710000 Klosz - zestaw serwisowy, 0911750000 Zestaw elektryczny. | TAK | TAK
1177AL0009 | 1177AL | KOSTER DOUBLE HEAD POLE-TOP 2XE27 ON/OFF | Koster |  | Oprawa | Post | Head | Aluminium |  | Aluminium |  | Nie | Wymienne | E27 |  | 2x LED max 9W | 2x LED max 9W |  |  | Tworzywo sztuczne | Transparentny | IP65 | IK10 |  | szerokie dół | 82.5x24.5x22.5 |  | Tak | Oprawa słupowa (nasadzana). | Odlew aluminiowy malowany proszkowo. |  | Klosz- poliwęglan przeźroczysty ze strukturą, stabilizowany UV. |  |  | Ø60 | Podwójna |  | 6.38 | 8.37 | 87x29x27 |  |  | 0.2 | 2 Lampy E27 | LED A55..60 |  | 0 |  |  |  |  | 0% |  |  | <=0 | [8 empty] | TA MAX=+65°C | [19 empty] | 06710000 Klosz - zestaw serwisowy | TAK | TAK
1177GR0009 | 1177GR | KOSTER DOUBLE HEAD POLE-TOP 2XE27 ON/OFF | Koster |  | Oprawa | Post | Head | Aluminium |  | Grafitowy |  | Nie | Wymienne | E27 |  | 2x LED max 9W | 2x LED max 9W |  |  | Tworzywo sztuczne | Transparentny | IP65 | IK10 |  | szerokie dół | 82.5x24.5x22.5 |  | Tak | Oprawa słupowa (nasadzana). | Odlew aluminiowy malowany proszkowo. |  | Klosz- poliwęglan przeźroczysty ze strukturą, stabilizowany UV. |  |  | Ø60 | Podwójna |  | 6.38 | 8.37 | 87x29x27 |  |  | 0.2 | 2 Lampy E27 | LED A55..60 |  | 0 |  |  |  |  | 0% |  |  | <=0 | [8 empty] | TA MAX=+65°C | [19 empty] | 06710000 Klosz - zestaw serwisowy | TAK | TAK
1179AL0009 | 1179AL | KOSTER DOUBLE HEAD POLE-TOP 2XLED 3136LM 3000K ON/OFF | Koster |  | Oprawa | Post | Head | Aluminium |  | Aluminium |  | Nie | LED zintegrowane | AC | ON/OFF | 35W | 35W | 3960lm | 3136lm | Tworzywo sztuczne | Transparentny | IP65 | IK10 | 3000K | szerokie dół | 82.5x24.5x22.5 |  | Tak | Oprawa słupowa (nasadzana). | Odlew aluminiowy malowany proszkowo. |  | Klosz- poliwęglan przeźroczysty ze strukturą, stabilizowany UV. |  |  | Ø60 | Podwójna | Oprawa nieściemnialna | 6.38 | 8.37 | 87x29x27 |  |  | 0.2 | 2 Moduły LED | Philips Fortimo DLM ES 2000/8xx G2 3K |  | 0 |  |  |  |  | 0% | SDCM3 | 80 | <=0 | RG0 lub RG1 | E | E | PF 0,9 |  |  |  | 25°C | TA MAX=+65°C | 6.02A 32.63μs | [18 empty] | 06710000 Klosz - zestaw serwisowy, 0919110111 Zestaw elektryczny. | TAK | TAK
1179GR0009 | 1179GR | KOSTER DOUBLE HEAD POLE-TOP 2XLED 3136LM 3000K ON/OFF | Koster |  | Oprawa | Post | Head | Aluminium |  | Grafitowy |  | Nie | LED zintegrowane | AC | ON/OFF | 35W | 35W | 3960lm | 3136lm | Tworzywo sztuczne | Transparentny | IP65 | IK10 | 3000K | szerokie dół | 82.5x24.5x22.5 |  | Tak | Oprawa słupowa (nasadzana). | Odlew aluminiowy malowany proszkowo. |  | Klosz- poliwęglan przeźroczysty ze strukturą, stabilizowany UV. |  |  | Ø60 | Podwójna | Oprawa nieściemnialna | 6.38 | 8.37 | 87x29x27 |  |  | 0.2 | 2 Moduły LED | Philips Fortimo DLM ES 2000/8xx G2 3K |  | 0 |  |  |  |  | 0% | SDCM3 | 80 | <=0 | RG0 lub RG1 | E | E | PF 0,9 |  |  |  | 25°C | TA MAX=+65°C | 6.02A 32.63μs | [18 empty] | 06710000 Klosz - zestaw serwisowy, 0919110111 Zestaw elektryczny. | TAK | TAK
117GA0009 | 117GA | ACCESSORY GROUND ANCHOR GROUND ANCHOR |  |  | Akcesorium | Base |  | Stal |  | Ocynk Ogniowy |  | Nie | Wymienne | [12 empty] | 20x20x49 |  | Tak | Oprawa słupkowa - dystrybutor bez osprzętu. | Stal cynkowana ogniowo. | [7 empty] | 6.2 | 6.5 | 25x25x53 | [6 empty] | 0 | [7 empty] | <=0 | [8 empty] | TA MAX=+65°C | [20 empty] | TAK | TAK
1181AL0009 | 1181AL | KOSTER DOUBLE HEAD POLE-TOP 2XLED 3250LM 4000K ON/OFF | Koster |  | Oprawa | Post | Head | Aluminium |  | Aluminium |  | Nie | LED zintegrowane | AC | ON/OFF | 35W | 35W | 4100lm | 3250lm | Tworzywo sztuczne | Transparentny | IP65 | IK10 | 4000K | szerokie dół | 82.5x24.5x22.5 |  | Tak | Oprawa słupowa (nasadzana). | Odlew aluminiowy malowany proszkowo. |  | Klosz- poliwęglan przeźroczysty ze strukturą, stabilizowany UV. |  |  | Ø60 | Podwójna | Oprawa nieściemnialna | 6.38 | 8.37 | 87x29x27 |  |  | 0.2 | 2 Moduły LED | Philips Fortimo DLM ES 2000/8xx G2 4K |  | 0 |  |  |  |  | 0% | SDCM3 | 80 | <=0 | RG0 lub RG1 | E | E | PF 0,9 |  |  |  | 25°C | TA MAX=+65°C | 6.02A 32.63μs | [18 empty] | 06710000 Klosz - zestaw serwisowy, 0950060101 Zestaw elektryczny. | TAK | TAK
1181GR0009 | 1181GR | KOSTER DOUBLE HEAD POLE-TOP 2XLED 3250LM 4000K ON/OFF | Koster |  | Oprawa | Post | Head | Aluminium |  | Grafitowy |  | Nie | LED zintegrowane | AC | ON/OFF | 35W | 35W | 4100lm | 3250lm | Tworzywo sztuczne | Transparentny | IP65 | IK10 | 4000K | szerokie dół | 82.5x24.5x22.5 |  | Tak | Oprawa słupowa (nasadzana). | Odlew aluminiowy malowany proszkowo. |  | Klosz- poliwęglan przeźroczysty ze strukturą, stabilizowany UV. |  |  | Ø60 | Podwójna | Oprawa nieściemnialna | 6.38 | 8.37 | 87x29x27 |  |  | 0.2 | 2 Moduły LED | Philips Fortimo DLM ES 2000/8xx G2 4K |  | 0 |  |  |  |  | 0% | SDCM3 | 80 | <=0 | RG0 lub RG1 | E | E | PF 0,9 |  |  |  | 25°C | TA MAX=+65°C | 6.02A 32.63μs | [18 empty] | 06710000 Klosz - zestaw serwisowy, 0950060101 Zestaw elektryczny. | TAK | TAK
1182.01AL0009 | 1182.01AL | HALMSTAD WOOD BOLLARD LED LM 3000K DIM. | Halmstad |  | Oprawa | Bollard |  | Drewno | Malowane | Aluminium |  | Nie | LED zintegrowane | AC | DIM. |  | 11,7W |  | ???lm |  |  | IP65 | IK08 | 3000K | szerokie dół | 0x0x0 | 80 000h | Nie | Oprawa słupkowa. |  | Drewno- sosna skandynawska malowana, stal cynkowana ogniowo i malowana proszkowo. | Klosz- tworzywo sztuczne PMMA przeźroczyste. | Uszczelka silikonowa. |  |  |  | Oprawa ściemnialna 1...10V | 0 | 0 | 106x14x14 |  |  | 0 | Moduł LED | TCI RM50E30 128811/830H 3K | TCI DC MINI JOLLY BI 1...10V | 0 | [5 empty] | SDCM3 | 80 | <=0 |  | D | D | PF 0,95 | 10% | 10kV |  | +25°C | Ta max=+65°C | 5A /50μs | B 10A: 0, B 16A: 0, C 10A: 0, C 16A: 0 | [15 empty] | 205ZX0010 Kotwa montażowa do zabetonowania., 206GA0010 Kotwa montażowa do gruntu., 206GA0S10 Kotwa moduł montażowy. |  | ZS1182.01zx0009 Zestaw serwisowy. |  | TAK
1182.01GR0009 | 1182.01GR | HALMSTAD WOOD BOLLARD LED LM 3000K DIM. | Halmstad |  | Oprawa | Bollard |  | Drewno | Malowane | Grafitowy |  | Nie | LED zintegrowane | AC | DIM. |  | 11,7W |  | ???lm |  |  | IP65 | IK08 | 3000K | szerokie dół | 0x0x0 | 80 000h | Nie | Oprawa słupkowa. |  | Drewno- sosna skandynawska malowana, stal cynkowana ogniowo i malowana proszkowo. | Klosz- tworzywo sztuczne PMMA przeźroczyste. | Uszczelka silikonowa. |  |  |  | Oprawa ściemnialna 1...10V | 0 | 0 | 106x14x14 |  |  | 0 | Moduł LED | TCI RM50E30 128811/830H 3K | TCI DC MINI JOLLY BI 1...10V | 0 | [5 empty] | SDCM3 | 80 | <=0 |  | D | D | PF 0,95 | 10% | 10kV |  | +25°C | Ta max=+65°C | 5A /50μs | B 10A: 0, B 16A: 0, C 10A: 0, C 16A: 0 | [15 empty] | 205ZX0010 Kotwa montażowa do zabetonowania., 206GA0010 Kotwa montażowa do gruntu., 206GA0S10 Kotwa moduł montażowy. |  | ZS1182.01zx0009 Zestaw serwisowy. |  | TAK
1187AL0009 | 1187AL | KOSTER DOUBLE HEAD POLE-TOP 4XLED 3422LM VSM 3000K DIM. TRIAC | Koster |  | Oprawa | Post | Head | Aluminium |  | Aluminium |  | Tak | LED zintegrowane | AC | DIM. TRIAC | 32W | 34W | 5200lm | 3422lm | Tworzywo sztuczne | Transparentny | IP65 | IK10 | 3000K | szerokie dół | 82.5x24.5x22.5 |  | Tak | Oprawa słupowa (nasadzana). | Odlew aluminiowy malowany proszkowo. |  | Klosz- poliwęglan przeźroczysty ze strukturą, stabilizowany UV. |  |  | Ø60 | Podwójna | Oprawa ściemnialna fazowo TRAILING EDGE (TE) - LEADING EDGE (LE) | 6.38 | 8.37 | 87x29x27 |  |  | 0.2 | 4 Moduły LED | Philips Fortimo FastFlex LED 2x4 G5 3K | TCI Mini JOLLY 20W code 127556 Triac | 0 |  |  |  |  | 0% | SDCM5 | 70 | <=0 | RG0 lub RG1 | D | D | PF 0,9 | ≤ 10% |  |  | 25°C | TA MAX=+65°C | 10A 50μsec | [18 empty] | 06710000 Klosz - zestaw serwisowy, 0918140001 Zestaw elektryczny. | TAK | TAK
1187GR0009 | 1187GR | KOSTER DOUBLE HEAD POLE-TOP 4XLED 3422LM VSM 3000K DIM. TRIAC | Koster |  | Oprawa | Post | Head | Aluminium |  | Grafitowy |  | Tak | LED zintegrowane | AC | DIM. TRIAC | 32W | 34W | 5200lm | 3422lm | Tworzywo sztuczne | Transparentny | IP65 | IK10 | 3000K | szerokie dół | 82.5x24.5x22.5 |  | Tak | Oprawa słupowa (nasadzana). | Odlew aluminiowy malowany proszkowo. |  | Klosz- poliwęglan przeźroczysty ze strukturą, stabilizowany UV. |  |  | Ø60 | Podwójna | Oprawa ściemnialna fazowo TRAILING EDGE (TE) - LEADING EDGE (LE) | 6.38 | 8.37 | 87x29x27 |  |  | 0.2 | 4 Moduły LED | Philips Fortimo FastFlex LED 2x4 G5 3K | TCI Mini JOLLY 20W code 127556 Triac | 0 |  |  |  |  | 0% | SDCM5 | 70 | <=0 | RG0 lub RG1 | D | D | PF 0,9 | ≤ 10% |  |  | 25°C | TA MAX=+65°C | 10A 50μsec | [18 empty] | 06710000 Klosz - zestaw serwisowy, 0918140001 Zestaw elektryczny. | TAK | TAK
1189AL0009 | 1189AL | KOSTER DOUBLE HEAD POLE-TOP 4XLED 3624LM VSM 4000K DIM. TRIAC | Koster |  | Oprawa | Post | Head | Aluminium |  | Aluminium |  | Tak | LED zintegrowane | AC | DIM. TRIAC | 32W | 34W | 5480lm | 3624lm | Tworzywo sztuczne | Transparentny | IP65 | IK10 | 4000K | szerokie dół | 82.5x24.5x22.5 |  | Tak | Oprawa słupowa (nasadzana). | Odlew aluminiowy malowany proszkowo. |  | Klosz- poliwęglan przeźroczysty ze strukturą, stabilizowany UV. |  |  | Ø60 | Podwójna | Oprawa ściemnialna fazowo TRAILING EDGE (TE) - LEADING EDGE (LE) | 6.38 | 8.37 | 87x29x27 |  |  | 0.2 | 4 Moduły LED | Philips Fortimo FastFlex LED 2x4 G5 4K | TCI Mini JOLLY 20W code 127556 Triac | 0 |  |  |  |  | 0% | SDCM3 |  | <=0 |  | D | D | [5 empty] | TA MAX=+65°C | 10A/50μsec | [18 empty] | 06710000 Klosz - zestaw serwisowy, 0918340001 Zestaw elektryczny. | TAK | TAK
1189GR0009 | 1189GR | KOSTER DOUBLE HEAD POLE-TOP 4XLED 3624LM VSM 4000K DIM. TRIAC | Koster |  | Oprawa | Post | Head | Aluminium |  | Grafitowy |  | Tak | LED zintegrowane | AC | DIM. TRIAC | 32W | 34W | 5480lm | 3624lm | Tworzywo sztuczne | Transparentny | IP65 | IK10 | 4000K | szerokie dół | 82.5x24.5x22.5 |  | Tak | Oprawa słupowa (nasadzana). | Odlew aluminiowy malowany proszkowo. |  | Klosz- poliwęglan przeźroczysty ze strukturą, stabilizowany UV. |  |  | Ø60 | Podwójna | Oprawa ściemnialna fazowo TRAILING EDGE (TE) - LEADING EDGE (LE) | 6.38 | 8.37 | 87x29x27 |  |  | 0.2 | 4 Moduły LED | Philips Fortimo FastFlex LED 2x4 G5 4K | TCI Mini JOLLY 20W code 127556 Triac | 0 |  |  |  |  | 0% | SDCM3 |  | <=0 |  | D | D | [5 empty] | TA MAX=+65°C | 10A/50μsec | [18 empty] | 06710000 Klosz - zestaw serwisowy, 0918340001 Zestaw elektryczny. | TAK | TAK
1195AL0009 | 1195AL | KOSTER DOUBLE HEAD POLE-TOP 4XLED 3654LM VSM 3000K DALI2 | Koster |  | Oprawa | Post | Head | Aluminium |  | Aluminium |  | Tak | LED zintegrowane | AC | DALI2 | 32W | 37W | 5200lm | 3654lm | Tworzywo sztuczne | Transparentny | IP65 | IK10 | 3000K | szerokie dół | 82.5x24.5x22.5 |  | Tak | Oprawa słupowa (nasadzana). | Odlew aluminiowy malowany proszkowo. |  | Klosz- poliwęglan przeźroczysty ze strukturą, stabilizowany UV. |  |  | Ø60 | Podwójna | Sterowanie światłem w systemie: DALI outdoor pełny program. Zasilacz zaprogramowany na max prąd. Programowanie pozostałych parametrów po uzgodnieniu z Działem Handlowym firmy Norlys. | 6.38 | 8.37 | 87x29x27 |  |  | 0.2 | 4 Moduły LED | Philips Fortimo FastFlex LED 2x4 G5 3K | Philips Xi FP 22W 0,2-0,7A SNLDAE 230V S175 sXt 929002172306 | 100000 | DALI2 / NightDim (XI FP NLD) |  |  |  | 0% | SDCM5 | 70 | <=0 | RG0 lub RG1 | D | D | PF>0.98 |  | 6 / 10kV |  | +25°C | TA MAX=+65°C | 30A / 295µs | [18 empty] | 06710000 Klosz - zestaw serwisowy, 0911730000 Zestaw elektryczny. | TAK | TAK
1195GR0009 | 1195GR | KOSTER DOUBLE HEAD POLE-TOP 4XLED 3654LM VSM 3000K DALI2 | Koster |  | Oprawa | Post | Head | Aluminium |  | Grafitowy |  | Tak | LED zintegrowane | AC | DALI2 | 32W | 37W | 5200lm | 3654lm | Tworzywo sztuczne | Transparentny | IP65 | IK10 | 3000K | szerokie dół | 82.5x24.5x22.5 |  | Tak | Oprawa słupowa (nasadzana). | Odlew aluminiowy malowany proszkowo. |  | Klosz- poliwęglan przeźroczysty ze strukturą, stabilizowany UV. |  |  | Ø60 | Podwójna | Sterowanie światłem w systemie: DALI outdoor pełny program. Zasilacz zaprogramowany na max prąd. Programowanie pozostałych parametrów po uzgodnieniu z Działem Handlowym firmy Norlys. | 6.38 | 8.37 | 87x29x27 |  |  | 0.2 | 4 Moduły LED | Philips Fortimo FastFlex LED 2x4 G5 3K | Philips Xi FP 22W 0,2-0,7A SNLDAE 230V S175 sXt 929002172306 | 100000 | DALI2 / NightDim (XI FP NLD) |  |  |  | 0% | SDCM5 | 70 | <=0 | RG0 lub RG1 | D | D | PF>0.98 |  | 6 / 10kV |  | +25°C | TA MAX=+65°C | 30A / 295µs | [18 empty] | 06710000 Klosz - zestaw serwisowy, 0911730000 Zestaw elektryczny. | TAK | TAK
1197AL0009 | 1197AL | KOSTER DOUBLE HEAD POLE-TOP 4XLED 3825LM VSM 4000K DALI2 | Koster |  | Oprawa | Post | Head | Aluminium |  | Aluminium |  | Tak | LED zintegrowane | AC | DALI2 | 32W | 37W | 5480lm | 3825lm | Tworzywo sztuczne | Transparentny | IP65 | IK10 | 4000K | szerokie dół | 82.5x24.5x22.5 |  | Tak | Oprawa słupowa (nasadzana). | Odlew aluminiowy malowany proszkowo. |  | Klosz- poliwęglan przeźroczysty ze strukturą, stabilizowany UV. |  |  | Ø60 | Podwójna | Sterowanie światłem w systemie: DALI outdoor pełny program. Zasilacz zaprogramowany na max prąd. Programowanie pozostałych parametrów po uzgodnieniu z Działem Handlowym firmy Norlys. | 6.38 | 8.37 | 87x29x27 |  |  | 0.2 | 4 Moduły LED | Philips Fortimo FastFlex LED 2x4 G4+ 4K | Philips Xi FP 22W 0,2-0,7A SNLDAE 230V S175 sXt 929002172306 | 100000 | DALI2 / NightDim (XI FP NLD) |  |  |  | 0% | SDCM5 | 70 | <=0 | RG0 lub RG1 | D | D | PF>0.98 |  | 6 / 10kV |  | +25°C | TA MAX=+65°C | 30A / 295µs | [18 empty] | 06710000 Klosz - zestaw serwisowy, 0911730000 Zestaw elektryczny. | TAK | TAK
1197GR0009 | 1197GR | KOSTER DOUBLE HEAD POLE-TOP 4XLED 3825LM VSM 4000K DALI2 | Koster |  | Oprawa | Post | Head | Aluminium |  | Grafitowy |  | Tak | LED zintegrowane | AC | DALI2 | 32W | 37W | 5480lm | 3825lm | Tworzywo sztuczne | Transparentny | IP65 | IK10 | 4000K | szerokie dół | 82.5x24.5x22.5 |  | Tak | Oprawa słupowa (nasadzana). | Odlew aluminiowy malowany proszkowo. |  | Klosz- poliwęglan przeźroczysty ze strukturą, stabilizowany UV. |  |  | Ø60 | Podwójna | Sterowanie światłem w systemie: DALI outdoor pełny program. Zasilacz zaprogramowany na max prąd. Programowanie pozostałych parametrów po uzgodnieniu z Działem Handlowym firmy Norlys. | 6.38 | 8.37 | 87x29x27 |  |  | 0.2 | 4 Moduły LED | Philips Fortimo FastFlex LED 2x4 G4+ 4K | Philips Xi FP 22W 0,2-0,7A SNLDAE 230V S175 sXt 929002172306 | 100000 | DALI2 / NightDim (XI FP NLD) |  |  |  | 0% | SDCM5 | 70 | <=0 | RG0 lub RG1 | D | D | PF>0.98 |  | 6 / 10kV |  | +25°C | TA MAX=+65°C | 30A / 295µs | [18 empty] | 06710000 Klosz - zestaw serwisowy, 0911730000 Zestaw elektryczny. | TAK | TAK
120AL0010 | 120AL | VASA WALL E27 UP-DOWN | Vasa |  | Oprawa | Wall |  | Aluminium |  | Aluminium |  | Nie | Wymienne | E27 |  | max 57W / LED 9W | [5 empty] | IP65 | IK08 |  |  |  |  | Nie | Oprawa ścienna. | Odlew aluminiowy malowany proszkowo. |  | Klosz- poliwęglan przeźroczysty ze strukturą, stabilizowany UV. | Uszczelka silikonowa. | Dławnica EPDM. |  |  |  | 0 | 0 | 31.5x14x16 |  |  | 0 | Lampa E27 | QA55 / LED A55..60 | [7 empty] | SDCM | [8 empty] | Możliwość zamówienia oprawy wraz z lampą LED E27 typu Philips Master LEDbulb 806lm/8,5W/2700K (ściemnialna). |  | Ta max=+65°C |  | B 10A: 0, B 16A: 0, C 10A: 0, C 16A: 0 | [15 empty] | 46999021 Lampa LED E27 | Osram ECO PRO Classic 57<=>75W E27, Osram LED Parathom Classic E27, Philips ECO Classic 53<=>75W E27, Philips Master LEDbulb / Ledbulb Classic E27 | 08120006 Uszczelka. | TAK | TAK
120BL0010 | 120 | VASA WALL E27 UP-DOWN | Vasa |  | Oprawa | Wall |  | Aluminium |  | Czarny |  | Nie | Wymienne | E27 |  | max 57W / LED 9W | [5 empty] | IP65 | IK08 |  |  |  |  | Nie | Oprawa ścienna. | Odlew aluminiowy malowany proszkowo. |  | Klosz- poliwęglan przeźroczysty ze strukturą, stabilizowany UV. | Uszczelka silikonowa. | Dławnica EPDM. |  |  |  | 0 | 0 | 31.5x14x16 |  |  | 0 | Lampa E27 | QA55 / LED A55..60 | [7 empty] | SDCM | [8 empty] | Możliwość zamówienia oprawy wraz z lampą LED E27 typu Philips Master LEDbulb 806lm/8,5W/2700K (ściemnialna). |  | Ta max=+65°C |  | B 10A: 0, B 16A: 0, C 10A: 0, C 16A: 0 | [15 empty] | 46999021 Lampa LED E27 | Osram ECO PRO Classic 57<=>75W E27, Osram LED Parathom Classic E27, Philips ECO Classic 53<=>75W E27, Philips Master LEDbulb / Ledbulb Classic E27 | 08120006 Uszczelka. | TAK | TAK
120GR0010 | 120GR | VASA WALL E27 UP-DOWN | Vasa |  | Oprawa | Wall |  | Aluminium |  | Grafitowy |  | Nie | Wymienne | E27 |  | max 57W / LED 9W | [5 empty] | IP65 | IK08 |  |  |  |  | Nie | Oprawa ścienna. | Odlew aluminiowy malowany proszkowo. |  | Klosz- poliwęglan przeźroczysty ze strukturą, stabilizowany UV. | Uszczelka silikonowa. | Dławnica EPDM. |  |  |  | 0 | 0 | 31.5x14x16 |  |  | 0 | Lampa E27 | QA55 / LED A55..60 | [7 empty] | SDCM | [8 empty] | Możliwość zamówienia oprawy wraz z lampą LED E27 typu Philips Master LEDbulb 806lm/8,5W/2700K (ściemnialna). |  | Ta max=+65°C |  | B 10A: 0, B 16A: 0, C 10A: 0, C 16A: 0 | [15 empty] | 46999021 Lampa LED E27 | Osram ECO PRO Classic 57<=>75W E27, Osram LED Parathom Classic E27, Philips ECO Classic 53<=>75W E27, Philips Master LEDbulb / Ledbulb Classic E27 | 08120006 Uszczelka. | TAK | TAK
120WH0010 | 120 | VASA WALL E27 UP-DOWN | Vasa |  | Oprawa | Wall |  | Aluminium |  | Biały |  | Nie | Wymienne | E27 |  | max 57W / LED 9W | [5 empty] | IP65 | IK08 |  |  |  |  | Nie | Oprawa ścienna. | Odlew aluminiowy malowany proszkowo. |  | Klosz- poliwęglan przeźroczysty ze strukturą, stabilizowany UV. | Uszczelka silikonowa. | Dławnica EPDM. |  |  |  | 0 | 0 | 31.5x14x16 |  |  | 0 | Lampa E27 | QA55 / LED A55..60 | [7 empty] | SDCM | [8 empty] | Możliwość zamówienia oprawy wraz z lampą LED E27 typu Philips Master LEDbulb 806lm/8,5W/2700K (ściemnialna). |  | Ta max=+65°C |  | B 10A: 0, B 16A: 0, C 10A: 0, C 16A: 0 | [15 empty] | 46999021 Lampa LED E27 | Osram ECO PRO Classic 57<=>75W E27, Osram LED Parathom Classic E27, Philips ECO Classic 53<=>75W E27, Philips Master LEDbulb / Ledbulb Classic E27 | 08120006 Uszczelka. | TAK | TAK
120AL0011 | 120AL | VASA WALL E27 UP-DOWN | Vasa |  | Oprawa | Wall |  | Aluminium |  | Aluminium |  | Nie | Wymienne | E27 |  | LED max 9W | LED max 9W |  |  |  |  | IP65 | IK08 |  | szerokie góra / szerokie dół | 31x12.5x15.5 |  | Tak | Oprawa ścienna. | Odlew aluminiowy malowany proszkowo. |  | Klosz- poliwęglan przeźroczysty ze strukturą, stabilizowany UV. | Uszczelka silikonowa. | Dławnica EPDM. |  |  |  | 2.35 | 2.85 | 34.5x15x17 |  |  |  | Lampa E27 | A55..60 |  | 0 |  |  |  |  | 50% |  |  | <=0 | [6 empty] | Możliwość zamówienia oprawy wraz z lampą LED E27 typu Philips Master LEDbulb 806lm/8,5W/2700K (ściemnialna). | +25°C | TA MAX=+65°C | [18 empty] | Osram ECO PRO Classic 57<=>75W E27, Osram LED Parathom Classic E27, Philips ECO Classic 53<=>75W E27, Philips Master LEDbulb / Ledbulb Classic E27 | 08120006 Uszczelka. | TAK | TAK
120BL0011 | 120 | VASA WALL E27 UP-DOWN | Vasa |  | Oprawa | Wall |  | Aluminium |  | Czarny |  | Nie | Wymienne | E27 |  | LED max 9W | LED max 9W |  |  |  |  | IP65 | IK08 |  | szerokie góra / szerokie dół | 31x12.5x15.5 |  | Tak | Oprawa ścienna. | Odlew aluminiowy malowany proszkowo. |  | Klosz- poliwęglan przeźroczysty ze strukturą, stabilizowany UV. | Uszczelka silikonowa. | Dławnica EPDM. |  |  |  | 2.35 | 2.85 | 34.5x15x17 |  |  |  | Lampa E27 | A55..60 |  | 0 |  |  |  |  | 50% |  |  | <=0 | [6 empty] | Możliwość zamówienia oprawy wraz z lampą LED E27 typu Philips Master LEDbulb 806lm/8,5W/2700K (ściemnialna). | +25°C | TA MAX=+65°C | [18 empty] | Osram ECO PRO Classic 57<=>75W E27, Osram LED Parathom Classic E27, Philips ECO Classic 53<=>75W E27, Philips Master LEDbulb / Ledbulb Classic E27 | 08120006 Uszczelka. | TAK | TAK
120GR0011 | 120GR | VASA WALL E27 UP-DOWN | Vasa |  | Oprawa | Wall |  | Aluminium |  | Grafitowy |  | Nie | Wymienne | E27 |  | LED max 9W | LED max 9W |  |  |  |  | IP65 | IK08 |  | szerokie góra / szerokie dół | 31x12.5x15.5 |  | Tak | Oprawa ścienna. | Odlew aluminiowy malowany proszkowo. |  | Klosz- poliwęglan przeźroczysty ze strukturą, stabilizowany UV. | Uszczelka silikonowa. | Dławnica EPDM. |  |  |  | 2.35 | 2.85 | 34.5x15x17 |  |  |  | Lampa E27 | A55..60 |  | 0 |  |  |  |  | 50% |  |  | <=0 | [6 empty] | Możliwość zamówienia oprawy wraz z lampą LED E27 typu Philips Master LEDbulb 806lm/8,5W/2700K (ściemnialna). | +25°C | TA MAX=+65°C | [18 empty] | Osram ECO PRO Classic 57<=>75W E27, Osram LED Parathom Classic E27, Philips ECO Classic 53<=>75W E27, Philips Master LEDbulb / Ledbulb Classic E27 | 08120006 Uszczelka. | TAK | TAK
120WH0011 | 120 | VASA WALL E27 UP-DOWN | Vasa |  | Oprawa | Wall |  | Aluminium |  | Biały |  | Nie | Wymienne | E27 |  | LED max 9W | LED max 9W |  |  |  |  | IP65 | IK08 |  | szerokie góra / szerokie dół | 31x12.5x15.5 |  | Tak | Oprawa ścienna. | Odlew aluminiowy malowany proszkowo. |  | Klosz- poliwęglan przeźroczysty ze strukturą, stabilizowany UV. | Uszczelka silikonowa. | Dławnica EPDM. |  |  |  | 2.35 | 2.85 | 34.5x15x17 |  |  |  | Lampa E27 | A55..60 |  | 0 |  |  |  |  | 50% |  |  | <=0 | [6 empty] | Możliwość zamówienia oprawy wraz z lampą LED E27 typu Philips Master LEDbulb 806lm/8,5W/2700K (ściemnialna). | +25°C | TA MAX=+65°C | [18 empty] | Osram ECO PRO Classic 57<=>75W E27, Osram LED Parathom Classic E27, Philips ECO Classic 53<=>75W E27, Philips Master LEDbulb / Ledbulb Classic E27 | 08120006 Uszczelka. | TAK | TAK
121AL0009 | 121AL | ACCESSORY DISTANCE |  |  | Akcesorium | Wall bracket |  |  |  | Aluminium |  | Nie | Wymienne | [12 empty] | 21.5x9x2 |  | Tak | [11 empty] | 24x10x3 | [6 empty] | 0 | [7 empty] | <=0 | [8 empty] | TA MAX=+65°C | [20 empty] | TAK | TAK
121BL0009 | 121 | ACCESSORY DISTANCE |  |  | Akcesorium | Wall bracket |  |  |  | Czarny |  | Nie | Wymienne | [12 empty] | 21.5x9x2 |  | Tak | [11 empty] | 24x10x3 | [6 empty] | 0 | [7 empty] | <=0 | [8 empty] | TA MAX=+65°C | [20 empty] | TAK | TAK
121GR0009 | 121GR | ACCESSORY DISTANCE |  |  | Akcesorium | Wall bracket |  |  |  | Grafitowy |  | Nie | Wymienne | [12 empty] | 21.5x9x2 |  | Tak | [11 empty] | 24x10x3 | [6 empty] | 0 | [7 empty] | <=0 | [8 empty] | TA MAX=+65°C | [20 empty] | TAK | TAK
121WH0009 | 121 | ACCESSORY DISTANCE |  |  | Akcesorium | Wall bracket |  |  |  | Biały |  | Nie | Wymienne | [12 empty] | 21.5x9x2 |  | Tak | [11 empty] | 24x10x3 | [6 empty] | 0 | [7 empty] | <=0 | [8 empty] | TA MAX=+65°C | [20 empty] | TAK | TAK
1220.01AL0009 | 1220AL | EGERSUND PARK BOLLARD 93CM LED 907LM 3000K DIM. | Egersund |  | Oprawa | Post |  | Aluminium |  | Aluminium |  | Nie | LED zintegrowane | AC | DIM. | 7,4W | 9,1W | 1370lm | 907lm |  |  | IP65 | IK08 | 3000K |  | 0x0x0 | > 72 000h | Nie | Oprawa słupkowa. | Odlew aluminiowy malowany proszkowo. |  | Klosz- tworzywo sztuczne PMMA przeźroczyste. | Uszczelka silikonowa. |  | 93cm |  | Oprawa ściemnialna fazowo TRAILING EDGE (TE) - LEADING EDGE (LE) | 5.5 | 6.51 | 15x15x91 |  |  | 0 | Moduł LED | Cree DK210704 V2 JB2835 3V 3K | TCI MICRO MD 10W 350mA 127040 Triac | 0 | [5 empty] | SDCM3 | 80 | <=0 |  | C | C | PF 0,9 | 10% |  |  | +25°C | Ta max=+65°C | 2A / 50µs | [16 empty] | 205ZX0010 Kotwa montażowa do zabetonowania., 206GA0010 Kotwa montażowa do gruntu., 206GA0S10 Kotwa moduł montażowy. |  | ZS1220.01zx0009 Zestaw elektryczny. |  | TAK
1220.01GR0009 | 1220GR | EGERSUND PARK BOLLARD 93CM LED 907LM 3000K DIM. | Egersund |  | Oprawa | Post |  | Aluminium |  | Grafitowy |  | Nie | LED zintegrowane | AC | DIM. | 7,4W | 9,1W | 1370lm | 907lm |  |  | IP65 | IK08 | 3000K |  | 0x0x0 | > 72 000h | Nie | Oprawa słupkowa. | Odlew aluminiowy malowany proszkowo. |  | Klosz- tworzywo sztuczne PMMA przeźroczyste. | Uszczelka silikonowa. |  | 93cm |  | Oprawa ściemnialna fazowo TRAILING EDGE (TE) - LEADING EDGE (LE) | 5.5 | 6.51 | 15x15x91 |  |  | 0 | Moduł LED | Cree DK210704 V2 JB2835 3V 3K | TCI MICRO MD 10W 350mA 127040 Triac | 0 | [5 empty] | SDCM3 | 80 | <=0 |  | C | C | PF 0,9 | 10% |  |  | +25°C | Ta max=+65°C | 2A / 50µs | [16 empty] | 205ZX0010 Kotwa montażowa do zabetonowania., 206GA0010 Kotwa montażowa do gruntu., 206GA0S10 Kotwa moduł montażowy. |  | ZS1220.01zx0009 Zestaw elektryczny. |  | TAK
1230ZX0009 | 1230 | ACCESSORY CONCRETING ANCHOR CONCRETING ANCHOR | Stavanger |  | Akcesorium |  |  | Stal |  | Cynk Galwaniczny |  | Nie | Wymienne | [12 empty] | 13x12x30 |  | Tak |  | stal cynkowana galwanicznie | [16 empty] | 0 | [7 empty] | <=0 | [8 empty] | TA MAX=+65°C | [20 empty] | TAK | TAK
1231GA0009 | 1231GA | ACCESSORY GROUND ANCHOR GROUND ANCHOR |  |  | Akcesorium | Base |  | Stal |  | Ocynk Ogniowy |  | Nie | Wymienne | [12 empty] | 20x20x59 |  | Tak | Oprawa słupkowa - dystrybutor bez osprzętu. | Stal cynkowana ogniowo. | [9 empty] | 21x21.5x60 | [6 empty] | 0 | [7 empty] | <=0 | [8 empty] | TA MAX=+65°C | [20 empty] | TAK | TAK
1232GA0010 | 1232GA | ACCESSORY GROUND ANCHOR GROUND ANCHOR |  |  | Akcesorium | Base |  | Stal |  | Ocynk Ogniowy |  | Nie | Wymienne | [12 empty] | 20x20x59 |  | Tak | Oprawa słupkowa - dystrybutor bez osprzętu. | Stal cynkowana ogniowo. | [7 empty] | 5.4 | 5.9 | 21x21.5x60 | [6 empty] | 0 | [7 empty] | <=0 | [8 empty] | TA MAX=+65°C | [20 empty] | TAK | TAK
1233BL0009 | 1233 | ACCESSORY ACCESSORY CAP TO SANDE |  |  | Akcesorium | Other |  |  |  | Czarny |  | Nie | Wymienne | [12 empty] | 8x8x7.7 |  | Tak |  | Profil aluminiowy wyciskany, malowany proszkowo. | [9 empty] | 8.5x8.5x9.5 | [6 empty] | 0 | [7 empty] | <=0 | [8 empty] | TA MAX=+65°C | [20 empty] | TAK | TAK
1233GR0009 | 1233GR | ACCESSORY ACCESSORY CAP TO SANDE |  |  | Akcesorium | Other |  |  |  | Grafitowy |  | Nie | Wymienne | [12 empty] | 8x8x7.7 |  | Tak |  | Profil aluminiowy wyciskany, malowany proszkowo. | [9 empty] | 8.5x8.5x9.5 | [6 empty] | 0 | [7 empty] | <=0 | [8 empty] | TA MAX=+65°C | [20 empty] | TAK | TAK
1238GA0009 | 1238GA | ACCESSORY GROUND ANCHOR GROUND ANCHOR |  |  | Akcesorium | Base |  | Stal |  | Ocynk Ogniowy |  | Nie | Wymienne | [12 empty] | 20x20x59 |  | Tak | Oprawa słupkowa - dystrybutor bez osprzętu. | Stal cynkowana ogniowo. | [9 empty] | 21x21.5x60 | [6 empty] | 0 | [7 empty] | <=0 | [8 empty] | TA MAX=+65°C | [21 empty] | TAK
1239ZX0009 | 1239 | ACCESSORY KOTWA MONTAŻOWA CONCRETING ANCHOR |  |  | Akcesorium | Pole adapter |  | Inne |  | Cynk Galwaniczny |  | Nie | Wymienne | [12 empty] | 27x28.5x70 |  | Tak |  | stal cynkowana galwanicznie | Plastik | [6 empty] | 1 | 1.5 | [7 empty] | 0 | [7 empty] | <=0 | [29 empty] | TAK | TAK
1240 | 1240 KL IIAL | STAVANGER BOLLARD 95CM LED 559LM 3000K | Stavanger |  | Oprawa | Bollard |  | Aluminium |  | Aluminium |  | Nie | LED zintegrowane | AC |  | 14,7W | 17,5W | 1380lm | 559lm |  |  | IP65 | IK10 | 3000K |  | 0x0x0 | 50000 | Nie | Oprawa słupkowa. | Odlew aluminiowy malowany proszkowo. |  | Klosz- poliwęglan przeźroczysty, stabilizowany UV. | Uszczelka silikonowa. | Dławnica nylon6. | 95cm |  | Oprawa nieściemnialna | 11.03 | 0 | 22.5x22.5x103.5 |  |  | 0 | Moduł LED | CREE XP-G2 7A3Q4 3000K | [7 empty] | SDCM | 80 | <=0 |  |  |  | PF 0,49 |  |  | 4000K; DALI; SPD | +25°C | Ta max=+65°C | 50A/190µs | B 10A: 8, B 16A: 14, C 10A: 0, C 16A: 0 | [15 empty] | 1230ZX0009 Kotwa montażowa do zabetonowania., 1231GA0009 Kotwa montażowa do gruntu., 1232GA0009 Kotwa moduł montażowy. |  | 0925920130 Moduł LED., 46999706 Zasilacz. | TAK | TAK
1240 | 1240 KL IIGR | STAVANGER BOLLARD 95CM LED 559LM 3000K | Stavanger |  | Oprawa | Bollard |  | Aluminium |  | Grafitowy |  | Nie | LED zintegrowane | AC |  | 14,7W | 17,5W | 1380lm | 559lm |  |  | IP65 | IK10 | 3000K |  | 0x0x0 | 50000 | Nie | Oprawa słupkowa. | Odlew aluminiowy malowany proszkowo. |  | Klosz- poliwęglan przeźroczysty, stabilizowany UV. | Uszczelka silikonowa. | Dławnica nylon6. | 95cm |  | Oprawa nieściemnialna | 11.03 | 0 | 22.5x22.5x103.5 |  |  | 0 | Moduł LED | CREE XP-G2 7A3Q4 3000K | [7 empty] | SDCM | 80 | <=0 |  |  |  | PF 0,49 |  |  | 4000K; DALI; SPD | +25°C | Ta max=+65°C | 50A/190µs | B 10A: 8, B 16A: 14, C 10A: 0, C 16A: 0 | [15 empty] | 1230ZX0009 Kotwa montażowa do zabetonowania., 1231GA0009 Kotwa montażowa do gruntu., 1232GA0009 Kotwa moduł montażowy. |  | 0925920130 Moduł LED., 46999706 Zasilacz. | TAK | TAK
1240.01AL0013 | 1240.01AL | STAVANGER BOLLARD 95CM LED 428LM 3000K DIM. | Stavanger |  | Oprawa | Bollard |  | Aluminium |  | Aluminium |  | Nie | LED zintegrowane | AC | DIM. | 9,6W | 12,2W | 1179lm | 428lm |  |  | IP65 | IK10 | 3000K | szerokie dół | 0x0x0 | > 145 000h | Nie | Oprawa słupkowa. | Odlew aluminiowy malowany proszkowo. |  | Klosz- poliwęglan przeźroczysty, stabilizowany UV. | Uszczelka silikonowa. | Dławnica nylon6. | 95cm |  | Oprawa ściemnialna fazowo TRAILING EDGE (TE) - LEADING EDGE (LE) | 11.03 | 12.69 | 22.5x22.5x103.5 |  |  | 0 | Moduł LED | Cree DK1305003 V2 XPG3 3K | Osram Ote 18/220…240/500 PC | 50000 | Ściemnianie fazowe (OTe) |  |  |  |  | SDCM3 | 80 | <=0 | RG0 lub RG1 |  |  | PF 0,90 | 15% |  |  | +25°C | Ta max=+65°C | 5A / 100µs | B 10A: 0, B 16A: 0, C 10A: 0, C 16A: 0 | [15 empty] | 1230ZX0009 Kotwa montażowa do zabetonowania., 1231GA0009 Kotwa montażowa do gruntu., 1232GA0009 Kotwa moduł montażowy. |  | ZS1240.01zx0013 Zestaw serwisowy. | TAK | TAK
1240.01GR0013 | 1240.01GR | STAVANGER BOLLARD 95CM LED 428LM 3000K DIM. | Stavanger |  | Oprawa | Bollard |  | Aluminium |  | Grafitowy |  | Nie | LED zintegrowane | AC | DIM. | 9,6W | 12,2W | 1179lm | 428lm |  |  | IP65 | IK10 | 3000K | szerokie dół | 0x0x0 | > 145 000h | Nie | Oprawa słupkowa. | Odlew aluminiowy malowany proszkowo. |  | Klosz- poliwęglan przeźroczysty, stabilizowany UV. | Uszczelka silikonowa. | Dławnica nylon6. | 95cm |  | Oprawa ściemnialna fazowo TRAILING EDGE (TE) - LEADING EDGE (LE) | 11.03 | 12.69 | 22.5x22.5x103.5 |  |  | 0 | Moduł LED | Cree DK1305003 V2 XPG3 3K | Osram Ote 18/220…240/500 PC | 50000 | Ściemnianie fazowe (OTe) |  |  |  |  | SDCM3 | 80 | <=0 | RG0 lub RG1 |  |  | PF 0,90 | 15% |  |  | +25°C | Ta max=+65°C | 5A / 100µs | B 10A: 0, B 16A: 0, C 10A: 0, C 16A: 0 | [15 empty] | 1230ZX0009 Kotwa montażowa do zabetonowania., 1231GA0009 Kotwa montażowa do gruntu., 1232GA0009 Kotwa moduł montażowy. |  | ZS1240.01zx0013 Zestaw serwisowy. | TAK | TAK
1240.02AL0013 | 1240.02AL | STAVANGER BOLLARD 95CM LED 428LM 3000K DIM. | Stavanger |  | Oprawa | Bollard |  | Aluminium |  | Aluminium |  | Nie | LED zintegrowane | AC | DIM. | 9,6W | 11,8W | 1179lm | 428lm |  |  | IP65 | IK10 | 3000K | szerokie dół | 0x0x0 | > 145 000h | Nie | Oprawa słupkowa. | Odlew aluminiowy malowany proszkowo. |  | Klosz- poliwęglan przeźroczysty, stabilizowany UV. | Uszczelka silikonowa. | Dławnica nylon6. | 95cm |  | Oprawa ściemnialna fazowo TRAILING EDGE (TE) | 11.03 | 12.69 | 22.5x22.5x103.5 |  |  | 0 | Moduł LED | Cree DK1305003 V2 XPG3 3K | Philips Xitanium 10W 0,5A 20V TE SC 230V | 50000 | [5 empty] | SDCM3 | 80 | <=0 | RG0 lub RG1 |  |  | PF 0,98 | 20% |  |  | +25°C | Ta max=+65°C | 3,36A/36µs | B 10A: 0, B 16A: 0, C 10A: 0, C 16A: 0 | [15 empty] | 1230ZX0009 Kotwa montażowa do zabetonowania., 1231GA0009 Kotwa montażowa do gruntu., 1232GA0009 Kotwa moduł montażowy. |  | ZS1240.02zx0013 Zestaw serwisowy. | TAK | TAK
1240.02GR0013 | 1240.02GR | STAVANGER BOLLARD 95CM LED 428LM 3000K DIM. | Stavanger |  | Oprawa | Bollard |  | Aluminium |  | Grafitowy |  | Nie | LED zintegrowane | AC | DIM. | 9,6W | 11,8W | 1179lm | 428lm |  |  | IP65 | IK10 | 3000K | szerokie dół | 0x0x0 | > 145 000h | Nie | Oprawa słupkowa. | Odlew aluminiowy malowany proszkowo. |  | Klosz- poliwęglan przeźroczysty, stabilizowany UV. | Uszczelka silikonowa. | Dławnica nylon6. | 95cm |  | Oprawa ściemnialna fazowo TRAILING EDGE (TE) | 11.03 | 12.69 | 22.5x22.5x103.5 |  |  | 0 | Moduł LED | Cree DK1305003 V2 XPG3 3K | Philips Xitanium 10W 0,5A 20V TE SC 230V | 50000 | [5 empty] | SDCM3 | 80 | <=0 | RG0 lub RG1 |  |  | PF 0,98 | 20% |  |  | +25°C | Ta max=+65°C | 3,36A/36µs | B 10A: 0, B 16A: 0, C 10A: 0, C 16A: 0 | [15 empty] | 1230ZX0009 Kotwa montażowa do zabetonowania., 1231GA0009 Kotwa montażowa do gruntu., 1232GA0009 Kotwa moduł montażowy. |  | ZS1240.02zx0013 Zestaw serwisowy. | TAK | TAK
1240.03AL0013 | 1240.03AL | STAVANGER BOLLARD 95CM LED 428LM 3000K DIM. | Stavanger |  | Oprawa | Bollard |  | Aluminium |  | Aluminium |  | Nie | LED zintegrowane | AC | DIM. | 9,6W | 12,2W | 1179lm | 428lm |  |  | IP65 | IK10 | 3000K | szerokie dół | 20x20x95 | > 145 000h | Nie | Oprawa słupkowa. | Odlew aluminiowy malowany proszkowo. |  | Klosz- poliwęglan przeźroczysty, stabilizowany UV. | Uszczelka silikonowa. | Dławnica nylon6. | 95cm |  | Oprawa ściemnialna fazowo TRAILING EDGE (TE) | 11.03 | 12.69 | 22.5x22.5x103.5 |  |  | 0 | Moduł LED | Cree DK1305003 V2 XPG3 3K | Philips Xitanium 10W 0,5A 20V TE SC 230V | 50000 | Philips Xitanium TE |  |  |  |  | SDCM3 | 80 | <=0 |  | D | D | PF 0,98 | 20% |  |  | +25°C | Ta max=+65°C | 3,36A/36µs | B 10A: 0, B 16A: 0, C 10A: 0, C 16A: 0 | [15 empty] | 1230ZX0009 Kotwa montażowa do zabetonowania., 1231GA0009 Kotwa montażowa do gruntu., 1232GA0009 Kotwa moduł montażowy. |  | ZS1240zx0013 Zestaw serwisowy. | TAK | TAK
1240.03GR0013 | 1240.03GR | STAVANGER BOLLARD 95CM LED 428LM 3000K DIM. | Stavanger |  | Oprawa | Bollard |  | Aluminium |  | Grafitowy |  | Nie | LED zintegrowane | AC | DIM. | 9,6W | 12,2W | 1179lm | 428lm |  |  | IP65 | IK10 | 3000K | szerokie dół | 20x20x95 | > 145 000h | Nie | Oprawa słupkowa. | Odlew aluminiowy malowany proszkowo. |  | Klosz- poliwęglan przeźroczysty, stabilizowany UV. | Uszczelka silikonowa. | Dławnica nylon6. | 95cm |  | Oprawa ściemnialna fazowo TRAILING EDGE (TE) | 11.03 | 12.69 | 22.5x22.5x103.5 |  |  | 0 | Moduł LED | Cree DK1305003 V2 XPG3 3K | Philips Xitanium 10W 0,5A 20V TE SC 230V | 50000 | Philips Xitanium TE |  |  |  |  | SDCM3 | 80 | <=0 |  | D | D | PF 0,98 | 20% |  |  | +25°C | Ta max=+65°C | 3,36A/36µs | B 10A: 0, B 16A: 0, C 10A: 0, C 16A: 0 | [15 empty] | 1230ZX0009 Kotwa montażowa do zabetonowania., 1231GA0009 Kotwa montażowa do gruntu., 1232GA0009 Kotwa moduł montażowy. |  | ZS1240zx0013 Zestaw serwisowy. | TAK | TAK
1240.04AL0013 | 1240.04AL | STAVANGER BOLLARD 95CM LED 428LM 3000K DIM. | Stavanger |  | Oprawa | Bollard |  | Aluminium |  | Aluminium |  | Nie | LED zintegrowane | AC | DIM. | 9,6W | 12,2W | 1179lm | 428lm |  |  | IP65 | IK10 | 3000K | szerokie dół | 20x20x95 | > 145 000h | Nie | Oprawa słupkowa. | Odlew aluminiowy malowany proszkowo. |  | Klosz- poliwęglan przeźroczysty, stabilizowany UV. | Uszczelka silikonowa. | Dławnica nylon6. | 95cm |  | Oprawa ściemnialna fazowo TRAILING EDGE (TE) | 11.03 | 12.69 | 22.5x22.5x103.5 |  |  | 0 | Moduł LED | Cree DK1305003 V2 XPG3 3K | Philips Xitanium 10W 0,5A 20V TE SC 230V | 50000 | [5 empty] | SDCM3 | 80 | <=0 |  | D | D | PF 0,98 | < 20% |  |  | +25°C | Ta max=+65°C | 3,36A/36µs | B 10A: 0, B 16A: 0, C 10A: 0, C 16A: 0 | [15 empty] | 1230ZX0009 Kotwa montażowa do zabetonowania., 1231GA0009 Kotwa montażowa do gruntu., 1232GA0009 Kotwa moduł montażowy. |  | ZS1240.04zx0013 Zestaw serwisowy. | TAK | TAK
1240.04GR0013 | 1240.04GR | STAVANGER BOLLARD 95CM LED 428LM 3000K DIM. | Stavanger |  | Oprawa | Bollard |  | Aluminium |  | Grafitowy |  | Nie | LED zintegrowane | AC | DIM. | 9,6W | 12,2W | 1179lm | 428lm |  |  | IP65 | IK10 | 3000K | szerokie dół | 20x20x95 | > 145 000h | Nie | Oprawa słupkowa. | Odlew aluminiowy malowany proszkowo. |  | Klosz- poliwęglan przeźroczysty, stabilizowany UV. | Uszczelka silikonowa. | Dławnica nylon6. | 95cm |  | Oprawa ściemnialna fazowo TRAILING EDGE (TE) | 11.03 | 12.69 | 22.5x22.5x103.5 |  |  | 0 | Moduł LED | Cree DK1305003 V2 XPG3 3K | Philips Xitanium 10W 0,5A 20V TE SC 230V | 50000 | [5 empty] | SDCM3 | 80 | <=0 |  | D | D | PF 0,98 | < 20% |  |  | +25°C | Ta max=+65°C | 3,36A/36µs | B 10A: 0, B 16A: 0, C 10A: 0, C 16A: 0 | [15 empty] | 1230ZX0009 Kotwa montażowa do zabetonowania., 1231GA0009 Kotwa montażowa do gruntu., 1232GA0009 Kotwa moduł montażowy. |  | ZS1240.04zx0013 Zestaw serwisowy. | TAK | TAK
1240AL0009 | 1240AL | STAVANGER BOLLARD 95CM LED 559LM 3000K | Stavanger |  | Oprawa | Bollard |  | Aluminium |  | Aluminium |  | Nie | LED zintegrowane | AC |  | 14,7W | 17,5W | 1380lm | 559lm |  |  | IP65 |  | 3000K |  |  | 50000 | Nie | Oprawa słupkowa. | Odlew aluminiowy malowany proszkowo. |  | Klosz- poliwęglan przeźroczysty, stabilizowany UV. | Uszczelka silikonowa. | Dławnica nylon6. | 95cm |  | Oprawa nieściemnialna | 11.03 | 0 | 22.5x22.5x103.5 |  |  | 0 | Moduł LED | CREE XP-G2 7A3Q4 3000K | Meanwell LPHC-18-700 700mA 6-25V | [6 empty] | SDCM | 80 |  |  |  |  | PF 0,49 |  |  | 4000K; DALI; SPD | +25°C | Ta max=+65°C | 50A/190µs | B 10A: 8, B 16A: 14, C 10A: 0, C 16A: 0 | [15 empty] | 1230ZX0009 Kotwa montażowa do zabetonowania., 1231GA0009 Kotwa montażowa do gruntu., 1232GA0009 Kotwa moduł montażowy. |  | 0925920130 Moduł LED., 46999706 Zasilacz. | TAK | TAK
1240GR0009 | 1240GR | STAVANGER BOLLARD 95CM LED 559LM 3000K | Stavanger |  | Oprawa | Bollard |  | Aluminium |  | Grafitowy |  | Nie | LED zintegrowane | AC |  | 14,7W | 17,5W | 1380lm | 559lm |  |  | IP65 |  | 3000K |  |  | 50000 | Nie | Oprawa słupkowa. | Odlew aluminiowy malowany proszkowo. |  | Klosz- poliwęglan przeźroczysty, stabilizowany UV. | Uszczelka silikonowa. | Dławnica nylon6. | 95cm |  | Oprawa nieściemnialna | 11.03 | 0 | 22.5x22.5x103.5 |  |  | 0 | Moduł LED | CREE XP-G2 7A3Q4 3000K | Meanwell LPHC-18-700 700mA 6-25V | [6 empty] | SDCM | 80 |  |  |  |  | PF 0,49 |  |  | 4000K; DALI; SPD | +25°C | Ta max=+65°C | 50A/190µs | B 10A: 8, B 16A: 14, C 10A: 0, C 16A: 0 | [15 empty] | 1230ZX0009 Kotwa montażowa do zabetonowania., 1231GA0009 Kotwa montażowa do gruntu., 1232GA0009 Kotwa moduł montażowy. |  | 0925920130 Moduł LED., 46999706 Zasilacz. | TAK | TAK
1240AL0010 | 1240AL | STAVANGER BOLLARD 95CM LED 559LM 3000K | Stavanger |  | Oprawa | Bollard |  | Aluminium |  | Aluminium |  | Nie | LED zintegrowane | AC |  | 14,7W | 17,5W | 1380lm | 559lm |  |  | IP65 |  | 3000K |  |  | 50000 | Nie | Oprawa słupkowa. | Odlew aluminiowy malowany proszkowo. |  | Klosz- poliwęglan przeźroczysty, stabilizowany UV. | Uszczelka silikonowa. | Dławnica nylon6. | 95cm |  | Oprawa nieściemnialna | 11.03 | 0 | 22.5x22.5x103.5 |  |  | 0 | Moduł LED | CREE XP-G2 7A3Q4 3000K | Meanwell LPHC-18-700 700mA 6-25V | [6 empty] | SDCM3 | 80 |  |  |  |  | PF 0,49 |  |  | 4000K; DALI; SPD | +25°C | Ta max=+65°C | 50A/190µs | B 10A: 8, B 16A: 14, C 10A: 0, C 16A: 0 | [15 empty] | 1230ZX0009 Kotwa montażowa do zabetonowania., 1231GA0009 Kotwa montażowa do gruntu., 1232GA0009 Kotwa moduł montażowy. |  | 0925920130 Moduł LED., 46999706 Zasilacz. | TAK | TAK
1240GR0010 | 1240GR | STAVANGER BOLLARD 95CM LED 559LM 3000K | Stavanger |  | Oprawa | Bollard |  | Aluminium |  | Grafitowy |  | Nie | LED zintegrowane | AC |  | 14,7W | 17,5W | 1380lm | 559lm |  |  | IP65 |  | 3000K |  |  | 50000 | Nie | Oprawa słupkowa. | Odlew aluminiowy malowany proszkowo. |  | Klosz- poliwęglan przeźroczysty, stabilizowany UV. | Uszczelka silikonowa. | Dławnica nylon6. | 95cm |  | Oprawa nieściemnialna | 11.03 | 0 | 22.5x22.5x103.5 |  |  | 0 | Moduł LED | CREE XP-G2 7A3Q4 3000K | Meanwell LPHC-18-700 700mA 6-25V | [6 empty] | SDCM3 | 80 |  |  |  |  | PF 0,49 |  |  | 4000K; DALI; SPD | +25°C | Ta max=+65°C | 50A/190µs | B 10A: 8, B 16A: 14, C 10A: 0, C 16A: 0 | [15 empty] | 1230ZX0009 Kotwa montażowa do zabetonowania., 1231GA0009 Kotwa montażowa do gruntu., 1232GA0009 Kotwa moduł montażowy. |  | 0925920130 Moduł LED., 46999706 Zasilacz. | TAK | TAK
1240AL0011 | 1240AL | STAVANGER BOLLARD 95CM LED 559LM 3000K | Stavanger |  | Oprawa | Bollard |  | Aluminium |  | Aluminium |  | Nie | LED zintegrowane | AC |  | 14,7W | 17,5W | 1380lm | 559lm |  |  | IP65 |  | 3000K |  |  | 50000 | Nie | Oprawa słupkowa. | Odlew aluminiowy malowany proszkowo. |  | Klosz- poliwęglan przeźroczysty, stabilizowany UV. | Uszczelka silikonowa. | Dławnica nylon6. | 95cm |  | Oprawa nieściemnialna | 11.03 | 0 | 22.5x22.5x103.5 |  |  | 0 | Moduł LED | CREE XP-G2 7A3Q4 3000K | Meanwell LPHC-18-700 700mA 6-25V | [6 empty] | SDCM3 | 80 |  |  |  |  | PF 0,49 |  |  | 4000K; DALI; SPD | +25°C | Ta max=+65°C | 50A/190µs | B 10A: 8, B 16A: 14, C 10A: 0, C 16A: 0 | [15 empty] | 1230ZX0009 Kotwa montażowa do zabetonowania., 1231GA0009 Kotwa montażowa do gruntu., 1232GA0009 Kotwa moduł montażowy. |  | 0925920130 Moduł LED., 46999706 Zasilacz. | TAK | TAK
1240GR0011 | 1240GR | STAVANGER BOLLARD 95CM LED 559LM 3000K | Stavanger |  | Oprawa | Bollard |  | Aluminium |  | Grafitowy |  | Nie | LED zintegrowane | AC |  | 14,7W | 17,5W | 1380lm | 559lm |  |  | IP65 |  | 3000K |  |  | 50000 | Nie | Oprawa słupkowa. | Odlew aluminiowy malowany proszkowo. |  | Klosz- poliwęglan przeźroczysty, stabilizowany UV. | Uszczelka silikonowa. | Dławnica nylon6. | 95cm |  | Oprawa nieściemnialna | 11.03 | 0 | 22.5x22.5x103.5 |  |  | 0 | Moduł LED | CREE XP-G2 7A3Q4 3000K | Meanwell LPHC-18-700 700mA 6-25V | [6 empty] | SDCM3 | 80 |  |  |  |  | PF 0,49 |  |  | 4000K; DALI; SPD | +25°C | Ta max=+65°C | 50A/190µs | B 10A: 8, B 16A: 14, C 10A: 0, C 16A: 0 | [15 empty] | 1230ZX0009 Kotwa montażowa do zabetonowania., 1231GA0009 Kotwa montażowa do gruntu., 1232GA0009 Kotwa moduł montażowy. |  | 0925920130 Moduł LED., 46999706 Zasilacz. | TAK | TAK
1240AL0012 | 1240AL | STAVANGER BOLLARD 95CM LED 421LM 3000K DIM. | Stavanger |  | Oprawa | Bollard |  | Aluminium |  | Aluminium |  | Nie | LED zintegrowane | AC | DIM. | 9,6W | 12,2W | 1101lm | 421lm |  |  | IP65 |  | 3000K |  | 0x0x0 | 50000 | Nie | Oprawa słupkowa. | Odlew aluminiowy malowany proszkowo. |  | Klosz- poliwęglan przeźroczysty, stabilizowany UV. | Uszczelka silikonowa. | Dławnica nylon6. | 95cm |  | Oprawa ściemnialna fazowo TRAILING EDGE (TE) | 11.03 | 12.69 | 22.5x22.5x103.5 |  |  | 0 | Moduł LED | 1305003G2 CREE XD16 3000K | Philips Xitanium 10W 0,5A 20V | 0 | [5 empty] | SDCM3 | 80 | <=0 |  |  |  | PF 0,98 |  |  |  | +25°C | Ta max=+65°C | 3,36A/36µs | [16 empty] | 1230ZX0009 Kotwa montażowa do zabetonowania., 1231GA0009 Kotwa montażowa do gruntu., 1232GA0009 Kotwa moduł montażowy. |  | 4699102100 Moduł LED., 46999697 Zasilacz. | TAK | TAK
1240GR0012 | 1240GR | STAVANGER BOLLARD 95CM LED 421LM 3000K DIM. | Stavanger |  | Oprawa | Bollard |  | Aluminium |  | Grafitowy |  | Nie | LED zintegrowane | AC | DIM. | 9,6W | 12,2W | 1101lm | 421lm |  |  | IP65 |  | 3000K |  | 0x0x0 | 50000 | Nie | Oprawa słupkowa. | Odlew aluminiowy malowany proszkowo. |  | Klosz- poliwęglan przeźroczysty, stabilizowany UV. | Uszczelka silikonowa. | Dławnica nylon6. | 95cm |  | Oprawa ściemnialna fazowo TRAILING EDGE (TE) | 11.03 | 12.69 | 22.5x22.5x103.5 |  |  | 0 | Moduł LED | 1305003G2 CREE XD16 3000K | Philips Xitanium 10W 0,5A 20V | 0 | [5 empty] | SDCM3 | 80 | <=0 |  |  |  | PF 0,98 |  |  |  | +25°C | Ta max=+65°C | 3,36A/36µs | [16 empty] | 1230ZX0009 Kotwa montażowa do zabetonowania., 1231GA0009 Kotwa montażowa do gruntu., 1232GA0009 Kotwa moduł montażowy. |  | 4699102100 Moduł LED., 46999697 Zasilacz. | TAK | TAK
1240AL0013 | 1240AL | STAVANGER BOLLARD 95CM LED 428LM 3000K DIM. | Stavanger |  | Oprawa | Bollard |  | Aluminium |  | Aluminium |  | Nie | LED zintegrowane | AC | DIM. | 9,6W | 12,2W | 1179lm | 428lm |  |  | IP65 | IK10 | 3000K | szerokie dół | 20x20x95 |  | Tak | Oprawa słupkowa. | Odlew aluminiowy malowany proszkowo. |  | Klosz- poliwęglan przeźroczysty, stabilizowany UV. | Uszczelka silikonowa. | Dławnica nylon6. | 95cm | przeźroczysty PC | Oprawa ściemnialna fazowo TRAILING EDGE (TE) | 11.03 | 12.69 | 22.5x22.5x103.5 |  |  |  | Moduł LED | Cree DK1305003 V2 XPG3 3K | Philips Xitanium 10W 0,5A 20V TE SC 230V | 50000 |  |  |  |  | 3.06% | SDCM3 | 80 | <=0 | RG0 lub RG1 | D | D | PF 0,98 | < 20% |  |  | +25°C | TA MAX=+65°C | 3,36A/36µs |  | 0 | 0 | 0 | [7 empty] | 0 | 0 | [5 empty] | ZS1240zx0013 Zestaw serwisowy. | TAK | TAK
1240GR0013 | 1240GR | STAVANGER BOLLARD 95CM LED 428LM 3000K DIM. | Stavanger |  | Oprawa | Bollard |  | Aluminium |  | Grafitowy |  | Nie | LED zintegrowane | AC | DIM. | 9,6W | 12,2W | 1179lm | 428lm |  |  | IP65 | IK10 | 3000K | szerokie dół | 20x20x95 |  | Tak | Oprawa słupkowa. | Odlew aluminiowy malowany proszkowo. |  | Klosz- poliwęglan przeźroczysty, stabilizowany UV. | Uszczelka silikonowa. | Dławnica nylon6. | 95cm | przeźroczysty PC | Oprawa ściemnialna fazowo TRAILING EDGE (TE) | 11.03 | 12.69 | 22.5x22.5x103.5 |  |  |  | Moduł LED | Cree DK1305003 V2 XPG3 3K | Philips Xitanium 10W 0,5A 20V TE SC 230V | 50000 |  |  |  |  | 3.06% | SDCM3 | 80 | <=0 | RG0 lub RG1 | D | D | PF 0,98 | < 20% |  |  | +25°C | TA MAX=+65°C | 3,36A/36µs |  | 0 | 0 | 0 | [7 empty] | 0 | 0 | [5 empty] | ZS1240zx0013 Zestaw serwisowy. | TAK | TAK
1243AL0009 | 1243AL | STAVANGER BOLLARD 95CM E27 | Stavanger |  | Oprawa | Bollard |  | Aluminium |  | Aluminium |  | Nie | Wymienne | E27 |  | LED max 9W | LED max 9W |  |  |  |  | IP65 |  |  |  | 20x20x95 |  | Tak | Oprawa słupkowa. | Odlew aluminiowy malowany proszkowo. |  | Klosz- tworzywo sztuczne PMMA satynowane. | Uszczelka silikonowa. | Dławnica nylon6. | 95cm |  |  | 10.48 | 11.1 | 22.5x22.5x103.5 |  |  |  | Lampa E27 | QA55 / LED A55..60 |  | 0 | [7 empty] | <=0 | [7 empty] | +25°C | Ta max=+65°C | [17 empty] | 1230 Kotwa montażowa do zabetonowania., 1231 Kotwa montażowa do gruntu., 1232 Kotwa moduł montażowy., 46999021 Lampa LED E27 | Osram ECO PRO Classic 46<=>60W E27, Osram LED Parathom Classic E27, Philips ECO Classic 42<=>60W E27, Philips Master LEDbulb / Ledbulb Classic E27 |  | TAK | TAK
1243GR0009 | 1243GR | STAVANGER BOLLARD 95CM E27 | Stavanger |  | Oprawa | Bollard |  | Aluminium |  | Grafitowy |  | Nie | Wymienne | E27 |  | LED max 9W | LED max 9W |  |  |  |  | IP65 |  |  |  | 20x20x95 |  | Tak | Oprawa słupkowa. | Odlew aluminiowy malowany proszkowo. |  | Klosz- tworzywo sztuczne PMMA satynowane. | Uszczelka silikonowa. | Dławnica nylon6. | 95cm |  |  | 10.48 | 11.1 | 22.5x22.5x103.5 |  |  |  | Lampa E27 | QA55 / LED A55..60 |  | 0 | [7 empty] | <=0 | [7 empty] | +25°C | Ta max=+65°C | [17 empty] | 1230 Kotwa montażowa do zabetonowania., 1231 Kotwa montażowa do gruntu., 1232 Kotwa moduł montażowy., 46999021 Lampa LED E27 | Osram ECO PRO Classic 46<=>60W E27, Osram LED Parathom Classic E27, Philips ECO Classic 42<=>60W E27, Philips Master LEDbulb / Ledbulb Classic E27 |  | TAK | TAK
1243AL0010 | 1243AL | STAVANGER BOLLARD 95CM E27 | Stavanger |  | Oprawa | Bollard |  | Aluminium |  | Aluminium |  | Nie | Wymienne | E27 |  | max 46W / LED 9W | [5 empty] | IP65 | [5 empty] | Nie | Oprawa słupkowa. | Odlew aluminiowy malowany proszkowo. |  | Klosz- tworzywo sztuczne PMMA satynowane. | Uszczelka silikonowa. | Dławnica nylon6. | 95cm |  |  | 10.48 | 0 | 22.5x22.5x103.5 |  |  | 0 | Lampa E27 | QA55 / LED A55..60 | [7 empty] | SDCM | [10 empty] | Ta max=+65°C |  | B 10A: 0, B 16A: 0, C 10A: 0, C 16A: 0 | [15 empty] | 1230 Kotwa montażowa do zabetonowania., 1231 Kotwa montażowa do gruntu., 1232 Kotwa moduł montażowy., 46999021 Lampa LED E27 | Osram ECO PRO Classic 46<=>60W E27, Osram LED Parathom Classic E27, Philips ECO Classic 42<=>60W E27, Philips Master LEDbulb / Ledbulb Classic E27 |  | TAK | TAK
1243GR0010 | 1243GR | STAVANGER BOLLARD 95CM E27 | Stavanger |  | Oprawa | Bollard |  | Aluminium |  | Grafitowy |  | Nie | Wymienne | E27 |  | max 46W / LED 9W | [5 empty] | IP65 | [5 empty] | Nie | Oprawa słupkowa. | Odlew aluminiowy malowany proszkowo. |  | Klosz- tworzywo sztuczne PMMA satynowane. | Uszczelka silikonowa. | Dławnica nylon6. | 95cm |  |  | 10.48 | 0 | 22.5x22.5x103.5 |  |  | 0 | Lampa E27 | QA55 / LED A55..60 | [7 empty] | SDCM | [10 empty] | Ta max=+65°C |  | B 10A: 0, B 16A: 0, C 10A: 0, C 16A: 0 | [15 empty] | 1230 Kotwa montażowa do zabetonowania., 1231 Kotwa montażowa do gruntu., 1232 Kotwa moduł montażowy., 46999021 Lampa LED E27 | Osram ECO PRO Classic 46<=>60W E27, Osram LED Parathom Classic E27, Philips ECO Classic 42<=>60W E27, Philips Master LEDbulb / Ledbulb Classic E27 |  | TAK | TAK
1243AL0011 | 1243AL | STAVANGER BOLLARD 95CM E27 | Stavanger |  | Oprawa | Bollard |  | Aluminium |  | Aluminium |  | Nie | Wymienne | E27 |  | LED max 9W | LED max 9W |  |  |  |  | IP65 | IK08 |  |  | 20x20x95 |  | Tak | Oprawa słupkowa. | Odlew aluminiowy malowany proszkowo. |  | Klosz- tworzywo sztuczne PMMA satynowane. | Uszczelka silikonowa. | Dławnica nylon6. | 95cm | satyna PMMA |  | 10.48 | 11.1 | 22.5x22.5x103.5 |  |  |  | Lampa E27 | LED A55..60 |  | 0 | [7 empty] | <=0 | [7 empty] | +25°C | Ta max=+65°C | [17 empty] | 1230 Kotwa montażowa do zabetonowania., 1231 Kotwa montażowa do gruntu., 1232 Kotwa moduł montażowy., 46999021 Lampa LED E27 | Osram ECO PRO Classic 46<=>60W E27, Osram LED Parathom Classic E27, Philips ECO Classic 42<=>60W E27, Philips Master LEDbulb / Ledbulb Classic E27 |  | TAK | TAK
1243GR0011 | 1243GR | STAVANGER BOLLARD 95CM E27 | Stavanger |  | Oprawa | Bollard |  | Aluminium |  | Grafitowy |  | Nie | Wymienne | E27 |  | LED max 9W | LED max 9W |  |  |  |  | IP65 | IK08 |  |  | 20x20x95 |  | Tak | Oprawa słupkowa. | Odlew aluminiowy malowany proszkowo. |  | Klosz- tworzywo sztuczne PMMA satynowane. | Uszczelka silikonowa. | Dławnica nylon6. | 95cm | satyna PMMA |  | 10.48 | 11.1 | 22.5x22.5x103.5 |  |  |  | Lampa E27 | LED A55..60 |  | 0 | [7 empty] | <=0 | [7 empty] | +25°C | Ta max=+65°C | [17 empty] | 1230 Kotwa montażowa do zabetonowania., 1231 Kotwa montażowa do gruntu., 1232 Kotwa moduł montażowy., 46999021 Lampa LED E27 | Osram ECO PRO Classic 46<=>60W E27, Osram LED Parathom Classic E27, Philips ECO Classic 42<=>60W E27, Philips Master LEDbulb / Ledbulb Classic E27 |  | TAK | TAK
1244.01AL0013 | 1244.01AL | STAVANGER BOLLARD 50CM LED 428LM 3000K DIM. | Stavanger |  | Oprawa | Bollard |  | Aluminium |  | Aluminium |  | Nie | LED zintegrowane | AC | DIM. | 9,6W | 12,2W | 1179lm | 428lm |  |  | IP65 | IK10 | 3000K | szerokie dół | 0x0x0 | > 145 000h | Nie | Oprawa słupkowa. | Odlew aluminiowy malowany proszkowo. |  | Klosz- poliwęglan przeźroczysty, stabilizowany UV. | Uszczelka silikonowa. | Dławnica nylon6. | 50cm |  | Oprawa ściemnialna fazowo TRAILING EDGE (TE) - LEADING EDGE (LE) | 6.99 | 8.04 | 22.5x22.5x58.5 |  |  | 0 | Moduł LED | Cree DK1305003 V2 XPG3 3K | Osram Ote 18/220…240/500 PC | 50000 | Ściemnianie fazowe (OTe) |  |  |  |  | SDCM3 | 80 | <=0 | RG0 lub RG1 |  |  | PF 0,98 | < 20% |  |  | +25°C | Ta max=+65°C | 5A / 100µs | B 10A: 0, B 16A: 0, C 10A: 0, C 16A: 0 | [15 empty] | 1230ZX0009 Kotwa montażowa do zabetonowania., 1231GA0009 Kotwa montażowa do gruntu., 1232GA0009 Kotwa moduł montażowy. |  | ZS1244.01zx0013 Zestaw serwisowy. | TAK | TAK
1244.01GR0013 | 1244.01GR | STAVANGER BOLLARD 50CM LED 428LM 3000K DIM. | Stavanger |  | Oprawa | Bollard |  | Aluminium |  | Grafitowy |  | Nie | LED zintegrowane | AC | DIM. | 9,6W | 12,2W | 1179lm | 428lm |  |  | IP65 | IK10 | 3000K | szerokie dół | 0x0x0 | > 145 000h | Nie | Oprawa słupkowa. | Odlew aluminiowy malowany proszkowo. |  | Klosz- poliwęglan przeźroczysty, stabilizowany UV. | Uszczelka silikonowa. | Dławnica nylon6. | 50cm |  | Oprawa ściemnialna fazowo TRAILING EDGE (TE) - LEADING EDGE (LE) | 6.99 | 8.04 | 22.5x22.5x58.5 |  |  | 0 | Moduł LED | Cree DK1305003 V2 XPG3 3K | Osram Ote 18/220…240/500 PC | 50000 | Ściemnianie fazowe (OTe) |  |  |  |  | SDCM3 | 80 | <=0 | RG0 lub RG1 |  |  | PF 0,98 | < 20% |  |  | +25°C | Ta max=+65°C | 5A / 100µs | B 10A: 0, B 16A: 0, C 10A: 0, C 16A: 0 | [15 empty] | 1230ZX0009 Kotwa montażowa do zabetonowania., 1231GA0009 Kotwa montażowa do gruntu., 1232GA0009 Kotwa moduł montażowy. |  | ZS1244.01zx0013 Zestaw serwisowy. | TAK | TAK
1244AL0009 | 1244AL | STAVANGER BOLLARD 50CM LED 559LM 3000K | Stavanger |  | Oprawa | Bollard |  | Aluminium |  | Aluminium |  | Nie | LED zintegrowane | AC |  | 14,7W | 17,5W | 1380lm | 559lm |  |  | IP65 | IK10 | 3000K |  |  | 50000 | Nie | Oprawa słupkowa. | Odlew aluminiowy malowany proszkowo. |  | Klosz- poliwęglan przeźroczysty, stabilizowany UV. | Uszczelka silikonowa. | Dławnica nylon6. | 50cm |  | Oprawa nieściemnialna | 6.99 | 0 | 22.5x22.5x58.5 |  |  | 0 | Moduł LED | CREE XP-G2 7A3Q4 3000K | [7 empty] | SDCM | 80 |  |  |  |  | PF 0,50 |  |  | 4000K; DALI; SPD | +25°C | Ta max=+65°C | 50A/190µs | B 10A: 8, B 16A: 14, C 10A: 0, C 16A: 0 | [15 empty] | 1230ZX0009 Kotwa montażowa do zabetonowania., 1231GA0009 Kotwa montażowa do gruntu., 1232GA0009 Kotwa moduł montażowy. |  | 0925920130 Moduł LED., 46999706 Zasilacz. | TAK | TAK
1244GR0009 | 1244GR | STAVANGER BOLLARD 50CM LED 559LM 3000K | Stavanger |  | Oprawa | Bollard |  | Aluminium |  | Grafitowy |  | Nie | LED zintegrowane | AC |  | 14,7W | 17,5W | 1380lm | 559lm |  |  | IP65 | IK10 | 3000K |  |  | 50000 | Nie | Oprawa słupkowa. | Odlew aluminiowy malowany proszkowo. |  | Klosz- poliwęglan przeźroczysty, stabilizowany UV. | Uszczelka silikonowa. | Dławnica nylon6. | 50cm |  | Oprawa nieściemnialna | 6.99 | 0 | 22.5x22.5x58.5 |  |  | 0 | Moduł LED | CREE XP-G2 7A3Q4 3000K | [7 empty] | SDCM | 80 |  |  |  |  | PF 0,50 |  |  | 4000K; DALI; SPD | +25°C | Ta max=+65°C | 50A/190µs | B 10A: 8, B 16A: 14, C 10A: 0, C 16A: 0 | [15 empty] | 1230ZX0009 Kotwa montażowa do zabetonowania., 1231GA0009 Kotwa montażowa do gruntu., 1232GA0009 Kotwa moduł montażowy. |  | 0925920130 Moduł LED., 46999706 Zasilacz. | TAK | TAK
1244AL0010 | 1244AL | STAVANGER BOLLARD 50CM LED 559LM 3000K | Stavanger |  | Oprawa | Bollard |  | Aluminium |  | Aluminium |  | Nie | LED zintegrowane | AC |  | 14,7W | 17,5W | 1380lm | 559lm |  |  | IP65 |  | 3000K |  |  | 50000 | Nie | Oprawa słupkowa. | Odlew aluminiowy malowany proszkowo. |  | Klosz- poliwęglan przeźroczysty, stabilizowany UV. | Uszczelka silikonowa. | Dławnica nylon6. | 50cm |  | Oprawa nieściemnialna | 6.99 | 0 | 22.5x22.5x58.5 |  |  | 0 | Moduł LED | CREE XP-G2 7A3Q4 3000K | Meanwell LPHC-18-700 700mA 6-25V | [6 empty] | SDCM3 | 80 |  |  |  |  | PF 0,50 |  |  | 4000K; DALI; SPD | +25°C | Ta max=+65°C | 50A/190µs | B 10A: 8, B 16A: 14, C 10A: 0, C 16A: 0 | [15 empty] | 1230ZX0009 Kotwa montażowa do zabetonowania., 1231GA0009 Kotwa montażowa do gruntu., 1232GA0009 Kotwa moduł montażowy. |  | 46999398 Zasilacz., 46999511 Moduł LED. | TAK | TAK
1244GR0010 | 1244GR | STAVANGER BOLLARD 50CM LED 559LM 3000K | Stavanger |  | Oprawa | Bollard |  | Aluminium |  | Grafitowy |  | Nie | LED zintegrowane | AC |  | 14,7W | 17,5W | 1380lm | 559lm |  |  | IP65 |  | 3000K |  |  | 50000 | Nie | Oprawa słupkowa. | Odlew aluminiowy malowany proszkowo. |  | Klosz- poliwęglan przeźroczysty, stabilizowany UV. | Uszczelka silikonowa. | Dławnica nylon6. | 50cm |  | Oprawa nieściemnialna | 6.99 | 0 | 22.5x22.5x58.5 |  |  | 0 | Moduł LED | CREE XP-G2 7A3Q4 3000K | Meanwell LPHC-18-700 700mA 6-25V | [6 empty] | SDCM3 | 80 |  |  |  |  | PF 0,50 |  |  | 4000K; DALI; SPD | +25°C | Ta max=+65°C | 50A/190µs | B 10A: 8, B 16A: 14, C 10A: 0, C 16A: 0 | [15 empty] | 1230ZX0009 Kotwa montażowa do zabetonowania., 1231GA0009 Kotwa montażowa do gruntu., 1232GA0009 Kotwa moduł montażowy. |  | 46999398 Zasilacz., 46999511 Moduł LED. | TAK | TAK
1244AL0011 | 1244AL | STAVANGER BOLLARD 50CM LED 559LM 3000K | Stavanger |  | Oprawa | Bollard |  | Aluminium |  | Aluminium |  | Nie | LED zintegrowane | AC |  | 14,7W | 17,5W | 1380lm | 559lm |  |  | IP65 |  | 3000K |  |  | 50000 | Nie | Oprawa słupkowa. | Odlew aluminiowy malowany proszkowo. |  | Klosz- poliwęglan przeźroczysty, stabilizowany UV. | Uszczelka silikonowa. | Dławnica nylon6. | 50cm |  | Oprawa nieściemnialna | 6.99 | 0 | 22.5x22.5x58.5 |  |  | 0 | Moduł LED | CREE XP-G2 7A3Q4 3000K | Meanwell LPHC-18-700 700mA 6-25V | [6 empty] | SDCM3 | 80 |  |  |  |  | PF 0,50 |  |  | 4000K; DALI; SPD | +25°C | Ta max=+65°C | 50A/190µs | B 10A: 8, B 16A: 14, C 10A: 0, C 16A: 0 | [15 empty] | 1230ZX0009 Kotwa montażowa do zabetonowania., 1231GA0009 Kotwa montażowa do gruntu., 1232GA0009 Kotwa moduł montażowy. |  | ZS1244ZX0011 Zestaw serwisowy. | TAK | TAK
1244GR0011 | 1244GR | STAVANGER BOLLARD 50CM LED 559LM 3000K | Stavanger |  | Oprawa | Bollard |  | Aluminium |  | Grafitowy |  | Nie | LED zintegrowane | AC |  | 14,7W | 17,5W | 1380lm | 559lm |  |  | IP65 |  | 3000K |  |  | 50000 | Nie | Oprawa słupkowa. | Odlew aluminiowy malowany proszkowo. |  | Klosz- poliwęglan przeźroczysty, stabilizowany UV. | Uszczelka silikonowa. | Dławnica nylon6. | 50cm |  | Oprawa nieściemnialna | 6.99 | 0 | 22.5x22.5x58.5 |  |  | 0 | Moduł LED | CREE XP-G2 7A3Q4 3000K | Meanwell LPHC-18-700 700mA 6-25V | [6 empty] | SDCM3 | 80 |  |  |  |  | PF 0,50 |  |  | 4000K; DALI; SPD | +25°C | Ta max=+65°C | 50A/190µs | B 10A: 8, B 16A: 14, C 10A: 0, C 16A: 0 | [15 empty] | 1230ZX0009 Kotwa montażowa do zabetonowania., 1231GA0009 Kotwa montażowa do gruntu., 1232GA0009 Kotwa moduł montażowy. |  | ZS1244ZX0011 Zestaw serwisowy. | TAK | TAK
1244AL0012 | 1244AL | STAVANGER BOLLARD 50CM LED 421LM 3000K DIM. | Stavanger |  | Oprawa | Bollard |  | Aluminium |  | Aluminium |  | Nie | LED zintegrowane | AC | DIM. | 9,6W | 12,2W | 1101lm | 421lm |  |  | IP65 |  | 3000K |  |  | 50000 | Nie | Oprawa słupkowa. | Odlew aluminiowy malowany proszkowo. |  | Klosz- poliwęglan przeźroczysty, stabilizowany UV. | Uszczelka silikonowa. | Dławnica nylon6. | 50cm |  | Oprawa ściemnialna fazowo TRAILING EDGE (TE) | 6.99 | 0 | 22.5x22.5x58.5 |  |  | 0 | Moduł LED | 1305003G2 CREE XD16 3000K | Philips Xitanium 10W 0,5A 20V TE SC | [6 empty] | SDCM3 | 80 |  | RG0 lub RG1 |  |  | PF 0,98 |  |  |  | +25°C | Ta max=+65°C | 3,36A/36µs | B 10A: 126, B 16A: 200, C 10A: 208, C 16A: 340 | [15 empty] | 1230ZX0009 Kotwa montażowa do zabetonowania., 1231GA0009 Kotwa montażowa do gruntu., 1232GA0009 Kotwa moduł montażowy. |  | 4699102100 Moduł LED., 46999697 Zasilacz. | TAK | TAK
1244GR0012 | 1244GR | STAVANGER BOLLARD 50CM LED 421LM 3000K DIM. | Stavanger |  | Oprawa | Bollard |  | Aluminium |  | Grafitowy |  | Nie | LED zintegrowane | AC | DIM. | 9,6W | 12,2W | 1101lm | 421lm |  |  | IP65 |  | 3000K |  |  | 50000 | Nie | Oprawa słupkowa. | Odlew aluminiowy malowany proszkowo. |  | Klosz- poliwęglan przeźroczysty, stabilizowany UV. | Uszczelka silikonowa. | Dławnica nylon6. | 50cm |  | Oprawa ściemnialna fazowo TRAILING EDGE (TE) | 6.99 | 0 | 22.5x22.5x58.5 |  |  | 0 | Moduł LED | 1305003G2 CREE XD16 3000K | Philips Xitanium 10W 0,5A 20V TE SC | [6 empty] | SDCM3 | 80 |  | RG0 lub RG1 |  |  | PF 0,98 |  |  |  | +25°C | Ta max=+65°C | 3,36A/36µs | B 10A: 126, B 16A: 200, C 10A: 208, C 16A: 340 | [15 empty] | 1230ZX0009 Kotwa montażowa do zabetonowania., 1231GA0009 Kotwa montażowa do gruntu., 1232GA0009 Kotwa moduł montażowy. |  | 4699102100 Moduł LED., 46999697 Zasilacz. | TAK | TAK
1244AL0013 | 1244AL | STAVANGER BOLLARD 50CM LED 428LM 3000K DIM. | Stavanger |  | Oprawa | Bollard |  | Aluminium |  | Aluminium |  | Nie | LED zintegrowane | AC | DIM. | 9,6W | 12,2W | 1179lm | 428lm |  |  | IP65 | IK10 | 3000K | szerokie dół | 20x20x50 |  | Tak | Oprawa słupkowa. | Odlew aluminiowy malowany proszkowo. |  | Klosz- poliwęglan przeźroczysty, stabilizowany UV. | Uszczelka silikonowa. | Dławnica nylon6. | 50cm | przeźroczysty PC | Oprawa ściemnialna fazowo TRAILING EDGE (TE) | 6.99 | 8.04 | 60.5x24x24 |  |  |  | Moduł LED | Cree DK1305003 V2 XPG3 3K | Philips Xitanium 10W 0,5A 20V TE SC 230V | 50000 |  |  |  |  | 3.06% | SDCM3 | 80 | <=0 | RG0 lub RG1 | D | D | PF 0,98 | < 20% |  |  | +25°C | TA MAX=+65°C | 3,36A/36µs |  | 0 | 0 | 0 | [7 empty] | 0 | 0 | [5 empty] | ZS1244zx0013 Zestaw serwisowy. | TAK | TAK
1244GR0013 | 1244GR | STAVANGER BOLLARD 50CM LED 428LM 3000K DIM. | Stavanger |  | Oprawa | Bollard |  | Aluminium |  | Grafitowy |  | Nie | LED zintegrowane | AC | DIM. | 9,6W | 12,2W | 1179lm | 428lm |  |  | IP65 | IK10 | 3000K | szerokie dół | 20x20x50 |  | Tak | Oprawa słupkowa. | Odlew aluminiowy malowany proszkowo. |  | Klosz- poliwęglan przeźroczysty, stabilizowany UV. | Uszczelka silikonowa. | Dławnica nylon6. | 50cm | przeźroczysty PC | Oprawa ściemnialna fazowo TRAILING EDGE (TE) | 6.99 | 8.04 | 60.5x24x24 |  |  |  | Moduł LED | Cree DK1305003 V2 XPG3 3K | Philips Xitanium 10W 0,5A 20V TE SC 230V | 50000 |  |  |  |  | 3.06% | SDCM3 | 80 | <=0 | RG0 lub RG1 | D | D | PF 0,98 | < 20% |  |  | +25°C | TA MAX=+65°C | 3,36A/36µs |  | 0 | 0 | 0 | [7 empty] | 0 | 0 | [5 empty] | ZS1244zx0013 Zestaw serwisowy. | TAK | TAK
1246AL0009 | 1246AL | STAVANGER BOLLARD 50CM E27 | Stavanger |  | Oprawa | Bollard |  | Aluminium |  | Aluminium |  | Nie | Wymienne | E27 |  | max 46W / LED 9W | [5 empty] | IP65 | [5 empty] | Nie | Oprawa słupkowa. | Odlew aluminiowy malowany proszkowo. |  | Klosz- tworzywo sztuczne PMMA satynowane. | Uszczelka silikonowa. | Dławnica nylon6. | 50cm |  |  | 6.44 | 0 | 22.5x22.5x58.5 |  |  | 0 | Lampa E27 | QA55 / LED A55..60 | [7 empty] | SDCM | [10 empty] | Ta max=+65°C |  | B 10A: 0, B 16A: 0, C 10A: 0, C 16A: 0 | [15 empty] | 1230 Kotwa montażowa do zabetonowania., 1231 Kotwa montażowa do gruntu., 1232 Kotwa moduł montażowy., 46999021 Lampa LED E27 | Osram ECO PRO Classic 46<=>60W E27, Osram LED Parathom Classic E27, Philips ECO Classic 42<=>60W E27, Philips Master LEDbulb / Ledbulb Classic E27 |  | TAK | TAK
1246GR0009 | 1246GR | STAVANGER BOLLARD 50CM E27 | Stavanger |  | Oprawa | Bollard |  | Aluminium |  | Grafitowy |  | Nie | Wymienne | E27 |  | max 46W / LED 9W | [5 empty] | IP65 | [5 empty] | Nie | Oprawa słupkowa. | Odlew aluminiowy malowany proszkowo. |  | Klosz- tworzywo sztuczne PMMA satynowane. | Uszczelka silikonowa. | Dławnica nylon6. | 50cm |  |  | 6.44 | 0 | 22.5x22.5x58.5 |  |  | 0 | Lampa E27 | QA55 / LED A55..60 | [7 empty] | SDCM | [10 empty] | Ta max=+65°C |  | B 10A: 0, B 16A: 0, C 10A: 0, C 16A: 0 | [15 empty] | 1230 Kotwa montażowa do zabetonowania., 1231 Kotwa montażowa do gruntu., 1232 Kotwa moduł montażowy., 46999021 Lampa LED E27 | Osram ECO PRO Classic 46<=>60W E27, Osram LED Parathom Classic E27, Philips ECO Classic 42<=>60W E27, Philips Master LEDbulb / Ledbulb Classic E27 |  | TAK | TAK
1246AL0010 | 1246AL | STAVANGER BOLLARD 50CM E27 | Stavanger |  | Oprawa | Bollard |  | Aluminium |  | Aluminium |  | Nie | Wymienne | E27 |  | max 46W / LED 9W | [5 empty] | IP65 | [5 empty] | Nie | Oprawa słupkowa. | Odlew aluminiowy malowany proszkowo. |  | Klosz- tworzywo sztuczne PMMA satynowane. | Uszczelka silikonowa. | Dławnica nylon6. | 50cm |  |  | 6.44 | 0 | 22.5x22.5x58.5 |  |  | 0 | Lampa E27 | QA55 / LED A55..60 | [7 empty] | SDCM | [10 empty] | Ta max=+65°C |  | B 10A: 0, B 16A: 0, C 10A: 0, C 16A: 0 | [15 empty] | 1230 Kotwa montażowa do zabetonowania., 1231 Kotwa montażowa do gruntu., 1232 Kotwa moduł montażowy., 46999021 Lampa LED E27 | Osram ECO PRO Classic 46<=>60W E27, Osram LED Parathom Classic E27, Philips ECO Classic 42<=>60W E27, Philips Master LEDbulb / Ledbulb Classic E27 |  | TAK | TAK
1246GR0010 | 1246GR | STAVANGER BOLLARD 50CM E27 | Stavanger |  | Oprawa | Bollard |  | Aluminium |  | Grafitowy |  | Nie | Wymienne | E27 |  | max 46W / LED 9W | [5 empty] | IP65 | [5 empty] | Nie | Oprawa słupkowa. | Odlew aluminiowy malowany proszkowo. |  | Klosz- tworzywo sztuczne PMMA satynowane. | Uszczelka silikonowa. | Dławnica nylon6. | 50cm |  |  | 6.44 | 0 | 22.5x22.5x58.5 |  |  | 0 | Lampa E27 | QA55 / LED A55..60 | [7 empty] | SDCM | [10 empty] | Ta max=+65°C |  | B 10A: 0, B 16A: 0, C 10A: 0, C 16A: 0 | [15 empty] | 1230 Kotwa montażowa do zabetonowania., 1231 Kotwa montażowa do gruntu., 1232 Kotwa moduł montażowy., 46999021 Lampa LED E27 | Osram ECO PRO Classic 46<=>60W E27, Osram LED Parathom Classic E27, Philips ECO Classic 42<=>60W E27, Philips Master LEDbulb / Ledbulb Classic E27 |  | TAK | TAK
1246AL0011 | 1246AL | STAVANGER BOLLARD 50CM E27 | Stavanger |  | Oprawa | Bollard |  | Aluminium |  | Aluminium |  | Nie | Wymienne | E27 |  | LED max 9W | LED max 9W |  |  |  |  | IP65 | IK08 |  |  | 20x20x50 |  | Tak | Oprawa słupkowa. | Odlew aluminiowy malowany proszkowo. |  | Klosz- tworzywo sztuczne PMMA satynowane. | Uszczelka silikonowa. | Dławnica nylon6. | 50cm | satyna PMMA |  | 6.44 | 7.1 | 60.5x24x24 |  |  |  | Lampa E27 | LED A55..60 |  | 0 | [7 empty] | <=0 | [7 empty] | +25°C | Ta max=+65°C | [17 empty] | 1230 Kotwa montażowa do zabetonowania., 1231 Kotwa montażowa do gruntu., 1232 Kotwa moduł montażowy., 46999021 Lampa LED E27 | Osram ECO PRO Classic 46<=>60W E27, Osram LED Parathom Classic E27, Philips ECO Classic 42<=>60W E27, Philips Master LEDbulb / Ledbulb Classic E27 |  | TAK | TAK
1246GR0011 | 1246GR | STAVANGER BOLLARD 50CM E27 | Stavanger |  | Oprawa | Bollard |  | Aluminium |  | Grafitowy |  | Nie | Wymienne | E27 |  | LED max 9W | LED max 9W |  |  |  |  | IP65 | IK08 |  |  | 20x20x50 |  | Tak | Oprawa słupkowa. | Odlew aluminiowy malowany proszkowo. |  | Klosz- tworzywo sztuczne PMMA satynowane. | Uszczelka silikonowa. | Dławnica nylon6. | 50cm | satyna PMMA |  | 6.44 | 7.1 | 60.5x24x24 |  |  |  | Lampa E27 | LED A55..60 |  | 0 | [7 empty] | <=0 | [7 empty] | +25°C | Ta max=+65°C | [17 empty] | 1230 Kotwa montażowa do zabetonowania., 1231 Kotwa montażowa do gruntu., 1232 Kotwa moduł montażowy., 46999021 Lampa LED E27 | Osram ECO PRO Classic 46<=>60W E27, Osram LED Parathom Classic E27, Philips ECO Classic 42<=>60W E27, Philips Master LEDbulb / Ledbulb Classic E27 |  | TAK | TAK
1247.01BL0013 | 1247.01AL | STAVANGER BOLLARD 28CM LED 312LM 3000K DIM. | Stavanger |  | Oprawa | Bollard |  | Aluminium |  | Aluminium |  | Nie | LED zintegrowane | AC | DIM. | 6,6W | 8,4W | 854lm | 312lm |  |  | IP65 | IK10 | 3000K | szerokie dół | 0x0x0 | > 145 000h | Tak | Oprawa słupkowa. | Odlew aluminiowy malowany proszkowo. |  | Klosz- poliwęglan przeźroczysty, stabilizowany UV. | Uszczelka silikonowa. | Dławnica nylon6. | 28cm |  | Oprawa ściemnialna fazowo TRAILING EDGE (TE) | 4.62 | 5.62 | 22.5x22.5x37 |  |  | 0 | Moduł LED | Cree DK1305003 V2 XPG3 3K | Philips Xitanium 7W 0,35A 20V TE SC 230V [2017] | 50000 | Philips Xitanium TE |  |  |  |  | SDCM3 | 80 | <=0 | RG0 lub RG1 | D | D | PF 0,98 | 20% |  |  | +25°C | Ta max=+65°C | 1A/15,2µs | B 10A: 0, B 16A: 0, C 10A: 0, C 16A: 0 | [15 empty] | 1230ZX0009 Kotwa montażowa do zabetonowania., 1231GA0009 Kotwa montażowa do gruntu., 1232GA0009 Kotwa moduł montażowy. |  | ZS1247.01zx0013 Zestaw serwisowy. | TAK | TAK
1247.01BL0013 | 1247.01GR | STAVANGER BOLLARD 28CM LED 312LM 3000K DIM. | Stavanger |  | Oprawa | Bollard |  | Aluminium |  | Grafitowy |  | Nie | LED zintegrowane | AC | DIM. | 6,6W | 8,4W | 854lm | 312lm |  |  | IP65 | IK10 | 3000K | szerokie dół | 0x0x0 | > 145 000h | Tak | Oprawa słupkowa. | Odlew aluminiowy malowany proszkowo. |  | Klosz- poliwęglan przeźroczysty, stabilizowany UV. | Uszczelka silikonowa. | Dławnica nylon6. | 28cm |  | Oprawa ściemnialna fazowo TRAILING EDGE (TE) | 4.62 | 5.62 | 22.5x22.5x37 |  |  | 0 | Moduł LED | Cree DK1305003 V2 XPG3 3K | Philips Xitanium 7W 0,35A 20V TE SC 230V [2017] | 50000 | Philips Xitanium TE |  |  |  |  | SDCM3 | 80 | <=0 | RG0 lub RG1 | D | D | PF 0,98 | 20% |  |  | +25°C | Ta max=+65°C | 1A/15,2µs | B 10A: 0, B 16A: 0, C 10A: 0, C 16A: 0 | [15 empty] | 1230ZX0009 Kotwa montażowa do zabetonowania., 1231GA0009 Kotwa montażowa do gruntu., 1232GA0009 Kotwa moduł montażowy. |  | ZS1247.01zx0013 Zestaw serwisowy. | TAK | TAK
1247AL0010 | 1247AL | STAVANGER BOLLARD 28CM LED 397LM 3000K | Stavanger |  | Oprawa | Bollard |  | Aluminium |  | Aluminium |  | Nie | LED zintegrowane | AC |  | 7W | 9,2W | 750lm | 397lm |  |  | IP65 |  | 3000K |  |  | 50000 | Nie | Oprawa słupkowa. | Odlew aluminiowy malowany proszkowo. |  | Klosz- poliwęglan przeźroczysty, stabilizowany UV. | Uszczelka silikonowa. | Dławnica nylon6. | 28cm |  | Oprawa nieściemnialna | 4.84 | 0 | 22.5x22.5x37 |  |  | 0 | Moduł LED | CREE XP-G2 7A3Q4 3000K | VS ECXe 350.192 (186519) | [5 empty] | 2.6% | SDCM3 | 80 |  |  |  |  | PF > 0,50 |  |  | 4000K; DALI/TD; SPD 6kV/6kA | +25°C | Ta max=+65°C |  | B 10A: 0, B 16A: 0, C 10A: 0, C 16A: 0 | [15 empty] | 1230ZX0009 Kotwa montażowa do zabetonowania., 1231GA0009 Kotwa montażowa do gruntu., 1232GA0009 Kotwa moduł montażowy. |  | 0925920130 Moduł LED., 46999398 Zasilacz. | TAK | TAK
1247GR0010 | 1247GR | STAVANGER BOLLARD 28CM LED 397LM 3000K | Stavanger |  | Oprawa | Bollard |  | Aluminium |  | Grafitowy |  | Nie | LED zintegrowane | AC |  | 7W | 9,2W | 750lm | 397lm |  |  | IP65 |  | 3000K |  |  | 50000 | Nie | Oprawa słupkowa. | Odlew aluminiowy malowany proszkowo. |  | Klosz- poliwęglan przeźroczysty, stabilizowany UV. | Uszczelka silikonowa. | Dławnica nylon6. | 28cm |  | Oprawa nieściemnialna | 4.84 | 0 | 22.5x22.5x37 |  |  | 0 | Moduł LED | CREE XP-G2 7A3Q4 3000K | VS ECXe 350.192 (186519) | [5 empty] | 2.6% | SDCM3 | 80 |  |  |  |  | PF > 0,50 |  |  | 4000K; DALI/TD; SPD 6kV/6kA | +25°C | Ta max=+65°C |  | B 10A: 0, B 16A: 0, C 10A: 0, C 16A: 0 | [15 empty] | 1230ZX0009 Kotwa montażowa do zabetonowania., 1231GA0009 Kotwa montażowa do gruntu., 1232GA0009 Kotwa moduł montażowy. |  | 0925920130 Moduł LED., 46999398 Zasilacz. | TAK | TAK
1247AL0011 | 1247AL | STAVANGER BOLLARD 28CM LED 397LM 3000K | Stavanger |  | Oprawa | Bollard |  | Aluminium |  | Aluminium |  | Nie | LED zintegrowane | AC |  | 7W | 9,2W | 750lm | 397lm |  |  | IP65 |  | 3000K |  |  | 50000 | Nie | Oprawa słupkowa. | Odlew aluminiowy malowany proszkowo. |  | Klosz- poliwęglan przeźroczysty, stabilizowany UV. | Uszczelka silikonowa. | Dławnica nylon6. | 28cm |  | Oprawa nieściemnialna | 4.84 | 0 | 22.5x22.5x37 |  |  | 0 | Moduł LED | CREE XP-G2 7A3Q4 3000K | VS ECXe 350.192 (186519) | [5 empty] | 2.6% | SDCM3 | 80 |  |  |  |  | PF > 0,50 |  |  | 4000K; DALI/TD; SPD 6kV/6kA | +25°C | Ta max=+65°C |  | B 10A: 0, B 16A: 0, C 10A: 0, C 16A: 0 | [15 empty] | 1230ZX0009 Kotwa montażowa do zabetonowania., 1231GA0009 Kotwa montażowa do gruntu., 1232GA0009 Kotwa moduł montażowy. |  | ZS1247ZX0011 Zestaw serwisowy. | TAK | TAK
1247GR0011 | 1247GR | STAVANGER BOLLARD 28CM LED 397LM 3000K | Stavanger |  | Oprawa | Bollard |  | Aluminium |  | Grafitowy |  | Nie | LED zintegrowane | AC |  | 7W | 9,2W | 750lm | 397lm |  |  | IP65 |  | 3000K |  |  | 50000 | Nie | Oprawa słupkowa. | Odlew aluminiowy malowany proszkowo. |  | Klosz- poliwęglan przeźroczysty, stabilizowany UV. | Uszczelka silikonowa. | Dławnica nylon6. | 28cm |  | Oprawa nieściemnialna | 4.84 | 0 | 22.5x22.5x37 |  |  | 0 | Moduł LED | CREE XP-G2 7A3Q4 3000K | VS ECXe 350.192 (186519) | [5 empty] | 2.6% | SDCM3 | 80 |  |  |  |  | PF > 0,50 |  |  | 4000K; DALI/TD; SPD 6kV/6kA | +25°C | Ta max=+65°C |  | B 10A: 0, B 16A: 0, C 10A: 0, C 16A: 0 | [15 empty] | 1230ZX0009 Kotwa montażowa do zabetonowania., 1231GA0009 Kotwa montażowa do gruntu., 1232GA0009 Kotwa moduł montażowy. |  | ZS1247ZX0011 Zestaw serwisowy. | TAK | TAK
1247AL0012 | 1247AL | STAVANGER BOLLARD 28CM LED 308LM 3000K DIM. | Stavanger |  | Oprawa | Bollard |  | Aluminium |  | Aluminium |  | Nie | LED zintegrowane | AC | DIM. | 6,6W | 8,4W | 798lm | 308lm |  |  | IP65 |  | 3000K |  |  | 50000 | Nie | Oprawa słupkowa. | Odlew aluminiowy malowany proszkowo. |  | Klosz- poliwęglan przeźroczysty, stabilizowany UV. | Uszczelka silikonowa. | Dławnica nylon6. | 28cm |  | Oprawa ściemnialna fazowo TRAILING EDGE (TE) | 4.84 | 0 | 22.5x22.5x37 |  |  | 0 | Moduł LED | 1305003G2 CREE XD16 3000K | Philips Xitanium 7W 0.35A 20V TE SC | [5 empty] | 2.6% | SDCM3 | 80 |  | RG0 lub RG1 |  |  | PF 0,98 |  |  |  | +25°C | Ta max=+65°C | 1A/15,2µs | [16 empty] | 1230ZX0009 Kotwa montażowa do zabetonowania., 1231GA0009 Kotwa montażowa do gruntu., 1232GA0009 Kotwa moduł montażowy. |  | 4699102100 Moduł LED., 46999746 Zasilacz., ZS1247zx0012 Zestaw serwisowy. | TAK | TAK
1247GR0012 | 1247GR | STAVANGER BOLLARD 28CM LED 308LM 3000K DIM. | Stavanger |  | Oprawa | Bollard |  | Aluminium |  | Grafitowy |  | Nie | LED zintegrowane | AC | DIM. | 6,6W | 8,4W | 798lm | 308lm |  |  | IP65 |  | 3000K |  |  | 50000 | Nie | Oprawa słupkowa. | Odlew aluminiowy malowany proszkowo. |  | Klosz- poliwęglan przeźroczysty, stabilizowany UV. | Uszczelka silikonowa. | Dławnica nylon6. | 28cm |  | Oprawa ściemnialna fazowo TRAILING EDGE (TE) | 4.84 | 0 | 22.5x22.5x37 |  |  | 0 | Moduł LED | 1305003G2 CREE XD16 3000K | Philips Xitanium 7W 0.35A 20V TE SC | [5 empty] | 2.6% | SDCM3 | 80 |  | RG0 lub RG1 |  |  | PF 0,98 |  |  |  | +25°C | Ta max=+65°C | 1A/15,2µs | [16 empty] | 1230ZX0009 Kotwa montażowa do zabetonowania., 1231GA0009 Kotwa montażowa do gruntu., 1232GA0009 Kotwa moduł montażowy. |  | 4699102100 Moduł LED., 46999746 Zasilacz., ZS1247zx0012 Zestaw serwisowy. | TAK | TAK
1247AL0013 | 1247AL | STAVANGER BOLLARD 28CM LED 312LM 3000K DIM. | Stavanger |  | Oprawa | Bollard |  | Aluminium |  | Aluminium |  | Nie | LED zintegrowane | AC | DIM. | 6,6W | 8,4W | 854lm | 312lm |  |  | IP65 | IK10 | 3000K | szerokie dół | 20x20x28 |  | Tak | Oprawa słupkowa. | Odlew aluminiowy malowany proszkowo. |  | Klosz- poliwęglan przeźroczysty, stabilizowany UV. | Uszczelka silikonowa. | Dławnica nylon6. | 28cm | przeźroczysty PC | Oprawa ściemnialna fazowo TRAILING EDGE (TE) | 6.99 | 8.04 | 22.5x22.5x37 |  |  |  | Moduł LED | Cree DK1305003 V2 XPG3 3K | Philips Xitanium 7W 0,35A 20V TE SC 230V [2017] | 50000 |  |  |  |  | 3.3% | SDCM3 | 80 | <=0 | RG0 lub RG1 | D | D | PF 0,98 | < 20% |  |  | +25°C | TA MAX=+65°C | 1A/15,2µs |  | 0 | 0 | 0 | 0 | 0 | 0 | 0 | 0 | 0 | 0 | 0 | 0 | 0 | 0 | 0 |  |  | ZS1247zx0013 Zestaw serwisowy. | TAK | TAK
1247GR0013 | 1247GR | STAVANGER BOLLARD 28CM LED 312LM 3000K DIM. | Stavanger |  | Oprawa | Bollard |  | Aluminium |  | Grafitowy |  | Nie | LED zintegrowane | AC | DIM. | 6,6W | 8,4W | 854lm | 312lm |  |  | IP65 | IK10 | 3000K | szerokie dół | 20x20x28 |  | Tak | Oprawa słupkowa. | Odlew aluminiowy malowany proszkowo. |  | Klosz- poliwęglan przeźroczysty, stabilizowany UV. | Uszczelka silikonowa. | Dławnica nylon6. | 28cm | przeźroczysty PC | Oprawa ściemnialna fazowo TRAILING EDGE (TE) | 6.99 | 8.04 | 22.5x22.5x37 |  |  |  | Moduł LED | Cree DK1305003 V2 XPG3 3K | Philips Xitanium 7W 0,35A 20V TE SC 230V [2017] | 50000 |  |  |  |  | 3.3% | SDCM3 | 80 | <=0 | RG0 lub RG1 | D | D | PF 0,98 | < 20% |  |  | +25°C | TA MAX=+65°C | 1A/15,2µs |  | 0 | 0 | 0 | 0 | 0 | 0 | 0 | 0 | 0 | 0 | 0 | 0 | 0 | 0 | 0 |  |  | ZS1247zx0013 Zestaw serwisowy. | TAK | TAK
1248AL0009 | 1248AL | STAVANGER BOLLARD 28CM E27 | Stavanger |  | Oprawa | Bollard |  | Aluminium |  | Aluminium |  | Nie | Wymienne | E27 |  | max 46W / LED 9W | [5 empty] | IP65 | [5 empty] | Nie | Oprawa słupkowa. | Odlew aluminiowy malowany proszkowo. |  | Klosz- tworzywo sztuczne PMMA satynowane. | Uszczelka silikonowa. | Dławnica nylon6. | 28cm |  |  | 4.38 | 0 | 22.5x22.5x37 |  |  | 0 | Lampa E27 | QA55 / LED A55..60 | [7 empty] | SDCM | [10 empty] | Ta max=+65°C |  | B 10A: 0, B 16A: 0, C 10A: 0, C 16A: 0 | [15 empty] | 1230 Kotwa montażowa do zabetonowania., 1231 Kotwa montażowa do gruntu., 1232 Kotwa moduł montażowy., 46999021 Lampa LED E27 | Osram ECO PRO Classic 46<=>60W E27, Osram LED Parathom Classic E27, Philips ECO Classic 42<=>60W E27, Philips Master LEDbulb / Ledbulb Classic E27 |  | TAK | TAK
1248GR0009 | 1248GR | STAVANGER BOLLARD 28CM E27 | Stavanger |  | Oprawa | Bollard |  | Aluminium |  | Grafitowy |  | Nie | Wymienne | E27 |  | max 46W / LED 9W | [5 empty] | IP65 | [5 empty] | Nie | Oprawa słupkowa. | Odlew aluminiowy malowany proszkowo. |  | Klosz- tworzywo sztuczne PMMA satynowane. | Uszczelka silikonowa. | Dławnica nylon6. | 28cm |  |  | 4.38 | 0 | 22.5x22.5x37 |  |  | 0 | Lampa E27 | QA55 / LED A55..60 | [7 empty] | SDCM | [10 empty] | Ta max=+65°C |  | B 10A: 0, B 16A: 0, C 10A: 0, C 16A: 0 | [15 empty] | 1230 Kotwa montażowa do zabetonowania., 1231 Kotwa montażowa do gruntu., 1232 Kotwa moduł montażowy., 46999021 Lampa LED E27 | Osram ECO PRO Classic 46<=>60W E27, Osram LED Parathom Classic E27, Philips ECO Classic 42<=>60W E27, Philips Master LEDbulb / Ledbulb Classic E27 |  | TAK | TAK
1248AL0010 | 1248AL | STAVANGER BOLLARD 28CM E27 | Stavanger |  | Oprawa | Bollard |  | Aluminium |  | Aluminium |  | Nie | Wymienne | E27 |  | LED max 9W | LED max 9W |  |  |  |  | IP65 | IK08 |  |  | 20x20x28 |  | Tak | Oprawa słupkowa. | Odlew aluminiowy malowany proszkowo. |  | Klosz- tworzywo sztuczne PMMA satynowane. | Uszczelka silikonowa. | Dławnica nylon6. | 28cm | satyna PMMA |  | 4.38 | 4.9 | 22.5x22.5x37 |  |  |  | Lampa E27 | LED A55..60 |  | 0 | [7 empty] | <=0 | [7 empty] | +25°C | Ta max=+65°C | [17 empty] | 1230 Kotwa montażowa do zabetonowania., 1231 Kotwa montażowa do gruntu., 1232 Kotwa moduł montażowy., 46999021 Lampa LED E27 | Osram ECO PRO Classic 46<=>60W E27, Osram LED Parathom Classic E27, Philips ECO Classic 42<=>60W E27, Philips Master LEDbulb / Ledbulb Classic E27 |  | TAK | TAK
1248GR0010 | 1248GR | STAVANGER BOLLARD 28CM E27 | Stavanger |  | Oprawa | Bollard |  | Aluminium |  | Grafitowy |  | Nie | Wymienne | E27 |  | LED max 9W | LED max 9W |  |  |  |  | IP65 | IK08 |  |  | 20x20x28 |  | Tak | Oprawa słupkowa. | Odlew aluminiowy malowany proszkowo. |  | Klosz- tworzywo sztuczne PMMA satynowane. | Uszczelka silikonowa. | Dławnica nylon6. | 28cm | satyna PMMA |  | 4.38 | 4.9 | 22.5x22.5x37 |  |  |  | Lampa E27 | LED A55..60 |  | 0 | [7 empty] | <=0 | [7 empty] | +25°C | Ta max=+65°C | [17 empty] | 1230 Kotwa montażowa do zabetonowania., 1231 Kotwa montażowa do gruntu., 1232 Kotwa moduł montażowy., 46999021 Lampa LED E27 | Osram ECO PRO Classic 46<=>60W E27, Osram LED Parathom Classic E27, Philips ECO Classic 42<=>60W E27, Philips Master LEDbulb / Ledbulb Classic E27 |  | TAK | TAK
1250BL0009 | 1250 | ARENDAL WALL E14 | Arendal Mini |  | Oprawa | Wall |  | Aluminium |  | Czarny |  | Nie | Wymienne | E14 |  | max 46W / LED 6W | [5 empty] | IP65 | IK08 |  |  | 0x0x0 |  | Tak | Oprawa ścienna. | Odlew aluminiowy malowany proszkowo. |  | Klosz- szkło kryształowe satynowane od wewnątrz. | Klosz z upływem czasu może nabierać bursztynowego koloru. | Dławnica nylon6. |  |  |  | 2.3 | 0 | 27x11x20.5 |  |  | 0 | Lampa E14 | QB35 / LED B35 | [7 empty] | SDCM |  | <=0 | [8 empty] | Ta max=+65°C |  | B 10A: 0, B 16A: 0, C 10A: 0, C 16A: 0 | [16 empty] | Osram ECO PRO Classic 46<=>60W QB35 E14, Osram LED Parathom Retrofit/Advanced/ Classic B38 E14, Philips ECO Classic 42<=>60W QB35 E14, Philips Master LED luster/candle/frosted B38 E14 |  | TAK | TAK
1250GR0009 | 1250GR | ARENDAL WALL E14 | Arendal Mini |  | Oprawa | Wall |  | Aluminium |  | Grafitowy |  | Nie | Wymienne | E14 |  | max 46W / LED 6W | [5 empty] | IP65 | IK08 |  |  | 0x0x0 |  | Tak | Oprawa ścienna. | Odlew aluminiowy malowany proszkowo. |  | Klosz- szkło kryształowe satynowane od wewnątrz. | Klosz z upływem czasu może nabierać bursztynowego koloru. | Dławnica nylon6. |  |  |  | 2.3 | 0 | 27x11x20.5 |  |  | 0 | Lampa E14 | QB35 / LED B35 | [7 empty] | SDCM |  | <=0 | [8 empty] | Ta max=+65°C |  | B 10A: 0, B 16A: 0, C 10A: 0, C 16A: 0 | [16 empty] | Osram ECO PRO Classic 46<=>60W QB35 E14, Osram LED Parathom Retrofit/Advanced/ Classic B38 E14, Philips ECO Classic 42<=>60W QB35 E14, Philips Master LED luster/candle/frosted B38 E14 |  | TAK | TAK
1250BL0010 | 1250 | ARENDAL WALL E14 | Arendal Mini |  | Oprawa | Wall |  | Aluminium |  | Czarny |  | Nie | Wymienne | E14 |  | max 46W / LED 6W | [5 empty] | IP65 | IK08 |  |  |  |  | Tak | Oprawa ścienna. | Odlew aluminiowy malowany proszkowo. |  | Klosz- szkło kryształowe satynowane od wewnątrz. | Klosz z upływem czasu może nabierać bursztynowego koloru. | Dławnica nylon6. |  |  |  | 2.3 |  | 27x11x20.5 |  |  |  | Lampa E14 | QB35 / LED B35 |  | 0 |  |  |  |  | 75% |  |  | <=0 | [8 empty] | TA MAX=+65°C | [18 empty] | Osram ECO PRO Classic 46<=>60W QB35 E14, Osram LED Parathom Retrofit/Advanced/ Classic B38 E14, Philips ECO Classic 42<=>60W QB35 E14, Philips Master LED luster/candle/frosted B38 E14 |  | TAK | TAK
1250GR0010 | 1250GR | ARENDAL WALL E14 | Arendal Mini |  | Oprawa | Wall |  | Aluminium |  | Grafitowy |  | Nie | Wymienne | E14 |  | max 46W / LED 6W | [5 empty] | IP65 | IK08 |  |  |  |  | Tak | Oprawa ścienna. | Odlew aluminiowy malowany proszkowo. |  | Klosz- szkło kryształowe satynowane od wewnątrz. | Klosz z upływem czasu może nabierać bursztynowego koloru. | Dławnica nylon6. |  |  |  | 2.3 |  | 27x11x20.5 |  |  |  | Lampa E14 | QB35 / LED B35 |  | 0 |  |  |  |  | 75% |  |  | <=0 | [8 empty] | TA MAX=+65°C | [18 empty] | Osram ECO PRO Classic 46<=>60W QB35 E14, Osram LED Parathom Retrofit/Advanced/ Classic B38 E14, Philips ECO Classic 42<=>60W QB35 E14, Philips Master LED luster/candle/frosted B38 E14 |  | TAK | TAK
1251BL0009 | 1251 | ARENDAL WALL LED 330LM 3000K DIM. | Arendal Mini |  | Oprawa | Wall |  | Stal |  | Czarny |  | Nie | LED zintegrowane | AC | DIM. | 4W | 4W | 439lm | 330lm |  |  | IP55/65 |  | 3000K |  | 0x0x0 | > 50 000h | Nie | Oprawa ścienna. | Odlew aluminiowy malowany proszkowo. |  | Klosz- szkło kryształowe satynowane od wewnątrz. | Klosz z upływem czasu może nabierać bursztynowego koloru. | Dławnica nylon6. |  |  | Oprawa ściemnialna fazowo TRAILING EDGE (TE) - LEADING EDGE (LE) | 0 | 0 | 24x15.5x11.5 |  |  | 0 | Moduł LED | Lumens EDC 38C 4W xxx 230V A101 3K |  | 0 | Ściemnianie fazowe Lumens LED AC |  |  |  |  | SDCM3 | 80 | <=0 | RG0 lub RG1 |  |  | PF>0,98 | < 20% |  |  | +25°C | Ta max=+65°C | 17mA / 60ms | B 10A: 0, B 16A: 0, C 10A: 0, C 16A: 0 | [17 empty] | ZS1251zx0009 Zestaw serwisowy. | TAK | TAK
1251GR0009 | 1251GR | ARENDAL WALL LED 330LM 3000K DIM. | Arendal Mini |  | Oprawa | Wall |  | Stal |  | Grafitowy |  | Nie | LED zintegrowane | AC | DIM. | 4W | 4W | 439lm | 330lm |  |  | IP55/65 |  | 3000K |  | 0x0x0 | > 50 000h | Nie | Oprawa ścienna. | Odlew aluminiowy malowany proszkowo. |  | Klosz- szkło kryształowe satynowane od wewnątrz. | Klosz z upływem czasu może nabierać bursztynowego koloru. | Dławnica nylon6. |  |  | Oprawa ściemnialna fazowo TRAILING EDGE (TE) - LEADING EDGE (LE) | 0 | 0 | 24x15.5x11.5 |  |  | 0 | Moduł LED | Lumens EDC 38C 4W xxx 230V A101 3K |  | 0 | Ściemnianie fazowe Lumens LED AC |  |  |  |  | SDCM3 | 80 | <=0 | RG0 lub RG1 |  |  | PF>0,98 | < 20% |  |  | +25°C | Ta max=+65°C | 17mA / 60ms | B 10A: 0, B 16A: 0, C 10A: 0, C 16A: 0 | [17 empty] | ZS1251zx0009 Zestaw serwisowy. | TAK | TAK
1251BL0010 | 1251 | ARENDAL WALL LED 330LM 3000K DIM. | Arendal Mini |  | Oprawa | Wall |  | Stal |  | Czarny |  | Nie | LED zintegrowane | AC | DIM. | 4W | 4W | 439lm | 330lm |  |  | IP55/65 |  | 3000K |  |  |  | Tak | Oprawa ścienna. | Odlew aluminiowy malowany proszkowo. |  | Klosz- szkło kryształowe satynowane od wewnątrz. | Klosz z upływem czasu może nabierać bursztynowego koloru. | Dławnica nylon6. |  |  | Oprawa ściemnialna fazowo TRAILING EDGE (TE) - LEADING EDGE (LE) |  |  | 24x15.5x11.5 |  |  |  | Moduł LED | Lumens EDC 38C 4W xxx 230V A101 3K |  | 0 | Ściemnianie fazowe Lumens LED AC |  |  |  | 83% | SDCM3 | 80 | <=0 | RG0 lub RG1 |  |  | PF>0,98 | < 20% |  |  | +25°C | TA MAX=+65°C | 17mA / 60ms | [18 empty] | ZS1251zx0010 Zestaw serwisowy. | TAK | TAK
1251GR0010 | 1251GR | ARENDAL WALL LED 330LM 3000K DIM. | Arendal Mini |  | Oprawa | Wall |  | Stal |  | Grafitowy |  | Nie | LED zintegrowane | AC | DIM. | 4W | 4W | 439lm | 330lm |  |  | IP55/65 |  | 3000K |  |  |  | Tak | Oprawa ścienna. | Odlew aluminiowy malowany proszkowo. |  | Klosz- szkło kryształowe satynowane od wewnątrz. | Klosz z upływem czasu może nabierać bursztynowego koloru. | Dławnica nylon6. |  |  | Oprawa ściemnialna fazowo TRAILING EDGE (TE) - LEADING EDGE (LE) |  |  | 24x15.5x11.5 |  |  |  | Moduł LED | Lumens EDC 38C 4W xxx 230V A101 3K |  | 0 | Ściemnianie fazowe Lumens LED AC |  |  |  | 83% | SDCM3 | 80 | <=0 | RG0 lub RG1 |  |  | PF>0,98 | < 20% |  |  | +25°C | TA MAX=+65°C | 17mA / 60ms | [18 empty] | ZS1251zx0010 Zestaw serwisowy. | TAK | TAK
1252BL0009 | 1252 | ARENDAL WALL LED 330LM 4000K DIM. | Arendal Mini |  | Oprawa | Wall |  | Aluminium |  | Czarny |  | Nie | LED zintegrowane | AC | DIM. | 4W | 4W | 439lm | 330lm |  |  | IP55/65 |  | 4000K |  | 0x0x0 | 50 000h | Nie | Oprawa ścienna. | Odlew aluminiowy malowany proszkowo. |  | Klosz- szkło kryształowe satynowane od wewnątrz. | Klosz z upływem czasu może nabierać bursztynowego koloru. | Dławnica nylon6. |  |  | Oprawa ściemnialna fazowo TRAILING EDGE (TE) - LEADING EDGE (LE) | 2.37 | 2.62 | 24x15.5x11.5 |  |  | 0 | Moduł LED | Lumens EDC 38C 4W xxx 230V A101 4K |  |  | Ściemnianie fazowe Lumens LED AC |  |  |  |  | SDCM3 | 80 | <=0 |  |  |  | PF 0,95 | 20% |  |  | +25°C | Ta max=+65°C | 17mA / 60ms | B 10A: 0, B 16A: 0, C 10A: 0, C 16A: 0 | [17 empty] | ZS1252zx0009 Zestaw serwisowy. | TAK | TAK
1252GR0009 | 1252GR | ARENDAL WALL LED 330LM 4000K DIM. | Arendal Mini |  | Oprawa | Wall |  | Aluminium |  | Grafitowy |  | Nie | LED zintegrowane | AC | DIM. | 4W | 4W | 439lm | 330lm |  |  | IP55/65 |  | 4000K |  | 0x0x0 | 50 000h | Nie | Oprawa ścienna. | Odlew aluminiowy malowany proszkowo. |  | Klosz- szkło kryształowe satynowane od wewnątrz. | Klosz z upływem czasu może nabierać bursztynowego koloru. | Dławnica nylon6. |  |  | Oprawa ściemnialna fazowo TRAILING EDGE (TE) - LEADING EDGE (LE) | 2.37 | 2.62 | 24x15.5x11.5 |  |  | 0 | Moduł LED | Lumens EDC 38C 4W xxx 230V A101 4K |  |  | Ściemnianie fazowe Lumens LED AC |  |  |  |  | SDCM3 | 80 | <=0 |  |  |  | PF 0,95 | 20% |  |  | +25°C | Ta max=+65°C | 17mA / 60ms | B 10A: 0, B 16A: 0, C 10A: 0, C 16A: 0 | [17 empty] | ZS1252zx0009 Zestaw serwisowy. | TAK | TAK
1252BL0010 | 1252 | ARENDAL WALL LED 330LM 4000K DIM. | Arendal Mini |  | Oprawa | Wall |  | Aluminium |  | Czarny |  | Nie | LED zintegrowane | AC | DIM. | 4W | 4W | 439lm | 330lm |  |  | IP55/65 |  | 4000K |  | 22x14.5x9 | 50 000h | Tak | Oprawa ścienna. | Odlew aluminiowy malowany proszkowo. |  | Klosz- szkło kryształowe satynowane od wewnątrz. | Klosz z upływem czasu może nabierać bursztynowego koloru. | Dławnica nylon6. |  |  | Oprawa ściemnialna fazowo TRAILING EDGE (TE) - LEADING EDGE (LE) | 2.37 | 2.62 | 24x15.5x11.5 |  |  |  | Moduł LED | Lumens EDC 38C 4W xxx 230V A101 4K |  | 0 | Ściemnianie fazowe Lumens LED AC |  |  |  | 83% | SDCM3 | 80 | <=0 |  |  |  | PF 0,95 | 20% |  |  | +25°C | Ta max=+65°C | 17mA / 60ms | [18 empty] | ZS1252zx0010 Zestaw serwisowy. | TAK | TAK
1252GR0010 | 1252GR | ARENDAL WALL LED 330LM 4000K DIM. | Arendal Mini |  | Oprawa | Wall |  | Aluminium |  | Grafitowy |  | Nie | LED zintegrowane | AC | DIM. | 4W | 4W | 439lm | 330lm |  |  | IP55/65 |  | 4000K |  | 22x14.5x9 | 50 000h | Tak | Oprawa ścienna. | Odlew aluminiowy malowany proszkowo. |  | Klosz- szkło kryształowe satynowane od wewnątrz. | Klosz z upływem czasu może nabierać bursztynowego koloru. | Dławnica nylon6. |  |  | Oprawa ściemnialna fazowo TRAILING EDGE (TE) - LEADING EDGE (LE) | 2.37 | 2.62 | 24x15.5x11.5 |  |  |  | Moduł LED | Lumens EDC 38C 4W xxx 230V A101 4K |  | 0 | Ściemnianie fazowe Lumens LED AC |  |  |  | 83% | SDCM3 | 80 | <=0 |  |  |  | PF 0,95 | 20% |  |  | +25°C | Ta max=+65°C | 17mA / 60ms | [18 empty] | ZS1252zx0010 Zestaw serwisowy. | TAK | TAK
1255AL0009 | 1255AL | LAMPPOST POLE | Lamppost | Modern | Slup | Post |  | Aluminium |  | Aluminium |  | Nie | Wymienne | [12 empty] | 400x24x24 |  | Tak | Słup oświetleniowy. | Odlew aluminiowy malowany proszkowo. |  |  |  |  | Ø50 |  |  | 8.85 | 10.25 | 210x25x25 | [6 empty] | 0 | [7 empty] | <=0 | [8 empty] | TA MAX=+65°C | [20 empty] | TAK | TAK
1255BL0009 | 1255 | LAMPPOST POLE | Lamppost | Modern | Slup | Post |  | Aluminium |  | Czarny |  | Nie | Wymienne | [12 empty] | 400x24x24 |  | Tak | Słup oświetleniowy. | Odlew aluminiowy malowany proszkowo. |  |  |  |  | Ø50 |  |  | 8.85 | 10.25 | 210x25x25 | [6 empty] | 0 | [7 empty] | <=0 | [8 empty] | TA MAX=+65°C | [20 empty] | TAK | TAK
1255GR0009 | 1255GR | LAMPPOST POLE | Lamppost | Modern | Slup | Post |  | Aluminium |  | Grafitowy |  | Nie | Wymienne | [12 empty] | 400x24x24 |  | Tak | Słup oświetleniowy. | Odlew aluminiowy malowany proszkowo. |  |  |  |  | Ø50 |  |  | 8.85 | 10.25 | 210x25x25 | [6 empty] | 0 | [7 empty] | <=0 | [8 empty] | TA MAX=+65°C | [20 empty] | TAK | TAK
1255WH0009 | 1255 | LAMPPOST POLE | Lamppost | Modern | Slup | Post |  | Aluminium |  | Biały |  | Nie | Wymienne | [12 empty] | 400x24x24 |  | Tak | Słup oświetleniowy. | Odlew aluminiowy malowany proszkowo. |  |  |  |  | Ø50 |  |  | 8.85 | 10.25 | 210x25x25 | [6 empty] | 0 | [7 empty] | <=0 | [8 empty] | TA MAX=+65°C | [20 empty] | TAK | TAK
1256BL0009 | 1256 | LAMPPOST LIGHTWEIGHT POLE CONSTRUCTION |  |  | Slup |  |  |  |  | Czarny |  | Nie | Wymienne | [14 empty] | Nie |  | Odlew aluminiowy malowany proszkowo. |  |  |  |  | Ø50 | [11 empty] | 0 | [7 empty] | <=0 | [8 empty] | TA MAX=+65°C | [21 empty] | TAK
1256WH0009 | 1256 | LAMPPOST LIGHTWEIGHT POLE CONSTRUCTION |  |  | Slup |  |  |  |  | Biały |  | Nie | Wymienne | [14 empty] | Nie |  | Odlew aluminiowy malowany proszkowo. |  |  |  |  | Ø50 | [11 empty] | 0 | [7 empty] | <=0 | [8 empty] | TA MAX=+65°C | [21 empty] | TAK
1257AL0009 | 1257AL | LAMPPOST POLE | Lamppost | Modern | Slup | Post |  | Aluminium |  | Aluminium |  | Nie | Wymienne | [12 empty] | 400x24x24 |  | Tak | Słup oświetleniowy. | Odlew aluminiowy malowany proszkowo. |  |  |  |  | Ø60 |  |  | 10.2 | 11.6 | 210x25x25 | [6 empty] | 0 | [7 empty] | <=0 | [8 empty] | TA MAX=+65°C | [20 empty] | TAK | TAK
1257BL0009 | 1257 | LAMPPOST POLE | Lamppost | Modern | Slup | Post |  | Aluminium |  | Czarny |  | Nie | Wymienne | [12 empty] | 400x24x24 |  | Tak | Słup oświetleniowy. | Odlew aluminiowy malowany proszkowo. |  |  |  |  | Ø60 |  |  | 10.2 | 11.6 | 210x25x25 | [6 empty] | 0 | [7 empty] | <=0 | [8 empty] | TA MAX=+65°C | [20 empty] | TAK | TAK
1257GR0009 | 1257GR | LAMPPOST POLE | Lamppost | Modern | Slup | Post |  | Aluminium |  | Grafitowy |  | Nie | Wymienne | [12 empty] | 400x24x24 |  | Tak | Słup oświetleniowy. | Odlew aluminiowy malowany proszkowo. |  |  |  |  | Ø60 |  |  | 10.2 | 11.6 | 210x25x25 | [6 empty] | 0 | [7 empty] | <=0 | [8 empty] | TA MAX=+65°C | [20 empty] | TAK | TAK
1257WH0009 | 1257 | LAMPPOST POLE | Lamppost | Modern | Slup | Post |  | Aluminium |  | Biały |  | Nie | Wymienne | [12 empty] | 400x24x24 |  | Tak | Słup oświetleniowy. | Odlew aluminiowy malowany proszkowo. |  |  |  |  | Ø60 |  |  | 10.2 | 11.6 | 210x25x25 | [6 empty] | 0 | [7 empty] | <=0 | [8 empty] | TA MAX=+65°C | [20 empty] | TAK | TAK
1258BL0009 | 1258 | LAMPPOST LIGHTWEIGHT POLE CONSTRUCTION |  |  | Slup |  |  |  |  | Czarny |  | Nie | Wymienne | [14 empty] | Nie |  | Odlew aluminiowy malowany proszkowo. |  |  |  |  | Ø60 | [11 empty] | 0 | [7 empty] | <=0 | [8 empty] | TA MAX=+65°C | [21 empty] | TAK
1258WH0009 | 1258 | LAMPPOST LIGHTWEIGHT POLE CONSTRUCTION |  |  | Slup |  |  |  |  | Biały |  | Nie | Wymienne | [14 empty] | Nie |  | Odlew aluminiowy malowany proszkowo. |  |  |  |  | Ø60 | [11 empty] | 0 | [7 empty] | <=0 | [8 empty] | TA MAX=+65°C | [21 empty] | TAK
1259GA0009 | 1259GA | ACCESSORY ADAPTER FOR LAMPPOST SQUARE BASE 180/160 DISTANCE | Akcesoria |  | Akcesorium | Base |  | Stal |  | Ocynk Ogniowy |  | Nie | Wymienne | [12 empty] | 24x24x8.5 |  | Tak |  | Stal cynkowana ogniowo. | [7 empty] | 3.7 | 4.2 | 24.5x24.5x11 | [6 empty] | 0 | [7 empty] | <=0 | [8 empty] | TA MAX=+65°C | [20 empty] | TAK | TAK
1260BL0010 | 1260 | STOCKHOLM BOLLARD 49CM LED 294LM 3000K DIM. | Stockholm |  | Oprawa | Bollard |  | Stal |  | Czarny |  | Nie | LED zintegrowane | AC | DIM. | 10W | 10W | 900lm | 294lm |  |  | IP65 |  | 3000K |  |  | 50000 | Nie | Oprawa słupkowa. | Stal cynkowana ogniowo. |  | Klosz- tworzywo sztuczne PMMA w kolorze mlecznym. | Uszczelka silikonowa. |  | 49cm | mleczny | Oprawa ściemnialna fazowo TRAILING EDGE (TE) - LEADING EDGE (LE) | 6.35 | 7.35 | 20x20x55 |  |  | 0 | Moduł LED | Lumens EDC/47C/10W/830/230V/A | [7 empty] | SDCM3 | 80 |  |  |  |  | PF > 0,99 |  |  |  | +25°C | Ta max=+65°C | 46,1mA/500µs | B 10A: 42, B 16A: 68, C 10A: 70, C 16A: 115 | [15 empty] | 205ZX0010 Kotwa montażowa do zabetonowania., 206GA0010 Kotwa montażowa do gruntu., 206GA0S10 Kotwa moduł montażowy. |  | 06295000 Klosz - zestaw serwisowy, 08295000 Uszczelka., 46999366 Moduł LED. | TAK | TAK
1260GA0010 | 1260GA | STOCKHOLM BOLLARD 49CM LED 294LM 3000K DIM. | Stockholm |  | Oprawa | Bollard |  | Stal |  | Ocynk Ogniowy |  | Nie | LED zintegrowane | AC | DIM. | 10W | 10W | 900lm | 294lm |  |  | IP65 |  | 3000K |  |  | 50000 | Nie | Oprawa słupkowa. | Stal cynkowana ogniowo. |  | Klosz- tworzywo sztuczne PMMA w kolorze mlecznym. | Uszczelka silikonowa. |  | 49cm | mleczny | Oprawa ściemnialna fazowo TRAILING EDGE (TE) - LEADING EDGE (LE) | 6.35 | 7.35 | 20x20x55 |  |  | 0 | Moduł LED | Lumens EDC/47C/10W/830/230V/A | [7 empty] | SDCM3 | 80 |  |  |  |  | PF > 0,99 |  |  |  | +25°C | Ta max=+65°C | 46,1mA/500µs | B 10A: 42, B 16A: 68, C 10A: 70, C 16A: 115 | [15 empty] | 205ZX0010 Kotwa montażowa do zabetonowania., 206GA0010 Kotwa montażowa do gruntu., 206GA0S10 Kotwa moduł montażowy. |  | 06295000 Klosz - zestaw serwisowy, 08295000 Uszczelka., 46999366 Moduł LED. | TAK | TAK
1260BL0011 | 1260 | STOCKHOLM BOLLARD 49CM LED 294LM 3000K DIM. | Stockholm |  | Oprawa | Bollard |  | Stal |  | Czarny |  | Nie | LED zintegrowane | AC | DIM. | 10W | 10W | 900lm | 294lm |  |  | IP65 |  | 3000K |  | 0x0x0 | 50000 | Nie | Oprawa słupkowa. | Stal cynkowana ogniowo. |  | Klosz- tworzywo sztuczne PMMA w kolorze mlecznym. | Uszczelka silikonowa. |  | 49cm | mleczny | Oprawa ściemnialna fazowo TRAILING EDGE (TE) - LEADING EDGE (LE) | 7.3 | 7.3 | 21x21.5x5.7 |  |  | 0 | Moduł LED | Lumens EDC/47C/10W/830/230V/A | [7 empty] | SDCM3 | 80 | <=0 |  |  |  | PF > 0,99 |  |  |  | +25°C | Ta max=+65°C | 46,1mA/500µs | B 10A: 0, B 16A: 0, C 10A: 0, C 16A: 0 | [15 empty] | 205ZX0010 Kotwa montażowa do zabetonowania., 206GA0010 Kotwa montażowa do gruntu., 206GA0S10 Kotwa moduł montażowy. |  | 06295000 Klosz - zestaw serwisowy, 08295000 Uszczelka., 46999366 Moduł LED., ZS1260zx0011 Zestaw serwisowy. | TAK | TAK
1260GA0011 | 1260GA | STOCKHOLM BOLLARD 49CM LED 294LM 3000K DIM. | Stockholm |  | Oprawa | Bollard |  | Stal |  | Ocynk Ogniowy |  | Nie | LED zintegrowane | AC | DIM. | 10W | 10W | 900lm | 294lm |  |  | IP65 |  | 3000K |  | 0x0x0 | 50000 | Nie | Oprawa słupkowa. | Stal cynkowana ogniowo. |  | Klosz- tworzywo sztuczne PMMA w kolorze mlecznym. | Uszczelka silikonowa. |  | 49cm | mleczny | Oprawa ściemnialna fazowo TRAILING EDGE (TE) - LEADING EDGE (LE) | 7.3 | 7.3 | 21x21.5x5.7 |  |  | 0 | Moduł LED | Lumens EDC/47C/10W/830/230V/A | [7 empty] | SDCM3 | 80 | <=0 |  |  |  | PF > 0,99 |  |  |  | +25°C | Ta max=+65°C | 46,1mA/500µs | B 10A: 0, B 16A: 0, C 10A: 0, C 16A: 0 | [15 empty] | 205ZX0010 Kotwa montażowa do zabetonowania., 206GA0010 Kotwa montażowa do gruntu., 206GA0S10 Kotwa moduł montażowy. |  | 06295000 Klosz - zestaw serwisowy, 08295000 Uszczelka., 46999366 Moduł LED., ZS1260zx0011 Zestaw serwisowy. | TAK | TAK
1260BL0012 | 1260 | STOCKHOLM BOLLARD 49CM LED 333LM 3000K DIM. | Stockholm |  | Oprawa | Bollard |  | Stal |  | Czarny |  | Nie | LED zintegrowane | AC | DIM. |  | 10,5W | 1098lm | 333lm |  |  | IP65 |  | 3000K |  | 0x0x0 | > 50 000h | Nie | Oprawa słupkowa. | Stal cynkowana ogniowo. | Stal cynkowana ogniowo i malowana proszkowo. | Klosz- tworzywo sztuczne PMMA w kolorze mlecznym. | Uszczelka silikonowa. |  | 49cm | mleczny | Oprawa ściemnialna fazowo TRAILING EDGE (TE) - LEADING EDGE (LE) | 6.35 | 7.35 | 21x21.5x57 |  |  | 0 | Moduł LED | Lumens EDC 47C 10W xxx 230V A101 3K |  |  | Ściemnianie fazowe Lumens LED AC |  |  |  |  | SDCM3 | 80 | <=0 | RG0 lub RG1 | E | E | PF > 0,98 | < 20% |  |  | +25°C | Ta max=+65°C | 43mA / 60ms | B 10A: 0, B 16A: 0, C 10A: 0, C 16A: 0 | [15 empty] | 205ZX0010 Kotwa montażowa do zabetonowania., 206GA0010 Kotwa montażowa do gruntu. |  | 06295000 Klosz - zestaw serwisowy, 08295000 Uszczelka., ZS1260zx0012 Zestaw serwisowy. | TAK | TAK
1260GA0012 | 1260GA | STOCKHOLM BOLLARD 49CM LED 333LM 3000K DIM. | Stockholm |  | Oprawa | Bollard |  | Stal |  | Ocynk Ogniowy |  | Nie | LED zintegrowane | AC | DIM. |  | 10,5W | 1098lm | 333lm |  |  | IP65 |  | 3000K |  | 0x0x0 | > 50 000h | Nie | Oprawa słupkowa. | Stal cynkowana ogniowo. | Stal cynkowana ogniowo i malowana proszkowo. | Klosz- tworzywo sztuczne PMMA w kolorze mlecznym. | Uszczelka silikonowa. |  | 49cm | mleczny | Oprawa ściemnialna fazowo TRAILING EDGE (TE) - LEADING EDGE (LE) | 6.35 | 7.35 | 21x21.5x57 |  |  | 0 | Moduł LED | Lumens EDC 47C 10W xxx 230V A101 3K |  |  | Ściemnianie fazowe Lumens LED AC |  |  |  |  | SDCM3 | 80 | <=0 | RG0 lub RG1 | E | E | PF > 0,98 | < 20% |  |  | +25°C | Ta max=+65°C | 43mA / 60ms | B 10A: 0, B 16A: 0, C 10A: 0, C 16A: 0 | [15 empty] | 205ZX0010 Kotwa montażowa do zabetonowania., 206GA0010 Kotwa montażowa do gruntu. |  | 06295000 Klosz - zestaw serwisowy, 08295000 Uszczelka., ZS1260zx0012 Zestaw serwisowy. | TAK | TAK
1260BL0013 | 1260 | STOCKHOLM BOLLARD 49CM LED 342LM 3000K DIM. | Stockholm |  | Oprawa | Bollard |  | Stal |  | Czarny |  | Nie | LED zintegrowane | AC | DIM. | 6,7W | 8,5W | 1059lm | 342lm |  |  | IP65 | IK10 | 3000K |  |  |  | Tak | Oprawa słupkowa. | Stal cynkowana ogniowo. | Stal cynkowana ogniowo i malowana proszkowo. | Klosz- tworzywo sztuczne PMMA w kolorze mlecznym. | Uszczelka silikonowa. |  | 49cm | mleczny | Oprawa ściemnialna fazowo TRAILING EDGE (TE) - LEADING EDGE (LE) | 6.24 | 7.12 | 21x21.5x57 |  |  |  | Moduł LED | Philips Fortimo SLM C 1203 L09 1619 G7 3K | KGP CC10W180-270CG | 50000 | Dim. TRIAC (KGP) |  |  |  | 49.93% | SDCM3 | 80 | <=0 |  | D | D | PF 0,90 | 20% |  |  | +25°C | TA MAX=+65°C | 8A / 10µs | [18 empty] | ZS1260zx0013 Zestaw serwisowy. | TAK | TAK
1260GA0013 | 1260GA | STOCKHOLM BOLLARD 49CM LED 342LM 3000K DIM. | Stockholm |  | Oprawa | Bollard |  | Stal |  | Ocynk Ogniowy |  | Nie | LED zintegrowane | AC | DIM. | 6,7W | 8,5W | 1059lm | 342lm |  |  | IP65 | IK10 | 3000K |  |  |  | Tak | Oprawa słupkowa. | Stal cynkowana ogniowo. | Stal cynkowana ogniowo i malowana proszkowo. | Klosz- tworzywo sztuczne PMMA w kolorze mlecznym. | Uszczelka silikonowa. |  | 49cm | mleczny | Oprawa ściemnialna fazowo TRAILING EDGE (TE) - LEADING EDGE (LE) | 6.24 | 7.12 | 21x21.5x57 |  |  |  | Moduł LED | Philips Fortimo SLM C 1203 L09 1619 G7 3K | KGP CC10W180-270CG | 50000 | Dim. TRIAC (KGP) |  |  |  | 49.93% | SDCM3 | 80 | <=0 |  | D | D | PF 0,90 | 20% |  |  | +25°C | TA MAX=+65°C | 8A / 10µs | [18 empty] | ZS1260zx0013 Zestaw serwisowy. | TAK | TAK
1261AL0009 | 1261AL | GLODE BOLLARD 65CM LED 7320LM T4-B 3000K DALI2 | Glode |  | Oprawa | Bollard |  | Aluminium |  | Aluminium |  | Nie | LED zintegrowane | AC | DALI2 | 48,5W | 53W | 7479lm | 7320lm |  |  | IP65 | IK10 | 3000K | szerokie góra | 65x24x12 | > 70 000h | Tak | Oprawa słupkowa. | Odlew aluminiowy malowany proszkowo. |  | Soczewka hermetyczna zewnętrzna- tworzywo sztuczne PMMA przeźroczyste. | Uszczelka silikonowa. | Dławnica nylon6. | 65cm | DALI2 | Sterowanie światłem w systemie: DALI outdoor pełny program. Zasilacz zaprogramowany na max prąd. Programowanie pozostałych parametrów po uzgodnieniu z Działem Handlowym firmy Norlys. | 6.6 | 7.07 | 70x28x16 |  |  | 0 | Moduł LED | Philips Fortimo FastFlex LED 2x6 DP G5 3K | Philips Xi FP 75W 0,2-0,7A SNLDAE 230V C133 sXt kod. 929002101406 | 100000 | [5 empty] | SDCM3 | 80 | <=0 | RG0 lub RG1 | D | D | 0.97 | < 20% | 6/10kV |  | +25°C | Ta max=+65°C | 43A/260µs | B 10A: 0, B 16A: 0, C 10A: 0, C 16A: 0 | [15 empty] | 112ZX0009 Kotwa montażowa do zabetonowania., 113GA0009 Kotwa montażowa do gruntu., 114GA0009 Kotwa moduł montażowy. |  |  | TAK | TAK
1261BL0009 | 1261 | GLODE BOLLARD 65CM LED 7320LM T4-B 3000K DALI2 | Glode |  | Oprawa | Bollard |  | Aluminium |  | Czarny |  | Nie | LED zintegrowane | AC | DALI2 | 48,5W | 53W | 7479lm | 7320lm |  |  | IP65 | IK10 | 3000K | szerokie góra | 65x24x12 | > 70 000h | Tak | Oprawa słupkowa. | Odlew aluminiowy malowany proszkowo. |  | Soczewka hermetyczna zewnętrzna- tworzywo sztuczne PMMA przeźroczyste. | Uszczelka silikonowa. | Dławnica nylon6. | 65cm | DALI2 | Sterowanie światłem w systemie: DALI outdoor pełny program. Zasilacz zaprogramowany na max prąd. Programowanie pozostałych parametrów po uzgodnieniu z Działem Handlowym firmy Norlys. | 6.6 | 7.07 | 70x28x16 |  |  | 0 | Moduł LED | Philips Fortimo FastFlex LED 2x6 DP G5 3K | Philips Xi FP 75W 0,2-0,7A SNLDAE 230V C133 sXt kod. 929002101406 | 100000 | [5 empty] | SDCM3 | 80 | <=0 | RG0 lub RG1 | D | D | 0.97 | < 20% | 6/10kV |  | +25°C | Ta max=+65°C | 43A/260µs | B 10A: 0, B 16A: 0, C 10A: 0, C 16A: 0 | [15 empty] | 112ZX0009 Kotwa montażowa do zabetonowania., 113GA0009 Kotwa montażowa do gruntu., 114GA0009 Kotwa moduł montażowy. |  |  | TAK | TAK
1261GR0009 | 1261GR | GLODE BOLLARD 65CM LED 7320LM T4-B 3000K DALI2 | Glode |  | Oprawa | Bollard |  | Aluminium |  | Grafitowy |  | Nie | LED zintegrowane | AC | DALI2 | 48,5W | 53W | 7479lm | 7320lm |  |  | IP65 | IK10 | 3000K | szerokie góra | 65x24x12 | > 70 000h | Tak | Oprawa słupkowa. | Odlew aluminiowy malowany proszkowo. |  | Soczewka hermetyczna zewnętrzna- tworzywo sztuczne PMMA przeźroczyste. | Uszczelka silikonowa. | Dławnica nylon6. | 65cm | DALI2 | Sterowanie światłem w systemie: DALI outdoor pełny program. Zasilacz zaprogramowany na max prąd. Programowanie pozostałych parametrów po uzgodnieniu z Działem Handlowym firmy Norlys. | 6.6 | 7.07 | 70x28x16 |  |  | 0 | Moduł LED | Philips Fortimo FastFlex LED 2x6 DP G5 3K | Philips Xi FP 75W 0,2-0,7A SNLDAE 230V C133 sXt kod. 929002101406 | 100000 | [5 empty] | SDCM3 | 80 | <=0 | RG0 lub RG1 | D | D | 0.97 | < 20% | 6/10kV |  | +25°C | Ta max=+65°C | 43A/260µs | B 10A: 0, B 16A: 0, C 10A: 0, C 16A: 0 | [15 empty] | 112ZX0009 Kotwa montażowa do zabetonowania., 113GA0009 Kotwa montażowa do gruntu., 114GA0009 Kotwa moduł montażowy. |  |  | TAK | TAK
1262AL0009 | 1262AL | GLODE BOLLARD 65CM LED 7746LM T4-B 4000K DALI2 | Glode |  | Oprawa | Bollard |  | Aluminium |  | Aluminium |  | Nie | LED zintegrowane | AC | DALI2 | 48,5W | 53W | 8099lm | 7746lm |  |  | IP65 | IK10 | 4000K | szerokie góra | 65x24x12 | > 70 000h | Tak | Oprawa słupkowa. | Odlew aluminiowy malowany proszkowo. |  | Soczewka hermetyczna zewnętrzna- tworzywo sztuczne PMMA przeźroczyste. | Uszczelka silikonowa. | Dławnica nylon6. | 65cm | DALI2 | Sterowanie światłem w systemie: DALI outdoor pełny program. Zasilacz zaprogramowany na max prąd. Programowanie pozostałych parametrów po uzgodnieniu z Działem Handlowym firmy Norlys. | 6.6 | 7.07 | 70x28x16 |  |  | 0 | Moduł LED | Philips Fortimo FastFlex LED 2x6 DP G5 4K | Philips Xi FP 75W 0,2-0,7A SNLDAE 230V C133 sXt kod. 929002101406 | 100000 | [5 empty] | SDCM3 | 80 | <=0 | RG1 lub RG2 | D | D | 0.97 | < 20% | 6/10kV |  | +25°C | Ta max=+65°C | 43A/260µs | B 10A: 0, B 16A: 0, C 10A: 0, C 16A: 0 | [15 empty] | 112ZX0009 Kotwa montażowa do zabetonowania., 113GA0009 Kotwa montażowa do gruntu., 114GA0009 Kotwa moduł montażowy. |  |  | TAK | TAK
1262BL0009 | 1262 | GLODE BOLLARD 65CM LED 7746LM T4-B 4000K DALI2 | Glode |  | Oprawa | Bollard |  | Aluminium |  | Czarny |  | Nie | LED zintegrowane | AC | DALI2 | 48,5W | 53W | 8099lm | 7746lm |  |  | IP65 | IK10 | 4000K | szerokie góra | 65x24x12 | > 70 000h | Tak | Oprawa słupkowa. | Odlew aluminiowy malowany proszkowo. |  | Soczewka hermetyczna zewnętrzna- tworzywo sztuczne PMMA przeźroczyste. | Uszczelka silikonowa. | Dławnica nylon6. | 65cm | DALI2 | Sterowanie światłem w systemie: DALI outdoor pełny program. Zasilacz zaprogramowany na max prąd. Programowanie pozostałych parametrów po uzgodnieniu z Działem Handlowym firmy Norlys. | 6.6 | 7.07 | 70x28x16 |  |  | 0 | Moduł LED | Philips Fortimo FastFlex LED 2x6 DP G5 4K | Philips Xi FP 75W 0,2-0,7A SNLDAE 230V C133 sXt kod. 929002101406 | 100000 | [5 empty] | SDCM3 | 80 | <=0 | RG1 lub RG2 | D | D | 0.97 | < 20% | 6/10kV |  | +25°C | Ta max=+65°C | 43A/260µs | B 10A: 0, B 16A: 0, C 10A: 0, C 16A: 0 | [15 empty] | 112ZX0009 Kotwa montażowa do zabetonowania., 113GA0009 Kotwa montażowa do gruntu., 114GA0009 Kotwa moduł montażowy. |  |  | TAK | TAK
1262GR0009 | 1262GR | GLODE BOLLARD 65CM LED 7746LM T4-B 4000K DALI2 | Glode |  | Oprawa | Bollard |  | Aluminium |  | Grafitowy |  | Nie | LED zintegrowane | AC | DALI2 | 48,5W | 53W | 8099lm | 7746lm |  |  | IP65 | IK10 | 4000K | szerokie góra | 65x24x12 | > 70 000h | Tak | Oprawa słupkowa. | Odlew aluminiowy malowany proszkowo. |  | Soczewka hermetyczna zewnętrzna- tworzywo sztuczne PMMA przeźroczyste. | Uszczelka silikonowa. | Dławnica nylon6. | 65cm | DALI2 | Sterowanie światłem w systemie: DALI outdoor pełny program. Zasilacz zaprogramowany na max prąd. Programowanie pozostałych parametrów po uzgodnieniu z Działem Handlowym firmy Norlys. | 6.6 | 7.07 | 70x28x16 |  |  | 0 | Moduł LED | Philips Fortimo FastFlex LED 2x6 DP G5 4K | Philips Xi FP 75W 0,2-0,7A SNLDAE 230V C133 sXt kod. 929002101406 | 100000 | [5 empty] | SDCM3 | 80 | <=0 | RG1 lub RG2 | D | D | 0.97 | < 20% | 6/10kV |  | +25°C | Ta max=+65°C | 43A/260µs | B 10A: 0, B 16A: 0, C 10A: 0, C 16A: 0 | [15 empty] | 112ZX0009 Kotwa montażowa do zabetonowania., 113GA0009 Kotwa montażowa do gruntu., 114GA0009 Kotwa moduł montażowy. |  |  | TAK | TAK
1263AL0009 | 1263AL | GLODE BOLLARD 40CM LED 7320LM T4-B 3000K DALI2 | Glode |  | Oprawa | Bollard |  | Aluminium |  | Aluminium |  | Nie | LED zintegrowane | AC | DALI2 | 48,5W | 53W | 7479lm | 7320lm |  |  | IP65 | IK10 | 3000K | szerokie góra | 40x24x12 | > 70 000h | Tak | Oprawa słupkowa. | Odlew aluminiowy malowany proszkowo. |  | Soczewka hermetyczna zewnętrzna- tworzywo sztuczne PMMA przeźroczyste. | Uszczelka silikonowa. | Dławnica nylon6. | 40cm | DALI2 | Sterowanie światłem w systemie: DALI outdoor pełny program. Zasilacz zaprogramowany na max prąd. Programowanie pozostałych parametrów po uzgodnieniu z Działem Handlowym firmy Norlys. | 4.97 | 5.33 | 46x28x16 |  |  | 0 | Moduł LED | Philips Fortimo FastFlex LED 2x6 DP G5 3K | Philips Xi FP 75W 0,2-0,7A SNLDAE 230V C133 sXt kod. 929002101406 | 100000 | [5 empty] | SDCM3 | 80 | <=0 | RG0 lub RG1 | D | D | 0.97 | < 20% | 6/10kV |  | +25°C | Ta max=+65°C | 43A/260µs | B 10A: 0, B 16A: 0, C 10A: 0, C 16A: 0 | [15 empty] | 112ZX0009 Kotwa montażowa do zabetonowania., 113GA0009 Kotwa montażowa do gruntu., 114GA0009 Kotwa moduł montażowy. |  |  | TAK | TAK
1263BL0009 | 1263 | GLODE BOLLARD 40CM LED 7320LM T4-B 3000K DALI2 | Glode |  | Oprawa | Bollard |  | Aluminium |  | Czarny |  | Nie | LED zintegrowane | AC | DALI2 | 48,5W | 53W | 7479lm | 7320lm |  |  | IP65 | IK10 | 3000K | szerokie góra | 40x24x12 | > 70 000h | Tak | Oprawa słupkowa. | Odlew aluminiowy malowany proszkowo. |  | Soczewka hermetyczna zewnętrzna- tworzywo sztuczne PMMA przeźroczyste. | Uszczelka silikonowa. | Dławnica nylon6. | 40cm | DALI2 | Sterowanie światłem w systemie: DALI outdoor pełny program. Zasilacz zaprogramowany na max prąd. Programowanie pozostałych parametrów po uzgodnieniu z Działem Handlowym firmy Norlys. | 4.97 | 5.33 | 46x28x16 |  |  | 0 | Moduł LED | Philips Fortimo FastFlex LED 2x6 DP G5 3K | Philips Xi FP 75W 0,2-0,7A SNLDAE 230V C133 sXt kod. 929002101406 | 100000 | [5 empty] | SDCM3 | 80 | <=0 | RG0 lub RG1 | D | D | 0.97 | < 20% | 6/10kV |  | +25°C | Ta max=+65°C | 43A/260µs | B 10A: 0, B 16A: 0, C 10A: 0, C 16A: 0 | [15 empty] | 112ZX0009 Kotwa montażowa do zabetonowania., 113GA0009 Kotwa montażowa do gruntu., 114GA0009 Kotwa moduł montażowy. |  |  | TAK | TAK
1263GR0009 | 1263GR | GLODE BOLLARD 40CM LED 7320LM T4-B 3000K DALI2 | Glode |  | Oprawa | Bollard |  | Aluminium |  | Grafitowy |  | Nie | LED zintegrowane | AC | DALI2 | 48,5W | 53W | 7479lm | 7320lm |  |  | IP65 | IK10 | 3000K | szerokie góra | 40x24x12 | > 70 000h | Tak | Oprawa słupkowa. | Odlew aluminiowy malowany proszkowo. |  | Soczewka hermetyczna zewnętrzna- tworzywo sztuczne PMMA przeźroczyste. | Uszczelka silikonowa. | Dławnica nylon6. | 40cm | DALI2 | Sterowanie światłem w systemie: DALI outdoor pełny program. Zasilacz zaprogramowany na max prąd. Programowanie pozostałych parametrów po uzgodnieniu z Działem Handlowym firmy Norlys. | 4.97 | 5.33 | 46x28x16 |  |  | 0 | Moduł LED | Philips Fortimo FastFlex LED 2x6 DP G5 3K | Philips Xi FP 75W 0,2-0,7A SNLDAE 230V C133 sXt kod. 929002101406 | 100000 | [5 empty] | SDCM3 | 80 | <=0 | RG0 lub RG1 | D | D | 0.97 | < 20% | 6/10kV |  | +25°C | Ta max=+65°C | 43A/260µs | B 10A: 0, B 16A: 0, C 10A: 0, C 16A: 0 | [15 empty] | 112ZX0009 Kotwa montażowa do zabetonowania., 113GA0009 Kotwa montażowa do gruntu., 114GA0009 Kotwa moduł montażowy. |  |  | TAK | TAK
1264AL0009 | 1264AL | GLODE BOLLARD 40CM LED 7746LM T4-B 4000K DALI2 | Glode |  | Oprawa | Bollard |  | Aluminium |  | Aluminium |  | Nie | LED zintegrowane | AC | DALI2 | 48,5W | 53W | 8099lm | 7746lm |  |  | IP65 | IK10 | 4000K | szerokie góra | 40x24x12 | > 70 000h | Tak | Oprawa słupkowa. | Odlew aluminiowy malowany proszkowo. |  | Soczewka hermetyczna zewnętrzna- tworzywo sztuczne PMMA przeźroczyste. | Uszczelka silikonowa. | Dławnica nylon6. | 40cm | DALI2 | Sterowanie światłem w systemie: DALI outdoor pełny program. Zasilacz zaprogramowany na max prąd. Programowanie pozostałych parametrów po uzgodnieniu z Działem Handlowym firmy Norlys. | 4.97 | 5.33 | 46x28x16 |  |  |  | Moduł LED | Philips Fortimo FastFlex LED 2x6 DP G5 4K | Philips Xi FP 75W 0,2-0,7A SNLDAE 230V C133 sXt kod. 929002101406 | 100000 | [5 empty] | SDCM3 | 80 | <=0 | RG1 lub RG2 | D | D | 0.97 | < 20% | 6/10kV |  | +25°C | Ta max=+65°C | 43A/260µs | [16 empty] | 112ZX0009 Kotwa montażowa do zabetonowania., 113GA0009 Kotwa montażowa do gruntu., 114GA0009 Kotwa moduł montażowy. |  |  | TAK | TAK
1264BL0009 | 1264 | GLODE BOLLARD 40CM LED 7746LM T4-B 4000K DALI2 | Glode |  | Oprawa | Bollard |  | Aluminium |  | Czarny |  | Nie | LED zintegrowane | AC | DALI2 | 48,5W | 53W | 8099lm | 7746lm |  |  | IP65 | IK10 | 4000K | szerokie góra | 40x24x12 | > 70 000h | Tak | Oprawa słupkowa. | Odlew aluminiowy malowany proszkowo. |  | Soczewka hermetyczna zewnętrzna- tworzywo sztuczne PMMA przeźroczyste. | Uszczelka silikonowa. | Dławnica nylon6. | 40cm | DALI2 | Sterowanie światłem w systemie: DALI outdoor pełny program. Zasilacz zaprogramowany na max prąd. Programowanie pozostałych parametrów po uzgodnieniu z Działem Handlowym firmy Norlys. | 4.97 | 5.33 | 46x28x16 |  |  |  | Moduł LED | Philips Fortimo FastFlex LED 2x6 DP G5 4K | Philips Xi FP 75W 0,2-0,7A SNLDAE 230V C133 sXt kod. 929002101406 | 100000 | [5 empty] | SDCM3 | 80 | <=0 | RG1 lub RG2 | D | D | 0.97 | < 20% | 6/10kV |  | +25°C | Ta max=+65°C | 43A/260µs | [16 empty] | 112ZX0009 Kotwa montażowa do zabetonowania., 113GA0009 Kotwa montażowa do gruntu., 114GA0009 Kotwa moduł montażowy. |  |  | TAK | TAK
1264GR0009 | 1264GR | GLODE BOLLARD 40CM LED 7746LM T4-B 4000K DALI2 | Glode |  | Oprawa | Bollard |  | Aluminium |  | Grafitowy |  | Nie | LED zintegrowane | AC | DALI2 | 48,5W | 53W | 8099lm | 7746lm |  |  | IP65 | IK10 | 4000K | szerokie góra | 40x24x12 | > 70 000h | Tak | Oprawa słupkowa. | Odlew aluminiowy malowany proszkowo. |  | Soczewka hermetyczna zewnętrzna- tworzywo sztuczne PMMA przeźroczyste. | Uszczelka silikonowa. | Dławnica nylon6. | 40cm | DALI2 | Sterowanie światłem w systemie: DALI outdoor pełny program. Zasilacz zaprogramowany na max prąd. Programowanie pozostałych parametrów po uzgodnieniu z Działem Handlowym firmy Norlys. | 4.97 | 5.33 | 46x28x16 |  |  |  | Moduł LED | Philips Fortimo FastFlex LED 2x6 DP G5 4K | Philips Xi FP 75W 0,2-0,7A SNLDAE 230V C133 sXt kod. 929002101406 | 100000 | [5 empty] | SDCM3 | 80 | <=0 | RG1 lub RG2 | D | D | 0.97 | < 20% | 6/10kV |  | +25°C | Ta max=+65°C | 43A/260µs | [16 empty] | 112ZX0009 Kotwa montażowa do zabetonowania., 113GA0009 Kotwa montażowa do gruntu., 114GA0009 Kotwa moduł montażowy. |  |  | TAK | TAK
1265BL0010 | 1265 | STOCKHOLM BOLLARD 85CM LED 294LM 3000K DIM. | Stockholm |  | Oprawa | Bollard |  | Stal |  | Czarny |  | Nie | LED zintegrowane | AC | DIM. | 10W | 10W | 900lm | 294lm |  |  | IP65 |  | 3000K |  |  | 50000 | Nie | Oprawa słupkowa. | Stal cynkowana ogniowo. |  | Klosz- tworzywo sztuczne PMMA w kolorze mlecznym. | Uszczelka silikonowa. |  | 85cm | mleczny | Oprawa ściemnialna fazowo TRAILING EDGE (TE) - LEADING EDGE (LE) | 9.23 | 11.02 | 20.5x20.5x91 |  |  | 0 | Moduł LED | Lumens EDC/47C/10W/830/230V/A001 | [6 empty] | 50% | SDCM3 | 80 |  |  |  |  | PF > 0,99 |  |  |  | +25°C | Ta max=+65°C | 46,1mA / 500µs | B 10A: 42, B 16A: 68, C 10A: 70, C 16A: 115 | [15 empty] | 205ZX0010 Kotwa montażowa do zabetonowania., 206GA0010 Kotwa montażowa do gruntu., 206GA0S10 Kotwa moduł montażowy. |  | 06295000 Klosz - zestaw serwisowy, 08295000 Uszczelka., 46999366 Moduł LED. | TAK | TAK
1265GA0010 | 1265GA | STOCKHOLM BOLLARD 85CM LED 294LM 3000K DIM. | Stockholm |  | Oprawa | Bollard |  | Stal |  | Ocynk Ogniowy |  | Nie | LED zintegrowane | AC | DIM. | 10W | 10W | 900lm | 294lm |  |  | IP65 |  | 3000K |  |  | 50000 | Nie | Oprawa słupkowa. | Stal cynkowana ogniowo. |  | Klosz- tworzywo sztuczne PMMA w kolorze mlecznym. | Uszczelka silikonowa. |  | 85cm | mleczny | Oprawa ściemnialna fazowo TRAILING EDGE (TE) - LEADING EDGE (LE) | 9.23 | 11.02 | 20.5x20.5x91 |  |  | 0 | Moduł LED | Lumens EDC/47C/10W/830/230V/A001 | [6 empty] | 50% | SDCM3 | 80 |  |  |  |  | PF > 0,99 |  |  |  | +25°C | Ta max=+65°C | 46,1mA / 500µs | B 10A: 42, B 16A: 68, C 10A: 70, C 16A: 115 | [15 empty] | 205ZX0010 Kotwa montażowa do zabetonowania., 206GA0010 Kotwa montażowa do gruntu., 206GA0S10 Kotwa moduł montażowy. |  | 06295000 Klosz - zestaw serwisowy, 08295000 Uszczelka., 46999366 Moduł LED. | TAK | TAK
1265BL0011 | 1265 | STOCKHOLM BOLLARD 85CM LED 294LM 3000K DIM. | Stockholm |  | Oprawa | Bollard |  | Stal |  | Czarny |  | Nie | LED zintegrowane | AC | DIM. | 10W | 10W | 900lm | 294lm |  |  | IP65 |  | 3000K |  | 0x0x0 | 50000 | Nie | Oprawa słupkowa. | Stal cynkowana ogniowo. |  | Klosz- tworzywo sztuczne PMMA w kolorze mlecznym. | Uszczelka silikonowa. |  | 85cm | mleczny | Oprawa ściemnialna fazowo TRAILING EDGE (TE) - LEADING EDGE (LE) | 9.23 | 11.02 | 20.5x20.5x91 |  |  | 0 | Moduł LED | Lumens EDC/47C/10W/830/230V/A001 | [6 empty] | 50% | SDCM3 | 80 | <=0 |  |  |  | PF > 0,99 |  |  |  | +25°C | Ta max=+65°C | 46,1mA / 500µs | [16 empty] | 205ZX0010 Kotwa montażowa do zabetonowania., 206GA0010 Kotwa montażowa do gruntu., 206GA0S10 Kotwa moduł montażowy. |  | 06295000 Klosz - zestaw serwisowy, 08295000 Uszczelka., 46999366 Moduł LED. | TAK | TAK
1265GA0011 | 1265GA | STOCKHOLM BOLLARD 85CM LED 294LM 3000K DIM. | Stockholm |  | Oprawa | Bollard |  | Stal |  | Ocynk Ogniowy |  | Nie | LED zintegrowane | AC | DIM. | 10W | 10W | 900lm | 294lm |  |  | IP65 |  | 3000K |  | 0x0x0 | 50000 | Nie | Oprawa słupkowa. | Stal cynkowana ogniowo. |  | Klosz- tworzywo sztuczne PMMA w kolorze mlecznym. | Uszczelka silikonowa. |  | 85cm | mleczny | Oprawa ściemnialna fazowo TRAILING EDGE (TE) - LEADING EDGE (LE) | 9.23 | 11.02 | 20.5x20.5x91 |  |  | 0 | Moduł LED | Lumens EDC/47C/10W/830/230V/A001 | [6 empty] | 50% | SDCM3 | 80 | <=0 |  |  |  | PF > 0,99 |  |  |  | +25°C | Ta max=+65°C | 46,1mA / 500µs | [16 empty] | 205ZX0010 Kotwa montażowa do zabetonowania., 206GA0010 Kotwa montażowa do gruntu., 206GA0S10 Kotwa moduł montażowy. |  | 06295000 Klosz - zestaw serwisowy, 08295000 Uszczelka., 46999366 Moduł LED. | TAK | TAK
1265BL0012 | 1265 | STOCKHOLM BOLLARD 85CM LED 333LM 3000K DIM. | Stockholm |  | Oprawa | Bollard |  | Stal |  | Czarny |  | Nie | LED zintegrowane | AC | DIM. |  | 10,5W | 1098lm | 333lm |  |  | IP65 |  | 3000K |  | 0x0x0 | > 50 000h | Nie | Oprawa słupkowa. | Stal cynkowana ogniowo. | Stal cynkowana ogniowo i malowana proszkowo. | Klosz- tworzywo sztuczne PMMA w kolorze mlecznym. | Uszczelka silikonowa. |  | 85cm | mleczny | Oprawa ściemnialna fazowo TRAILING EDGE (TE) - LEADING EDGE (LE) | 9.23 | 11.02 | 20.5x20.5x91 |  |  | 0 | Moduł LED | Lumens EDC 47C 10W xxx 230V A101 3K |  | 0 | Ściemnianie fazowe Lumens LED AC |  |  |  | 50% | SDCM3 | 80 | <=0 | RG0 lub RG1 | E | E | PF > 0,98 | < 20% |  |  | +25°C | Ta max=+65°C | 43mA / 60ms | B 10A: 0, B 16A: 0, C 10A: 0, C 16A: 0 | [15 empty] | 205ZX0010 Kotwa montażowa do zabetonowania., 206GA0010 Kotwa montażowa do gruntu. |  | 06295000 Klosz - zestaw serwisowy, 08295000 Uszczelka., ZS1265zx0012 Zestaw serwisowy. | TAK | TAK
1265GA0012 | 1265GA | STOCKHOLM BOLLARD 85CM LED 333LM 3000K DIM. | Stockholm |  | Oprawa | Bollard |  | Stal |  | Ocynk Ogniowy |  | Nie | LED zintegrowane | AC | DIM. |  | 10,5W | 1098lm | 333lm |  |  | IP65 |  | 3000K |  | 0x0x0 | > 50 000h | Nie | Oprawa słupkowa. | Stal cynkowana ogniowo. | Stal cynkowana ogniowo i malowana proszkowo. | Klosz- tworzywo sztuczne PMMA w kolorze mlecznym. | Uszczelka silikonowa. |  | 85cm | mleczny | Oprawa ściemnialna fazowo TRAILING EDGE (TE) - LEADING EDGE (LE) | 9.23 | 11.02 | 20.5x20.5x91 |  |  | 0 | Moduł LED | Lumens EDC 47C 10W xxx 230V A101 3K |  | 0 | Ściemnianie fazowe Lumens LED AC |  |  |  | 50% | SDCM3 | 80 | <=0 | RG0 lub RG1 | E | E | PF > 0,98 | < 20% |  |  | +25°C | Ta max=+65°C | 43mA / 60ms | B 10A: 0, B 16A: 0, C 10A: 0, C 16A: 0 | [15 empty] | 205ZX0010 Kotwa montażowa do zabetonowania., 206GA0010 Kotwa montażowa do gruntu. |  | 06295000 Klosz - zestaw serwisowy, 08295000 Uszczelka., ZS1265zx0012 Zestaw serwisowy. | TAK | TAK
1265BL0013 | 1265 | STOCKHOLM BOLLARD 85CM LED 342LM 3000K DIM. | Stockholm |  | Oprawa | Bollard |  | Stal |  | Czarny |  | Nie | LED zintegrowane | AC | DIM. | 6,7W | 8,5W | 1059lm | 342lm |  |  | IP65 | IK10 | 3000K |  |  |  | Tak | Oprawa słupkowa. | Stal cynkowana ogniowo. | Stal cynkowana ogniowo i malowana proszkowo. | Klosz- tworzywo sztuczne PMMA w kolorze mlecznym. | Uszczelka silikonowa. |  | 85cm | mleczny | Oprawa ściemnialna fazowo TRAILING EDGE (TE) - LEADING EDGE (LE) | 8.78 | 10.09 | 20.5x20.5x91 |  |  |  | Moduł LED | Philips Fortimo SLM C 1203 L09 1619 G7 3K | KGP CC10W180-270CG | 50000 | Dim. TRIAC (KGP) |  |  |  | 49.94% | SDCM3 | 80 | <=0 |  | D | D | PF 0,90 | 20% |  |  | +25°C | TA MAX=+65°C | 8A / 10µs | [18 empty] | ZS1265zx0013 Zestaw serwisowy. | TAK | TAK
1265GA0013 | 1265GA | STOCKHOLM BOLLARD 85CM LED 342LM 3000K DIM. | Stockholm |  | Oprawa | Bollard |  | Stal |  | Ocynk Ogniowy |  | Nie | LED zintegrowane | AC | DIM. | 6,7W | 8,5W | 1059lm | 342lm |  |  | IP65 | IK10 | 3000K |  |  |  | Tak | Oprawa słupkowa. | Stal cynkowana ogniowo. | Stal cynkowana ogniowo i malowana proszkowo. | Klosz- tworzywo sztuczne PMMA w kolorze mlecznym. | Uszczelka silikonowa. |  | 85cm | mleczny | Oprawa ściemnialna fazowo TRAILING EDGE (TE) - LEADING EDGE (LE) | 8.78 | 10.09 | 20.5x20.5x91 |  |  |  | Moduł LED | Philips Fortimo SLM C 1203 L09 1619 G7 3K | KGP CC10W180-270CG | 50000 | Dim. TRIAC (KGP) |  |  |  | 49.94% | SDCM3 | 80 | <=0 |  | D | D | PF 0,90 | 20% |  |  | +25°C | TA MAX=+65°C | 8A / 10µs | [18 empty] | ZS1265zx0013 Zestaw serwisowy. | TAK | TAK
1268.01BL0010 | 1268.01 | STOCKHOLM BOLLARD 28CM LED 333LM 3000K DIM. | Stockholm |  | Oprawa | Bollard |  | Stal |  | Czarny |  | Nie | LED zintegrowane | AC | DIM. |  | 10W | 1150lm | 333lm |  |  | IP65 | IK10 | 3000K |  | 0x0x0 | > 50 000h | Nie | Oprawa słupkowa. | Stal cynkowana ogniowo. | Stal cynkowana ogniowo i malowana proszkowo. | Klosz- tworzywo sztuczne PMMA w kolorze mlecznym. | Uszczelka silikonowa. |  | 28cm | mleczny | Oprawa ściemnialna fazowo TRAILING EDGE (TE) - LEADING EDGE (LE) | 4.69 | 5.12 | 19x19x30 |  |  | 0 | Moduł LED | Lumens EDC 47C 10W xxx 230V A101 3K |  |  | Ściemnianie fazowe Lumens LED AC |  |  |  |  | SDCM3 | 80 | <=0 |  | E | E | PF 0,99 | 20% |  |  | +25°C | Ta max=+65°C | 43mA / 60ms | B 10A: 0, B 16A: 0, C 10A: 0, C 16A: 0 | [15 empty] | 205ZX0010 Kotwa montażowa do zabetonowania., 206GA0010 Kotwa montażowa do gruntu. |  | ZS1268.01zx0010 Zestaw serwisowy. | TAK | TAK
1268.01GA0010 | 1268.01GA | STOCKHOLM BOLLARD 28CM LED 333LM 3000K DIM. | Stockholm |  | Oprawa | Bollard |  | Stal |  | Ocynk Ogniowy |  | Nie | LED zintegrowane | AC | DIM. |  | 10W | 1150lm | 333lm |  |  | IP65 | IK10 | 3000K |  | 0x0x0 | > 50 000h | Nie | Oprawa słupkowa. | Stal cynkowana ogniowo. | Stal cynkowana ogniowo i malowana proszkowo. | Klosz- tworzywo sztuczne PMMA w kolorze mlecznym. | Uszczelka silikonowa. |  | 28cm | mleczny | Oprawa ściemnialna fazowo TRAILING EDGE (TE) - LEADING EDGE (LE) | 4.69 | 5.12 | 19x19x30 |  |  | 0 | Moduł LED | Lumens EDC 47C 10W xxx 230V A101 3K |  |  | Ściemnianie fazowe Lumens LED AC |  |  |  |  | SDCM3 | 80 | <=0 |  | E | E | PF 0,99 | 20% |  |  | +25°C | Ta max=+65°C | 43mA / 60ms | B 10A: 0, B 16A: 0, C 10A: 0, C 16A: 0 | [15 empty] | 205ZX0010 Kotwa montażowa do zabetonowania., 206GA0010 Kotwa montażowa do gruntu. |  | ZS1268.01zx0010 Zestaw serwisowy. | TAK | TAK
1268.02BL0010 | 1268.02 | STOCKHOLM BOLLARD 28CM LED 333LM 3000K DIM. | Stockholm |  | Oprawa | Bollard |  | Stal |  | Czarny |  | Nie | LED zintegrowane | AC | DIM. |  | 10W | 1150lm | 333lm |  |  | IP65 | IK10 | 3000K |  | 0x0x0 | > 50 000h | Nie | Oprawa słupkowa. | Stal cynkowana ogniowo. | Stal cynkowana ogniowo i malowana proszkowo. | Klosz- tworzywo sztuczne PMMA w kolorze mlecznym. | Uszczelka silikonowa. |  | 28cm | mleczny | Oprawa ściemnialna fazowo TRAILING EDGE (TE) - LEADING EDGE (LE) | 4.69 | 5.12 | 19x19x30 |  |  | 0 | Moduł LED | Lumens EDC 47C 10W xxx 230V A101 3K |  | 0 | Ściemnianie fazowe Lumens LED AC |  |  |  |  | SDCM3 | 80 | <=0 |  | E | E | PF 0,99 | 20% |  |  | +25°C | Ta max=+65°C | 43mA / 60ms | B 10A: 0, B 16A: 0, C 10A: 0, C 16A: 0 | [15 empty] | 205ZX0010 Kotwa montażowa do zabetonowania., 206GA0010 Kotwa montażowa do gruntu. |  | ZS1268.02zx0010 Zestaw serwisowy. |  | TAK
1268.02GA0010 | 1268.02GA | STOCKHOLM BOLLARD 28CM LED 333LM 3000K DIM. | Stockholm |  | Oprawa | Bollard |  | Stal |  | Ocynk Ogniowy |  | Nie | LED zintegrowane | AC | DIM. |  | 10W | 1150lm | 333lm |  |  | IP65 | IK10 | 3000K |  | 0x0x0 | > 50 000h | Nie | Oprawa słupkowa. | Stal cynkowana ogniowo. | Stal cynkowana ogniowo i malowana proszkowo. | Klosz- tworzywo sztuczne PMMA w kolorze mlecznym. | Uszczelka silikonowa. |  | 28cm | mleczny | Oprawa ściemnialna fazowo TRAILING EDGE (TE) - LEADING EDGE (LE) | 4.69 | 5.12 | 19x19x30 |  |  | 0 | Moduł LED | Lumens EDC 47C 10W xxx 230V A101 3K |  | 0 | Ściemnianie fazowe Lumens LED AC |  |  |  |  | SDCM3 | 80 | <=0 |  | E | E | PF 0,99 | 20% |  |  | +25°C | Ta max=+65°C | 43mA / 60ms | B 10A: 0, B 16A: 0, C 10A: 0, C 16A: 0 | [15 empty] | 205ZX0010 Kotwa montażowa do zabetonowania., 206GA0010 Kotwa montażowa do gruntu. |  | ZS1268.02zx0010 Zestaw serwisowy. |  | TAK
1268BL0009 | 1268 | STOCKHOLM BOLLARD 28CM LED 294LM 3000K DIM. | Stockholm |  | Oprawa | Bollard |  | Stal |  | Czarny |  | Nie | LED zintegrowane | AC | DIM. | 10W | 10W | 900lm | 294lm |  |  | IP65 |  | 3000K |  | 0x0x0 | 50000 | Nie | Oprawa słupkowa. | Stal cynkowana ogniowo. |  | Klosz- tworzywo sztuczne PMMA w kolorze mlecznym. | Uszczelka silikonowa. |  | 28cm | mleczny | Oprawa ściemnialna fazowo TRAILING EDGE (TE) - LEADING EDGE (LE) | 4.69 | 5.12 | 19x19x30 |  |  | 0 | Moduł LED | Lumens EDC/47C/10W/830/230V/A | [7 empty] | SDCM3 | 80 | <=0 |  |  |  | PF > 0,99 |  |  |  | +25°C | Ta max=+65°C | 46,1mA / 500µs | B 10A: 42, B 16A: 68, C 10A: 70, C 16A: 115 | [15 empty] | 205ZX0010 Kotwa montażowa do zabetonowania., 206GA0010 Kotwa montażowa do gruntu., 206GA0S10 Kotwa moduł montażowy. |  | 06295000 Klosz - zestaw serwisowy, 08295000 Uszczelka., 46999366 Moduł LED. | TAK | TAK
1268GA0009 | 1268GA | STOCKHOLM BOLLARD 28CM LED 294LM 3000K DIM. | Stockholm |  | Oprawa | Bollard |  | Stal |  | Ocynk Ogniowy |  | Nie | LED zintegrowane | AC | DIM. | 10W | 10W | 900lm | 294lm |  |  | IP65 |  | 3000K |  | 0x0x0 | 50000 | Nie | Oprawa słupkowa. | Stal cynkowana ogniowo. |  | Klosz- tworzywo sztuczne PMMA w kolorze mlecznym. | Uszczelka silikonowa. |  | 28cm | mleczny | Oprawa ściemnialna fazowo TRAILING EDGE (TE) - LEADING EDGE (LE) | 4.69 | 5.12 | 19x19x30 |  |  | 0 | Moduł LED | Lumens EDC/47C/10W/830/230V/A | [7 empty] | SDCM3 | 80 | <=0 |  |  |  | PF > 0,99 |  |  |  | +25°C | Ta max=+65°C | 46,1mA / 500µs | B 10A: 42, B 16A: 68, C 10A: 70, C 16A: 115 | [15 empty] | 205ZX0010 Kotwa montażowa do zabetonowania., 206GA0010 Kotwa montażowa do gruntu., 206GA0S10 Kotwa moduł montażowy. |  | 06295000 Klosz - zestaw serwisowy, 08295000 Uszczelka., 46999366 Moduł LED. | TAK | TAK
1268BL0010 | 1268 | STOCKHOLM BOLLARD 28CM LED 333LM 3000K DIM. | Stockholm |  | Oprawa | Bollard |  | Stal |  | Czarny |  | Nie | LED zintegrowane | AC | DIM. |  | 10W | 1150lm | 333lm |  |  | IP65 | IK10 | 3000K |  | 0x0x0 | > 50 000h | Nie | Oprawa słupkowa. | Stal cynkowana ogniowo. | Stal cynkowana ogniowo i malowana proszkowo. | Klosz- tworzywo sztuczne PMMA w kolorze mlecznym. | Uszczelka silikonowa. |  | 28cm | mleczny | Oprawa ściemnialna fazowo TRAILING EDGE (TE) - LEADING EDGE (LE) | 4.69 | 5.12 | 31.5x20x20 |  |  | 0 | Moduł LED | Lumens EDC 47C 10W xxx 230V A101 3K |  | 0 | Ściemnianie fazowe Lumens LED AC |  |  |  |  | SDCM3 | 80 | <=0 | RG0 lub RG1 | E | E | PF > 0,98 | < 20% |  |  | +25°C | Ta max=+65°C | 43mA / 60ms | [16 empty] | 205ZX0010 Kotwa montażowa do zabetonowania., 206GA0010 Kotwa montażowa do gruntu. |  | 06295000 Klosz - zestaw serwisowy, 08295000 Uszczelka., ZS1268zx0010 Zestaw serwisowy. | TAK | TAK
1268GA0010 | 1268GA | STOCKHOLM BOLLARD 28CM LED 333LM 3000K DIM. | Stockholm |  | Oprawa | Bollard |  | Stal |  | Ocynk Ogniowy |  | Nie | LED zintegrowane | AC | DIM. |  | 10W | 1150lm | 333lm |  |  | IP65 | IK10 | 3000K |  | 0x0x0 | > 50 000h | Nie | Oprawa słupkowa. | Stal cynkowana ogniowo. | Stal cynkowana ogniowo i malowana proszkowo. | Klosz- tworzywo sztuczne PMMA w kolorze mlecznym. | Uszczelka silikonowa. |  | 28cm | mleczny | Oprawa ściemnialna fazowo TRAILING EDGE (TE) - LEADING EDGE (LE) | 4.69 | 5.12 | 31.5x20x20 |  |  | 0 | Moduł LED | Lumens EDC 47C 10W xxx 230V A101 3K |  | 0 | Ściemnianie fazowe Lumens LED AC |  |  |  |  | SDCM3 | 80 | <=0 | RG0 lub RG1 | E | E | PF > 0,98 | < 20% |  |  | +25°C | Ta max=+65°C | 43mA / 60ms | [16 empty] | 205ZX0010 Kotwa montażowa do zabetonowania., 206GA0010 Kotwa montażowa do gruntu. |  | 06295000 Klosz - zestaw serwisowy, 08295000 Uszczelka., ZS1268zx0010 Zestaw serwisowy. | TAK | TAK
1269BL0009 | 1269 | STOCKHOLM BOLLARD 28CM E27 | Stockholm |  | Oprawa | Bollard |  | Stal |  | Czarny |  | Nie | Wymienne | E27 |  | LED 8,5W | 8,5W |  |  |  |  | IP65 | [5 empty] | Nie | Oprawa słupkowa. | Stal cynkowana ogniowo. |  | Klosz- tworzywo sztuczne PMMA w kolorze mlecznym. | Uszczelka silikonowa. |  | 28cm | mleczny | Oprawa ściemnialna fazowo TRAILING EDGE (TE) - LEADING EDGE (LE) | 4.45 | 4.85 | 0x0x0 |  |  | 0 | Lampa E27 | Philips Master LEDbulb A60 8,5W<=>60W E27 | [7 empty] | SDCM | [5 empty] | PF>0,7 |  |  |  | +25°C | Ta max=+65°C |  | B 10A: 0, B 16A: 0, C 10A: 0, C 16A: 0 | [15 empty] | 205ZX0010 Kotwa montażowa do zabetonowania., 206GA0010 Kotwa montażowa do gruntu., 206GA0S10 Kotwa moduł montażowy. | Osram ECO PRO Classic 46<=>60W E27, Osram LED Parathom Classic E27, Philips ECO Classic 42<=>60W E27, Philips Master LEDbulb / Ledbulb Classic E27 | 06281004 Klosz - zestaw serwisowy, 08288004 Uszczelka. | TAK | TAK
1269GA0009 | 1269GA | STOCKHOLM BOLLARD 28CM E27 | Stockholm |  | Oprawa | Bollard |  | Stal |  | Ocynk Ogniowy |  | Nie | Wymienne | E27 |  | LED 8,5W | 8,5W |  |  |  |  | IP65 | [5 empty] | Nie | Oprawa słupkowa. | Stal cynkowana ogniowo. |  | Klosz- tworzywo sztuczne PMMA w kolorze mlecznym. | Uszczelka silikonowa. |  | 28cm | mleczny | Oprawa ściemnialna fazowo TRAILING EDGE (TE) - LEADING EDGE (LE) | 4.45 | 4.85 | 0x0x0 |  |  | 0 | Lampa E27 | Philips Master LEDbulb A60 8,5W<=>60W E27 | [7 empty] | SDCM | [5 empty] | PF>0,7 |  |  |  | +25°C | Ta max=+65°C |  | B 10A: 0, B 16A: 0, C 10A: 0, C 16A: 0 | [15 empty] | 205ZX0010 Kotwa montażowa do zabetonowania., 206GA0010 Kotwa montażowa do gruntu., 206GA0S10 Kotwa moduł montażowy. | Osram ECO PRO Classic 46<=>60W E27, Osram LED Parathom Classic E27, Philips ECO Classic 42<=>60W E27, Philips Master LEDbulb / Ledbulb Classic E27 | 06281004 Klosz - zestaw serwisowy, 08288004 Uszczelka. | TAK | TAK
1269BL0010 | 1269 | STOCKHOLM BOLLARD 28CM LED E27 100LM 2700K DIM. | Stockholm |  | Oprawa | Bollard |  | Stal |  | Czarny |  | Nie | Wymienne | E27 |  | 5,9W | 5,9W | ~ 806lm | 100lm |  |  | IP65 | IK10 | 2700K |  | 16.5x16.5x28 |  | Tak | Oprawa słupkowa. | Stal cynkowana ogniowo. |  | Klosz- tworzywo sztuczne PMMA w kolorze mlecznym. | Uszczelka silikonowa. |  | 28cm | mleczny | Oprawa ściemnialna fazowo TRAILING EDGE (TE) - LEADING EDGE (LE) | 4.9 | 5.4 | 31.5x20x20 |  |  |  | Lampa LED E27 | Philips MAS LEDBulb DT5.9-60W E27 927 A60 FR G |  | 0 | Ściemnianie fazowe LED GU10 E27 |  |  |  | 49.72% | SDCM6 | 80 | <=0 |  | F | F | PF>0,7 |  |  |  | +25°C | TA MAX=+65°C | [18 empty] | Osram ECO PRO Classic 46<=>60W E27, Osram LED Parathom Classic E27, Philips ECO Classic 42<=>60W E27, Philips Master LEDbulb / Ledbulb Classic E27 | 06281004 Klosz - zestaw serwisowy, 08288004 Uszczelka. | TAK | TAK
1269GA0010 | 1269GA | STOCKHOLM BOLLARD 28CM LED E27 100LM 2700K DIM. | Stockholm |  | Oprawa | Bollard |  | Stal |  | Ocynk Ogniowy |  | Nie | Wymienne | E27 |  | 5,9W | 5,9W | ~ 806lm | 100lm |  |  | IP65 | IK10 | 2700K |  | 16.5x16.5x28 |  | Tak | Oprawa słupkowa. | Stal cynkowana ogniowo. |  | Klosz- tworzywo sztuczne PMMA w kolorze mlecznym. | Uszczelka silikonowa. |  | 28cm | mleczny | Oprawa ściemnialna fazowo TRAILING EDGE (TE) - LEADING EDGE (LE) | 4.9 | 5.4 | 31.5x20x20 |  |  |  | Lampa LED E27 | Philips MAS LEDBulb DT5.9-60W E27 927 A60 FR G |  | 0 | Ściemnianie fazowe LED GU10 E27 |  |  |  | 49.72% | SDCM6 | 80 | <=0 |  | F | F | PF>0,7 |  |  |  | +25°C | TA MAX=+65°C | [18 empty] | Osram ECO PRO Classic 46<=>60W E27, Osram LED Parathom Classic E27, Philips ECO Classic 42<=>60W E27, Philips Master LEDbulb / Ledbulb Classic E27 | 06281004 Klosz - zestaw serwisowy, 08288004 Uszczelka. | TAK | TAK
1270AL0010 | 1270AL | POLE LIGHTWEIGHT POLE CONSTRUCTION 320CM | Lamppost | Modern | Slup | Post |  | Aluminium |  | Aluminium |  | Nie | Wymienne | [12 empty] | 27x25x320 |  | Tak |  | Odlew aluminiowy malowany proszkowo. |  |  |  |  | 320cm |  |  | 6.35 | 8.1 | 24x24x170 | [6 empty] | 0 | [7 empty] | <=0 | [8 empty] | TA MAX=+65°C | [17 empty] | 111GA0012 Kotwa moduł montażowy., 405ZX0009 Kotwa montażowa do zabetonowania., 406ZX0009 Kotwa montażowa do gruntu. |  |  | TAK | TAK
1270BL0010 | 1270 | POLE LIGHTWEIGHT POLE CONSTRUCTION 320CM | Lamppost | Modern | Slup | Post |  | Aluminium |  | Czarny |  | Nie | Wymienne | [12 empty] | 27x25x320 |  | Tak |  | Odlew aluminiowy malowany proszkowo. |  |  |  |  | 320cm |  |  | 6.35 | 8.1 | 24x24x170 | [6 empty] | 0 | [7 empty] | <=0 | [8 empty] | TA MAX=+65°C | [17 empty] | 111GA0012 Kotwa moduł montażowy., 405ZX0009 Kotwa montażowa do zabetonowania., 406ZX0009 Kotwa montażowa do gruntu. |  |  | TAK | TAK
1270GR0010 | 1270GR | POLE LIGHTWEIGHT POLE CONSTRUCTION 320CM | Lamppost | Modern | Slup | Post |  | Aluminium |  | Grafitowy |  | Nie | Wymienne | [12 empty] | 27x25x320 |  | Tak |  | Odlew aluminiowy malowany proszkowo. |  |  |  |  | 320cm |  |  | 6.35 | 8.1 | 24x24x170 | [6 empty] | 0 | [7 empty] | <=0 | [8 empty] | TA MAX=+65°C | [17 empty] | 111GA0012 Kotwa moduł montażowy., 405ZX0009 Kotwa montażowa do zabetonowania., 406ZX0009 Kotwa montażowa do gruntu. |  |  | TAK | TAK
1272AL0010 | 1272AL | KOSTER POLE-TOP LED 858LM 3000K | Koster |  | Oprawa | Post | Post complete | Aluminium |  | Aluminium |  | Nie | LED zintegrowane | AC |  | 11,3W | 11,3W | 1100lm | 858lm |  |  | IP54 | IK10 | 3000K |  | 0x0x0 | 50000 | Nie | Oprawa słupowa (nasadzana). | Odlew aluminiowy malowany proszkowo. |  | Klosz- poliwęglan przeźroczysty ze strukturą, stabilizowany UV. |  |  |  |  | Oprawa nieściemnialna | 3.07 | 0 | 0x0x0 |  |  | 0.01 | Moduł LED | PL-CUBE-AC-1100-830-230V-G3 | [6 empty] | 0% | SDCM | 80 | <=0 |  |  |  | PF >0,9 |  |  | 4000K; DALI/TD; SPD 6kV/6kA | +25°C | Ta max=+65°C |  | B 10A: 0, B 16A: 0, C 10A: 0, C 16A: 0 | [15 empty] | 111GA0009 Kotwa moduł montażowy., 405ZX0009 Kotwa montażowa do zabetonowania., 406ZX0009 Kotwa montażowa do gruntu. |  | 06710000 Klosz - zestaw serwisowy, 46999648 Moduł LED. | TAK | TAK
1272GR0010 | 1272GR | KOSTER POLE-TOP LED 858LM 3000K | Koster |  | Oprawa | Post | Post complete | Aluminium |  | Grafitowy |  | Nie | LED zintegrowane | AC |  | 11,3W | 11,3W | 1100lm | 858lm |  |  | IP54 | IK10 | 3000K |  | 0x0x0 | 50000 | Nie | Oprawa słupowa (nasadzana). | Odlew aluminiowy malowany proszkowo. |  | Klosz- poliwęglan przeźroczysty ze strukturą, stabilizowany UV. |  |  |  |  | Oprawa nieściemnialna | 3.07 | 0 | 0x0x0 |  |  | 0.01 | Moduł LED | PL-CUBE-AC-1100-830-230V-G3 | [6 empty] | 0% | SDCM | 80 | <=0 |  |  |  | PF >0,9 |  |  | 4000K; DALI/TD; SPD 6kV/6kA | +25°C | Ta max=+65°C |  | B 10A: 0, B 16A: 0, C 10A: 0, C 16A: 0 | [15 empty] | 111GA0009 Kotwa moduł montażowy., 405ZX0009 Kotwa montażowa do zabetonowania., 406ZX0009 Kotwa montażowa do gruntu. |  | 06710000 Klosz - zestaw serwisowy, 46999648 Moduł LED. | TAK | TAK
1272WH0010 | 1272 | KOSTER POLE-TOP LED 858LM 3000K | Koster |  | Oprawa | Post | Post complete | Aluminium |  | Biały |  | Nie | LED zintegrowane | AC |  | 11,3W | 11,3W | 1100lm | 858lm |  |  | IP54 | IK10 | 3000K |  | 0x0x0 | 50000 | Nie | Oprawa słupowa (nasadzana). | Odlew aluminiowy malowany proszkowo. |  | Klosz- poliwęglan przeźroczysty ze strukturą, stabilizowany UV. |  |  |  |  | Oprawa nieściemnialna | 3.07 | 0 | 0x0x0 |  |  | 0.01 | Moduł LED | PL-CUBE-AC-1100-830-230V-G3 | [6 empty] | 0% | SDCM | 80 | <=0 |  |  |  | PF >0,9 |  |  | 4000K; DALI/TD; SPD 6kV/6kA | +25°C | Ta max=+65°C |  | B 10A: 0, B 16A: 0, C 10A: 0, C 16A: 0 | [15 empty] | 111GA0009 Kotwa moduł montażowy., 405ZX0009 Kotwa montażowa do zabetonowania., 406ZX0009 Kotwa montażowa do gruntu. |  | 06710000 Klosz - zestaw serwisowy, 46999648 Moduł LED. | TAK | TAK
1272AL0309 | 1272AL | KOSTER POLE-TOP LED 858LM 3000K | Koster |  | Oprawa | Post | Post complete | Aluminium |  | Aluminium |  | Nie | LED zintegrowane | AC |  | 11,3W | 11,3W | 1100lm | 858lm |  |  | IP54 | IK10 | 3000K |  |  | 50000 | Tak | Oprawa słupowa (nasadzana). | Odlew aluminiowy malowany proszkowo. |  | Klosz- poliwęglan przeźroczysty ze strukturą, stabilizowany UV. |  |  | Komplet ze słupem | Pojedyncza | Oprawa nieściemnialna | 3.07 |  |  |  |  | 0.01 | Moduł LED | PL-CUBE-AC-1100-830-230V-G3 |  | 0 |  |  |  |  | 0% |  | 80 | <=0 |  |  |  | PF >0,9 |  |  | 4000K; DALI/TD; SPD 6kV/6kA | +25°C | TA MAX=+65°C | [17 empty] | 111GA0009 Kotwa moduł montażowy., 405ZX0009 Kotwa montażowa do zabetonowania., 406ZX0009 Kotwa montażowa do gruntu. |  | 06710000 Klosz - zestaw serwisowy, 46999648 Moduł LED. | TAK | TAK
1272GR0309 | 1272GR | KOSTER POLE-TOP LED 858LM 3000K | Koster |  | Oprawa | Post | Post complete | Aluminium |  | Grafitowy |  | Nie | LED zintegrowane | AC |  | 11,3W | 11,3W | 1100lm | 858lm |  |  | IP54 | IK10 | 3000K |  |  | 50000 | Tak | Oprawa słupowa (nasadzana). | Odlew aluminiowy malowany proszkowo. |  | Klosz- poliwęglan przeźroczysty ze strukturą, stabilizowany UV. |  |  | Komplet ze słupem | Pojedyncza | Oprawa nieściemnialna | 3.07 |  |  |  |  | 0.01 | Moduł LED | PL-CUBE-AC-1100-830-230V-G3 |  | 0 |  |  |  |  | 0% |  | 80 | <=0 |  |  |  | PF >0,9 |  |  | 4000K; DALI/TD; SPD 6kV/6kA | +25°C | TA MAX=+65°C | [17 empty] | 111GA0009 Kotwa moduł montażowy., 405ZX0009 Kotwa montażowa do zabetonowania., 406ZX0009 Kotwa montażowa do gruntu. |  | 06710000 Klosz - zestaw serwisowy, 46999648 Moduł LED. | TAK | TAK
1273.01BL0009 | 1273.01 | POLE LIGHTWEIGHT POLE CONSTRUCTION 320CM |  |  | Slup |  |  |  |  | Czarny |  | Nie | Wymienne | [14 empty] | Nie |  | Odlew aluminiowy malowany proszkowo. |  |  |  |  | 320cm | Drzwiczki rewizyjne | [10 empty] | 0 | [7 empty] | <=0 | [8 empty] | TA MAX=+65°C | [21 empty] | TAK
1273AL0009 | 1273AL | POLE POLE 320CM | Lamppost | Modern | Slup | Post |  | Aluminium |  | Aluminium |  | Nie | Wymienne | [12 empty] | 23.5x23.5x320 |  | Tak | Słup oświetleniowy. | Odlew aluminiowy malowany proszkowo. |  |  |  |  | 320cm | Drzwiczki rewizyjne |  | 6.35 | 8.1 | 24x24x170 | [6 empty] | 0 | [7 empty] | <=0 | [8 empty] | TA MAX=+65°C | [20 empty] | TAK | TAK
1273BL0009 | 1273 | POLE POLE 320CM | Lamppost | Modern | Slup | Post |  | Aluminium |  | Czarny |  | Nie | Wymienne | [12 empty] | 23.5x23.5x320 |  | Tak | Słup oświetleniowy. | Odlew aluminiowy malowany proszkowo. |  |  |  |  | 320cm | Drzwiczki rewizyjne |  | 6.35 | 8.1 | 24x24x170 | [6 empty] | 0 | [7 empty] | <=0 | [8 empty] | TA MAX=+65°C | [20 empty] | TAK | TAK
1273GR0009 | 1273GR | POLE POLE 320CM | Lamppost | Modern | Slup | Post |  | Aluminium |  | Grafitowy |  | Nie | Wymienne | [12 empty] | 23.5x23.5x320 |  | Tak | Słup oświetleniowy. | Odlew aluminiowy malowany proszkowo. |  |  |  |  | 320cm | Drzwiczki rewizyjne |  | 6.35 | 8.1 | 24x24x170 | [6 empty] | 0 | [7 empty] | <=0 | [8 empty] | TA MAX=+65°C | [20 empty] | TAK | TAK
1273WH0009 | 1273 | POLE POLE 320CM | Lamppost | Modern | Slup | Post |  | Aluminium |  | Biały |  | Nie | Wymienne | [12 empty] | 23.5x23.5x320 |  | Tak | Słup oświetleniowy. | Odlew aluminiowy malowany proszkowo. |  |  |  |  | 320cm | Drzwiczki rewizyjne |  | 6.35 | 8.1 | 24x24x170 | [6 empty] | 0 | [7 empty] | <=0 | [8 empty] | TA MAX=+65°C | [20 empty] | TAK | TAK
1275AL0009 | 1275AL | LAMPPOST POLE | Lamppost | Modern | Slup | Post |  | Aluminium |  | Aluminium |  | Nie | Wymienne | [12 empty] | 400x24x24 |  | Tak | Słup oświetleniowy. | Odlew aluminiowy malowany proszkowo. |  |  |  |  | Ø50 |  |  | 8.15 | 9.55 | 210x25x25 | [6 empty] | 0 | [7 empty] | <=0 | [8 empty] | TA MAX=+65°C | [20 empty] | TAK | TAK
1275BL0009 | 1275 | LAMPPOST POLE | Lamppost | Modern | Slup | Post |  | Aluminium |  | Czarny |  | Nie | Wymienne | [12 empty] | 400x24x24 |  | Tak | Słup oświetleniowy. | Odlew aluminiowy malowany proszkowo. |  |  |  |  | Ø50 |  |  | 8.15 | 9.55 | 210x25x25 | [6 empty] | 0 | [7 empty] | <=0 | [8 empty] | TA MAX=+65°C | [20 empty] | TAK | TAK
1275GR0009 | 1275GR | LAMPPOST POLE | Lamppost | Modern | Slup | Post |  | Aluminium |  | Grafitowy |  | Nie | Wymienne | [12 empty] | 400x24x24 |  | Tak | Słup oświetleniowy. | Odlew aluminiowy malowany proszkowo. |  |  |  |  | Ø50 |  |  | 8.15 | 9.55 | 210x25x25 | [6 empty] | 0 | [7 empty] | <=0 | [8 empty] | TA MAX=+65°C | [20 empty] | TAK | TAK
1275WH0009 | 1275 | LAMPPOST POLE | Lamppost | Modern | Slup | Post |  | Aluminium |  | Biały |  | Nie | Wymienne | [12 empty] | 400x24x24 |  | Tak | Słup oświetleniowy. | Odlew aluminiowy malowany proszkowo. |  |  |  |  | Ø50 |  |  | 8.15 | 9.55 | 210x25x25 | [6 empty] | 0 | [7 empty] | <=0 | [8 empty] | TA MAX=+65°C | [20 empty] | TAK | TAK
1276BL0009 | 1276 | LAMPPOST LIGHTWEIGHT POLE CONSTRUCTION |  |  | Slup |  |  |  |  | Czarny |  | Nie | Wymienne | [14 empty] | Nie |  | Odlew aluminiowy malowany proszkowo. |  |  |  |  | Ø50 | [11 empty] | 0 | [7 empty] | <=0 | [8 empty] | TA MAX=+65°C | [21 empty] | TAK
1276WH0009 | 1276 | LAMPPOST LIGHTWEIGHT POLE CONSTRUCTION |  |  | Slup |  |  |  |  | Biały |  | Nie | Wymienne | [14 empty] | Nie |  | Odlew aluminiowy malowany proszkowo. |  |  |  |  | Ø50 | [11 empty] | 0 | [7 empty] | <=0 | [8 empty] | TA MAX=+65°C | [21 empty] | TAK
1277AL0009 | 1277AL | LAMPPOST POLE | Lamppost | Modern | Slup | Post |  | Aluminium |  | Aluminium |  | Nie | Wymienne | [12 empty] | 400x24x24 |  | Tak | Słup oświetleniowy. | Odlew aluminiowy malowany proszkowo. |  |  |  |  | Ø60 |  |  | 8.1 | 9.55 | 210x25x25 | [6 empty] | 0 | [7 empty] | <=0 | [8 empty] | TA MAX=+65°C | [20 empty] | TAK | TAK
1277BL0009 | 1277 | LAMPPOST POLE | Lamppost | Modern | Slup | Post |  | Aluminium |  | Czarny |  | Nie | Wymienne | [12 empty] | 400x24x24 |  | Tak | Słup oświetleniowy. | Odlew aluminiowy malowany proszkowo. |  |  |  |  | Ø60 |  |  | 8.1 | 9.55 | 210x25x25 | [6 empty] | 0 | [7 empty] | <=0 | [8 empty] | TA MAX=+65°C | [20 empty] | TAK | TAK
1277GR0009 | 1277GR | LAMPPOST POLE | Lamppost | Modern | Slup | Post |  | Aluminium |  | Grafitowy |  | Nie | Wymienne | [12 empty] | 400x24x24 |  | Tak | Słup oświetleniowy. | Odlew aluminiowy malowany proszkowo. |  |  |  |  | Ø60 |  |  | 8.1 | 9.55 | 210x25x25 | [6 empty] | 0 | [7 empty] | <=0 | [8 empty] | TA MAX=+65°C | [20 empty] | TAK | TAK
1277WH0009 | 1277 | LAMPPOST POLE | Lamppost | Modern | Slup | Post |  | Aluminium |  | Biały |  | Nie | Wymienne | [12 empty] | 400x24x24 |  | Tak | Słup oświetleniowy. | Odlew aluminiowy malowany proszkowo. |  |  |  |  | Ø60 |  |  | 8.1 | 9.55 | 210x25x25 | [6 empty] | 0 | [7 empty] | <=0 | [8 empty] | TA MAX=+65°C | [20 empty] | TAK | TAK
1278BL0009 | 1278 | LAMPPOST LIGHTWEIGHT POLE CONSTRUCTION |  |  | Slup |  |  |  |  | Czarny |  | Nie | Wymienne | [14 empty] | Nie |  | Odlew aluminiowy malowany proszkowo. |  |  |  |  | Ø60 | [11 empty] | 0 | [7 empty] | <=0 | [8 empty] | TA MAX=+65°C | [21 empty] | TAK
1278WH0009 | 1278 | LAMPPOST LIGHTWEIGHT POLE CONSTRUCTION |  |  | Slup |  |  |  |  | Biały |  | Nie | Wymienne | [14 empty] | Nie |  | Odlew aluminiowy malowany proszkowo. |  |  |  |  | Ø60 | [11 empty] | 0 | [7 empty] | <=0 | [8 empty] | TA MAX=+65°C | [21 empty] | TAK
127AL0012 | 127AL | VASA WALL LED E27 384LM UP-DOWN 2700K DIM. | Vasa |  | Oprawa | Wall |  | Aluminium |  | Aluminium |  | Nie | Wymienne | E27 |  | 8W | 5,9W | 806lm | 384lm |  |  | IP65 | IK08 | 2700K | szerokie góra / szerokie dół | 31x12.5x15.5 |  | Tak | Oprawa ścienna. | Odlew aluminiowy malowany proszkowo. |  | Klosz- poliwęglan przeźroczysty ze strukturą, stabilizowany UV. | Uszczelka silikonowa. | Dławnica EPDM. |  |  | Oprawa ściemnialna fazowo TRAILING EDGE (TE) - LEADING EDGE (LE) | 2.45 | 2.45 | 34.5x15x17 |  |  |  | Lampa LED E27 | Philips MAS LEDBulb DT5.9-60W E27 927 A60 FR G |  | 0 | Ściemnianie fazowe LED GU10 E27 |  |  |  | 50% |  | 80 | <=0 |  | F | F | PF 0,85 |  |  |  | +25°C | TA MAX=+65°C | [18 empty] | Osram LED Parathom Classic E27, Philips Master LEDbulb / Ledbulb Classic E27 | 08120006 Uszczelka., 46999021 Lampa LED E27. | TAK | TAK
127BL0012 | 127 | VASA WALL LED E27 384LM UP-DOWN 2700K DIM. | Vasa |  | Oprawa | Wall |  | Aluminium |  | Czarny |  | Nie | Wymienne | E27 |  | 8W | 5,9W | 806lm | 384lm |  |  | IP65 | IK08 | 2700K | szerokie góra / szerokie dół | 31x12.5x15.5 |  | Tak | Oprawa ścienna. | Odlew aluminiowy malowany proszkowo. |  | Klosz- poliwęglan przeźroczysty ze strukturą, stabilizowany UV. | Uszczelka silikonowa. | Dławnica EPDM. |  |  | Oprawa ściemnialna fazowo TRAILING EDGE (TE) - LEADING EDGE (LE) | 2.45 | 2.45 | 34.5x15x17 |  |  |  | Lampa LED E27 | Philips MAS LEDBulb DT5.9-60W E27 927 A60 FR G |  | 0 | Ściemnianie fazowe LED GU10 E27 |  |  |  | 50% |  | 80 | <=0 |  | F | F | PF 0,85 |  |  |  | +25°C | TA MAX=+65°C | [18 empty] | Osram LED Parathom Classic E27, Philips Master LEDbulb / Ledbulb Classic E27 | 08120006 Uszczelka., 46999021 Lampa LED E27. | TAK | TAK
127GR0012 | 127GR | VASA WALL LED E27 384LM UP-DOWN 2700K DIM. | Vasa |  | Oprawa | Wall |  | Aluminium |  | Grafitowy |  | Nie | Wymienne | E27 |  | 8W | 5,9W | 806lm | 384lm |  |  | IP65 | IK08 | 2700K | szerokie góra / szerokie dół | 31x12.5x15.5 |  | Tak | Oprawa ścienna. | Odlew aluminiowy malowany proszkowo. |  | Klosz- poliwęglan przeźroczysty ze strukturą, stabilizowany UV. | Uszczelka silikonowa. | Dławnica EPDM. |  |  | Oprawa ściemnialna fazowo TRAILING EDGE (TE) - LEADING EDGE (LE) | 2.45 | 2.45 | 34.5x15x17 |  |  |  | Lampa LED E27 | Philips MAS LEDBulb DT5.9-60W E27 927 A60 FR G |  | 0 | Ściemnianie fazowe LED GU10 E27 |  |  |  | 50% |  | 80 | <=0 |  | F | F | PF 0,85 |  |  |  | +25°C | TA MAX=+65°C | [18 empty] | Osram LED Parathom Classic E27, Philips Master LEDbulb / Ledbulb Classic E27 | 08120006 Uszczelka., 46999021 Lampa LED E27. | TAK | TAK
127WH0012 | 127 | VASA WALL LED E27 384LM UP-DOWN 2700K DIM. | Vasa |  | Oprawa | Wall |  | Aluminium |  | Biały |  | Nie | Wymienne | E27 |  | 8W | 5,9W | 806lm | 384lm |  |  | IP65 | IK08 | 2700K | szerokie góra / szerokie dół | 31x12.5x15.5 |  | Tak | Oprawa ścienna. | Odlew aluminiowy malowany proszkowo. |  | Klosz- poliwęglan przeźroczysty ze strukturą, stabilizowany UV. | Uszczelka silikonowa. | Dławnica EPDM. |  |  | Oprawa ściemnialna fazowo TRAILING EDGE (TE) - LEADING EDGE (LE) | 2.45 | 2.45 | 34.5x15x17 |  |  |  | Lampa LED E27 | Philips MAS LEDBulb DT5.9-60W E27 927 A60 FR G |  | 0 | Ściemnianie fazowe LED GU10 E27 |  |  |  | 50% |  | 80 | <=0 |  | F | F | PF 0,85 |  |  |  | +25°C | TA MAX=+65°C | [18 empty] | Osram LED Parathom Classic E27, Philips Master LEDbulb / Ledbulb Classic E27 | 08120006 Uszczelka., 46999021 Lampa LED E27. | TAK | TAK
128.01AL0014 | 128.01AL | VASA WALL 2XLED 631LM UP-DOWN 3000K DIM. | Vasa |  | Oprawa | Wall |  | Aluminium |  | Aluminium |  | Nie | LED zintegrowane | AC | DIM. | 6,6W | 8,3W | 1128lm | 631lm |  |  | IP65 | IK08 | 3000K | szerokie góra / szerokie dół | 0x0x0 | > 70 000h | Nie | Oprawa ścienna. | Odlew aluminiowy malowany proszkowo. |  | Klosz- poliwęglan przeźroczysty ze strukturą, stabilizowany UV. | Uszczelka silikonowa. | Dławnica EPDM. |  |  | Oprawa ściemnialna fazowo TRAILING EDGE (TE) - LEADING EDGE (LE) | 2.27 | 2.67 | 34.5x15x17 |  |  | 0 | 2 Moduły LED | Philips Strip OC 0.5ft 550lm 8xx FC LV5 3K | KGP CC15W200-350CG | 50000 | Dim. TRIAC (KGP) |  |  |  |  | SDCM3 | 80 | <=0 | RG0 lub RG1 | C | C | PF 0,90 |  |  |  | +25°C | Ta max=+65°C | 10A/13,5µs | [18 empty] | 08120006 Uszczelka., ZS128.01zx0014 Zestaw serwisowy. | TAK | TAK
128.01BL0014 | 128.01 | VASA WALL 2XLED 631LM UP-DOWN 3000K DIM. | Vasa |  | Oprawa | Wall |  | Aluminium |  | Czarny |  | Nie | LED zintegrowane | AC | DIM. | 6,6W | 8,3W | 1128lm | 631lm |  |  | IP65 | IK08 | 3000K | szerokie góra / szerokie dół | 0x0x0 | > 70 000h | Nie | Oprawa ścienna. | Odlew aluminiowy malowany proszkowo. |  | Klosz- poliwęglan przeźroczysty ze strukturą, stabilizowany UV. | Uszczelka silikonowa. | Dławnica EPDM. |  |  | Oprawa ściemnialna fazowo TRAILING EDGE (TE) - LEADING EDGE (LE) | 2.27 | 2.67 | 34.5x15x17 |  |  | 0 | 2 Moduły LED | Philips Strip OC 0.5ft 550lm 8xx FC LV5 3K | KGP CC15W200-350CG | 50000 | Dim. TRIAC (KGP) |  |  |  |  | SDCM3 | 80 | <=0 | RG0 lub RG1 | C | C | PF 0,90 |  |  |  | +25°C | Ta max=+65°C | 10A/13,5µs | [18 empty] | 08120006 Uszczelka., ZS128.01zx0014 Zestaw serwisowy. | TAK | TAK
128.01GR0014 | 128.01GR | VASA WALL 2XLED 631LM UP-DOWN 3000K DIM. | Vasa |  | Oprawa | Wall |  | Aluminium |  | Grafitowy |  | Nie | LED zintegrowane | AC | DIM. | 6,6W | 8,3W | 1128lm | 631lm |  |  | IP65 | IK08 | 3000K | szerokie góra / szerokie dół | 0x0x0 | > 70 000h | Nie | Oprawa ścienna. | Odlew aluminiowy malowany proszkowo. |  | Klosz- poliwęglan przeźroczysty ze strukturą, stabilizowany UV. | Uszczelka silikonowa. | Dławnica EPDM. |  |  | Oprawa ściemnialna fazowo TRAILING EDGE (TE) - LEADING EDGE (LE) | 2.27 | 2.67 | 34.5x15x17 |  |  | 0 | 2 Moduły LED | Philips Strip OC 0.5ft 550lm 8xx FC LV5 3K | KGP CC15W200-350CG | 50000 | Dim. TRIAC (KGP) |  |  |  |  | SDCM3 | 80 | <=0 | RG0 lub RG1 | C | C | PF 0,90 |  |  |  | +25°C | Ta max=+65°C | 10A/13,5µs | [18 empty] | 08120006 Uszczelka., ZS128.01zx0014 Zestaw serwisowy. | TAK | TAK
128.01WH0014 | 128.01 | VASA WALL 2XLED 631LM UP-DOWN 3000K DIM. | Vasa |  | Oprawa | Wall |  | Aluminium |  | Biały |  | Nie | LED zintegrowane | AC | DIM. | 6,6W | 8,3W | 1128lm | 631lm |  |  | IP65 | IK08 | 3000K | szerokie góra / szerokie dół | 0x0x0 | > 70 000h | Nie | Oprawa ścienna. | Odlew aluminiowy malowany proszkowo. |  | Klosz- poliwęglan przeźroczysty ze strukturą, stabilizowany UV. | Uszczelka silikonowa. | Dławnica EPDM. |  |  | Oprawa ściemnialna fazowo TRAILING EDGE (TE) - LEADING EDGE (LE) | 2.27 | 2.67 | 34.5x15x17 |  |  | 0 | 2 Moduły LED | Philips Strip OC 0.5ft 550lm 8xx FC LV5 3K | KGP CC15W200-350CG | 50000 | Dim. TRIAC (KGP) |  |  |  |  | SDCM3 | 80 | <=0 | RG0 lub RG1 | C | C | PF 0,90 |  |  |  | +25°C | Ta max=+65°C | 10A/13,5µs | [18 empty] | 08120006 Uszczelka., ZS128.01zx0014 Zestaw serwisowy. | TAK | TAK
128.02WH0014 | 128.02 | VASA WALL 2XLED 627LM UP-DOWN 3000K DIM. | Vasa |  | Oprawa | Wall |  | Aluminium |  | Biały |  | Nie | LED zintegrowane | AC | DIM. | 6,6W | 8,6W | 1128lm | 627lm |  |  | IP65 | IK08 | 3000K | szerokie góra / szerokie dół | 0x0x0 | > 70 000h | Nie | Oprawa ścienna. | Odlew aluminiowy malowany proszkowo. |  | Klosz- poliwęglan przeźroczysty ze strukturą, stabilizowany UV. | Uszczelka silikonowa. | Dławnica EPDM. |  |  | Oprawa ściemnialna fazowo TRAILING EDGE (TE) - LEADING EDGE (LE) | 2.27 | 2.67 | 34.5x15x17 |  |  | 0 | 2 Moduły LED | Philips Strip OC 0.5ft 550lm 8xx FC LV5 3K | KGP CC10W180-270CG | 50000 | Dim. TRIAC (KGP) |  |  |  |  | SDCM3 | 80 | <=0 | RG0 lub RG1 | C | C | PF 0,90 |  |  |  | +25°C | Ta max=+65°C | 8A / 10us | B 10A: 0, B 16A: 0, C 10A: 0, C 16A: 0 | [17 empty] | ZS128.02zx0014 Zestaw serwisowy. | TAK | TAK
128.03AL0014 | 128.03AL | VASA WALL LED 396LM 2700K DIM. | Vasa |  | Oprawa | Wall |  | Aluminium |  | Aluminium |  | Nie | LED zintegrowane | AC | DIM. | 4,2W | 6W | 770lm | 396lm |  |  | IP65 | IK08 | 2700K | szerokie dół | 0x0x0 | > 102 000h | Nie | Oprawa ścienna. | Odlew aluminiowy malowany proszkowo. |  | Klosz- poliwęglan przeźroczysty ze strukturą, stabilizowany UV. | Uszczelka silikonowa. | Dławnica EPDM. |  |  | Oprawa ściemnialna fazowo TRAILING EDGE (TE) - LEADING EDGE (LE) | 2.27 | 2.67 | 34.5x15x17 |  |  | 0 | Moduł LED | Cree DK200305 V3 JB2835 3V 3K | KGP CC10W200-350CG | 50000 | Dim. TRIAC (KGP) |  |  |  |  | SDCM3 | 80 | <=0 |  | C | C | PF 0,90 | 15% |  |  | +25°C | Ta max=+65°C | 8A / 10µs | B 10A: 0, B 16A: 0, C 10A: 0, C 16A: 0 | [10 empty] | 1 | 0.4 | [5 empty] | ZS128.03zx0014 Zestaw serwisowy. |  | TAK
128.03BL0014 | 128.03 | VASA WALL LED 396LM 2700K DIM. | Vasa |  | Oprawa | Wall |  | Aluminium |  | Czarny |  | Nie | LED zintegrowane | AC | DIM. | 4,2W | 6W | 770lm | 396lm |  |  | IP65 | IK08 | 2700K | szerokie dół | 0x0x0 | > 102 000h | Nie | Oprawa ścienna. | Odlew aluminiowy malowany proszkowo. |  | Klosz- poliwęglan przeźroczysty ze strukturą, stabilizowany UV. | Uszczelka silikonowa. | Dławnica EPDM. |  |  | Oprawa ściemnialna fazowo TRAILING EDGE (TE) - LEADING EDGE (LE) | 2.27 | 2.67 | 34.5x15x17 |  |  | 0 | Moduł LED | Cree DK200305 V3 JB2835 3V 3K | KGP CC10W200-350CG | 50000 | Dim. TRIAC (KGP) |  |  |  |  | SDCM3 | 80 | <=0 |  | C | C | PF 0,90 | 15% |  |  | +25°C | Ta max=+65°C | 8A / 10µs | B 10A: 0, B 16A: 0, C 10A: 0, C 16A: 0 | [10 empty] | 1 | 0.4 | [5 empty] | ZS128.03zx0014 Zestaw serwisowy. |  | TAK
128.03GR0014 | 128.03GR | VASA WALL LED 396LM 2700K DIM. | Vasa |  | Oprawa | Wall |  | Aluminium |  | Grafitowy |  | Nie | LED zintegrowane | AC | DIM. | 4,2W | 6W | 770lm | 396lm |  |  | IP65 | IK08 | 2700K | szerokie dół | 0x0x0 | > 102 000h | Nie | Oprawa ścienna. | Odlew aluminiowy malowany proszkowo. |  | Klosz- poliwęglan przeźroczysty ze strukturą, stabilizowany UV. | Uszczelka silikonowa. | Dławnica EPDM. |  |  | Oprawa ściemnialna fazowo TRAILING EDGE (TE) - LEADING EDGE (LE) | 2.27 | 2.67 | 34.5x15x17 |  |  | 0 | Moduł LED | Cree DK200305 V3 JB2835 3V 3K | KGP CC10W200-350CG | 50000 | Dim. TRIAC (KGP) |  |  |  |  | SDCM3 | 80 | <=0 |  | C | C | PF 0,90 | 15% |  |  | +25°C | Ta max=+65°C | 8A / 10µs | B 10A: 0, B 16A: 0, C 10A: 0, C 16A: 0 | [10 empty] | 1 | 0.4 | [5 empty] | ZS128.03zx0014 Zestaw serwisowy. |  | TAK
128.03WH0014 | 128.03 | VASA WALL LED 396LM 2700K DIM. | Vasa |  | Oprawa | Wall |  | Aluminium |  | Biały |  | Nie | LED zintegrowane | AC | DIM. | 4,2W | 6W | 770lm | 396lm |  |  | IP65 | IK08 | 2700K | szerokie dół | 0x0x0 | > 102 000h | Nie | Oprawa ścienna. | Odlew aluminiowy malowany proszkowo. |  | Klosz- poliwęglan przeźroczysty ze strukturą, stabilizowany UV. | Uszczelka silikonowa. | Dławnica EPDM. |  |  | Oprawa ściemnialna fazowo TRAILING EDGE (TE) - LEADING EDGE (LE) | 2.27 | 2.67 | 34.5x15x17 |  |  | 0 | Moduł LED | Cree DK200305 V3 JB2835 3V 3K | KGP CC10W200-350CG | 50000 | Dim. TRIAC (KGP) |  |  |  |  | SDCM3 | 80 | <=0 |  | C | C | PF 0,90 | 15% |  |  | +25°C | Ta max=+65°C | 8A / 10µs | B 10A: 0, B 16A: 0, C 10A: 0, C 16A: 0 | [10 empty] | 1 | 0.4 | [5 empty] | ZS128.03zx0014 Zestaw serwisowy. |  | TAK
1280.01AL0013 | 1280.01AL | EGERSUND BOLLARD 108CM 5XLED 1586LM 3000K ON/OFF | Egersund |  | Oprawa | Bollard |  | Aluminium |  | Aluminium |  | Nie | LED zintegrowane | AC | ON/OFF | 17,9W | 22W | 2434lm | 1586lm |  |  | IP65 |  | 3000K |  |  |  | Nie | Oprawa słupkowa. | Odlew aluminiowy malowany proszkowo. |  | Klosz- tworzywo sztuczne PMMA przeźroczyste. | Uszczelka silikonowa. | Dławnica nylon6. | 108cm |  | Oprawa nieściemnialna | 11.63 | 13.46 | 23x22x113 |  |  |  | 5 Modułów LED | Cree DK180501 V3 JK3030 3V 3K | Philips Xitanium 20W/m 0.15-0,5A 54V 230V | 50000 |  |  |  |  | 10% | SDCM3 | 80 | <=0 |  | E | E | PF 0,98 |  |  |  | +25°C | TA MAX=+65°C | 18A / 250µs | B 10A: 21, B 16A: 34, C 10A: 35, C 16A: 57 | [17 empty] | ZS1280.01zx0013 Zestaw serwisowy. |  | TAK
1280.01GR0013 | 1280.01GR | EGERSUND BOLLARD 108CM 5XLED 1586LM 3000K ON/OFF | Egersund |  | Oprawa | Bollard |  | Aluminium |  | Grafitowy |  | Nie | LED zintegrowane | AC | ON/OFF | 17,9W | 22W | 2434lm | 1586lm |  |  | IP65 |  | 3000K |  |  |  | Nie | Oprawa słupkowa. | Odlew aluminiowy malowany proszkowo. |  | Klosz- tworzywo sztuczne PMMA przeźroczyste. | Uszczelka silikonowa. | Dławnica nylon6. | 108cm |  | Oprawa nieściemnialna | 11.63 | 13.46 | 23x22x113 |  |  |  | 5 Modułów LED | Cree DK180501 V3 JK3030 3V 3K | Philips Xitanium 20W/m 0.15-0,5A 54V 230V | 50000 |  |  |  |  | 10% | SDCM3 | 80 | <=0 |  | E | E | PF 0,98 |  |  |  | +25°C | TA MAX=+65°C | 18A / 250µs | B 10A: 21, B 16A: 34, C 10A: 35, C 16A: 57 | [17 empty] | ZS1280.01zx0013 Zestaw serwisowy. |  | TAK
1280.02AL0013 | 1280.02AL | EGERSUND BOLLARD 108CM 5XLED 3000K DIM. TRIAC | Egersund |  | Oprawa | Bollard |  | Aluminium |  | Aluminium |  | Nie | LED zintegrowane | AC | DIM. TRIAC | 14,5W | 19W | 2250lm |  |  |  | IP65 | IK08 | 3000K |  | 0x0x0 | > 50 000h | Nie | Oprawa słupkowa. | Odlew aluminiowy malowany proszkowo. |  | Klosz- tworzywo sztuczne PMMA przeźroczyste. | Uszczelka silikonowa. | Dławnica nylon6. | 108cm |  | Oprawa ściemnialna fazowo TRAILING EDGE (TE) - LEADING EDGE (LE) | 11.63 | 13.46 | 23x22x113 |  |  | 0 | 5 Modułów LED | Cree DK180501 V3 JK3030 3V 3K | Osram OTE 18/220...240/350 PC | 0 |  |  |  |  | 10% | SDCM3 | 80 | <=0 | RG0 lub RG1 |  |  | PF 0,96 | 15% |  |  | +25°C | Ta max=+65°C | 5A/100µs | B 10A: 0, B 16A: 0, C 10A: 0, C 16A: 0 | [15 empty] | 1230ZX0009 Kotwa montażowa do zabetonowania., 1231GA0009 Kotwa montażowa do gruntu., 1232GA0010 Kotwa moduł montażowy. |  | ZS1280.02zx0013 Zestaw serwisowy. | TAK | TAK
1280.02GR0013 | 1280.02GR | EGERSUND BOLLARD 108CM 5XLED 3000K DIM. TRIAC | Egersund |  | Oprawa | Bollard |  | Aluminium |  | Grafitowy |  | Nie | LED zintegrowane | AC | DIM. TRIAC | 14,5W | 19W | 2250lm |  |  |  | IP65 | IK08 | 3000K |  | 0x0x0 | > 50 000h | Nie | Oprawa słupkowa. | Odlew aluminiowy malowany proszkowo. |  | Klosz- tworzywo sztuczne PMMA przeźroczyste. | Uszczelka silikonowa. | Dławnica nylon6. | 108cm |  | Oprawa ściemnialna fazowo TRAILING EDGE (TE) - LEADING EDGE (LE) | 11.63 | 13.46 | 23x22x113 |  |  | 0 | 5 Modułów LED | Cree DK180501 V3 JK3030 3V 3K | Osram OTE 18/220...240/350 PC | 0 |  |  |  |  | 10% | SDCM3 | 80 | <=0 | RG0 lub RG1 |  |  | PF 0,96 | 15% |  |  | +25°C | Ta max=+65°C | 5A/100µs | B 10A: 0, B 16A: 0, C 10A: 0, C 16A: 0 | [15 empty] | 1230ZX0009 Kotwa montażowa do zabetonowania., 1231GA0009 Kotwa montażowa do gruntu., 1232GA0010 Kotwa moduł montażowy. |  | ZS1280.02zx0013 Zestaw serwisowy. | TAK | TAK
1280GR0010 | 1280GR | EGERSUND BOLLARD 108CM 8XLED 1423LM 3000K | Egersund |  | Oprawa | Bollard |  | Aluminium |  | Grafitowy |  | Nie | LED zintegrowane | AC |  | 17,6W | 20,3W | 2240lm | 1423lm |  |  | IP65 |  | 3000K |  |  | 50000 | Nie | Oprawa słupkowa. | Odlew aluminiowy malowany proszkowo. |  | Klosz- tworzywo sztuczne PMMA przeźroczyste. | Uszczelka silikonowa. | Dławnica nylon6. | 108cm |  | Oprawa nieściemnialna | 11.63 | 13.46 | 23x22x113 |  |  | 0 | 8 Modułów LED | Osram PL-MILI-280-830-0.35A-G1 | [6 empty] | 10% | SDCM3 | 80 |  |  |  |  | PF 0,98 |  |  |  | +25°C | Ta max=+65°C | 16A/100µs | B 10A: 30, B 16A: 50, C 10A: 52, C 16A: 85 | [15 empty] | 1230ZX0009 Kotwa montażowa do zabetonowania., 1231GA0009 Kotwa montażowa do gruntu., 1232GA0010 Kotwa moduł montażowy. |  | 09128010 Klosz - zestaw serwisowy, 46999359 Moduł LED., 46999725 Zasilacz. | TAK | TAK
1280AL0011 | 1280AL | EGERSUND BOLLARD 108CM 8XLED 1423LM 3000K | Egersund |  | Oprawa | Bollard |  | Aluminium |  | Aluminium |  | Nie | LED zintegrowane | AC |  | 17,6W | 20,3W | 2240lm | 1423lm |  |  | IP65 |  | 3000K |  |  | 50000 | Nie | Oprawa słupkowa. | Odlew aluminiowy malowany proszkowo. |  | Klosz- tworzywo sztuczne PMMA przeźroczyste. | Uszczelka silikonowa. | Dławnica nylon6. | 108cm |  | Oprawa nieściemnialna | 11.63 | 13.46 | 23x22x113 |  |  | 0 | 8 Modułów LED | Osram PL-MILI-280-830-0.35A-G1 | [6 empty] | 10% | SDCM3 | 80 |  |  |  |  | PF 0,98 |  |  |  | +25°C | Ta max=+65°C | 16A/100µs | B 10A: 30, B 16A: 50, C 10A: 52, C 16A: 85 | [15 empty] | 1230ZX0009 Kotwa montażowa do zabetonowania., 1231GA0009 Kotwa montażowa do gruntu., 1232GA0010 Kotwa moduł montażowy. |  | 09128010 Klosz - zestaw serwisowy, 46999359 Moduł LED., 46999725 Zasilacz. | TAK | TAK
1280GR0011 | 1280GR | EGERSUND BOLLARD 108CM 8XLED 1423LM 3000K | Egersund |  | Oprawa | Bollard |  | Aluminium |  | Grafitowy |  | Nie | LED zintegrowane | AC |  | 17,6W | 20,3W | 2240lm | 1423lm |  |  | IP65 |  | 3000K |  |  | 50000 | Nie | Oprawa słupkowa. | Odlew aluminiowy malowany proszkowo. |  | Klosz- tworzywo sztuczne PMMA przeźroczyste. | Uszczelka silikonowa. | Dławnica nylon6. | 108cm |  | Oprawa nieściemnialna | 11.63 | 13.46 | 23x22x113 |  |  | 0 | 8 Modułów LED | Osram PL-MILI-280-830-0.35A-G1 | [6 empty] | 10% | SDCM3 | 80 |  |  |  |  | PF 0,98 |  |  |  | +25°C | Ta max=+65°C | 16A/100µs | B 10A: 30, B 16A: 50, C 10A: 52, C 16A: 85 | [15 empty] | 1230ZX0009 Kotwa montażowa do zabetonowania., 1231GA0009 Kotwa montażowa do gruntu., 1232GA0010 Kotwa moduł montażowy. |  | 09128010 Klosz - zestaw serwisowy, 46999359 Moduł LED., 46999725 Zasilacz. | TAK | TAK
1280GR0012 | 1280GR | EGERSUND BOLLARD 108CM 8XLED 1423LM 3000K | Egersund |  | Oprawa | Bollard |  | Aluminium |  | Grafitowy |  | Nie | LED zintegrowane | AC |  | 17,6W | 20,3W | 2240lm | 1423lm |  |  | IP65 |  | 3000K |  |  | 50000 | Nie | Oprawa słupkowa. | Odlew aluminiowy malowany proszkowo. |  | Klosz- tworzywo sztuczne PMMA przeźroczyste. | Uszczelka silikonowa. | Dławnica nylon6. | 108cm |  | Oprawa nieściemnialna | 11.63 | 13.46 | 23x22x113 |  |  | 0 | 8 Modułów LED | Osram PL-MILI-280-830-0.35A-G1 | Philips Xitanium 20W/m 0.15-0,5A 54V | [5 empty] | 10% | SDCM3 | 80 |  |  |  |  | PF 0,98 |  |  |  | +25°C | Ta max=+65°C | 18A/250µs | B 10A: 21, B 16A: 34, C 10A: 35, C 16A: 57 | [15 empty] | 1230ZX0009 Kotwa montażowa do zabetonowania., 1231GA0009 Kotwa montażowa do gruntu., 1232GA0010 Kotwa moduł montażowy. |  | 091280003 Zasilacz., 09128010 Klosz - zestaw serwisowy, 46999359 Moduł LED. | TAK | TAK
1280AL0013 | 1280AL | EGERSUND BOLLARD 108CM 5XLED 1586LM 3000K ON/OFF | Egersund |  | Oprawa | Bollard |  | Aluminium |  | Aluminium |  | Nie | LED zintegrowane | AC | ON/OFF | 17,9W | 22W | 2434lm | 1586lm |  |  | IP65 | IK08 | 3000K |  | 0x0x0 | >50000 | Nie | Oprawa słupkowa. | Odlew aluminiowy malowany proszkowo. |  | Klosz- tworzywo sztuczne PMMA przeźroczyste. | Uszczelka silikonowa. | Dławnica nylon6. | 108cm |  | Oprawa nieściemnialna | 11.63 | 13.46 | 23x22x113 |  |  | 0 | 5 Modułów LED | Cree DK180501 V3 JK3030 3V 3K | Philips Xitanium 20W/m 0.15-0,5A 54V 230V | 50000 |  |  |  |  | 10% | SDCM3 | 80 | <=0 | RG0 lub RG1 | E | E | PF>0,98 |  |  |  | +25°C | Ta max=+65°C | 18A/250µs | B 10A: 21, B 16A: 34, C 10A: 35, C 16A: 57 | [15 empty] | 1230ZX0009 Kotwa montażowa do zabetonowania., 1231GA0009 Kotwa montażowa do gruntu., 1232GA0010 Kotwa moduł montażowy., 6136ZX0009 Puszka podłączeniowa z bezpiecznikiem 2,5-6mm^2, 6137ZX0009 Puszka podłączeniowa z bezpiecznikiem 5x1,5...4mm² |  | 0912800004 Zasilacz., 09128010 Klosz - zestaw serwisowy, 46999560 Moduł LED. | TAK | TAK
1280GR0013 | 1280GR | EGERSUND BOLLARD 108CM 5XLED 1586LM 3000K ON/OFF | Egersund |  | Oprawa | Bollard |  | Aluminium |  | Grafitowy |  | Nie | LED zintegrowane | AC | ON/OFF | 17,9W | 22W | 2434lm | 1586lm |  |  | IP65 | IK08 | 3000K |  | 0x0x0 | >50000 | Nie | Oprawa słupkowa. | Odlew aluminiowy malowany proszkowo. |  | Klosz- tworzywo sztuczne PMMA przeźroczyste. | Uszczelka silikonowa. | Dławnica nylon6. | 108cm |  | Oprawa nieściemnialna | 11.63 | 13.46 | 23x22x113 |  |  | 0 | 5 Modułów LED | Cree DK180501 V3 JK3030 3V 3K | Philips Xitanium 20W/m 0.15-0,5A 54V 230V | 50000 |  |  |  |  | 10% | SDCM3 | 80 | <=0 | RG0 lub RG1 | E | E | PF>0,98 |  |  |  | +25°C | Ta max=+65°C | 18A/250µs | B 10A: 21, B 16A: 34, C 10A: 35, C 16A: 57 | [15 empty] | 1230ZX0009 Kotwa montażowa do zabetonowania., 1231GA0009 Kotwa montażowa do gruntu., 1232GA0010 Kotwa moduł montażowy., 6136ZX0009 Puszka podłączeniowa z bezpiecznikiem 2,5-6mm^2, 6137ZX0009 Puszka podłączeniowa z bezpiecznikiem 5x1,5...4mm² |  | 0912800004 Zasilacz., 09128010 Klosz - zestaw serwisowy, 46999560 Moduł LED. | TAK | TAK
1280AL0014 | 1280AL | EGERSUND BOLLARD 108CM LED 1681LM 3000K DIM. | Egersund |  | Oprawa | Bollard |  | Aluminium |  | Aluminium |  | Nie | LED zintegrowane | AC | DIM. | 18W | 20,3W | 2617lm | 1681lm |  |  | IP65 | IK08 | 3000K |  | 20x20x108 |  | Tak | Oprawa słupkowa. | Odlew aluminiowy malowany proszkowo. |  | Klosz- tworzywo sztuczne PMMA przeźroczyste. | Uszczelka silikonowa. | Dławnica nylon6. | 108cm |  | Oprawa ściemnialna fazowo TRAILING EDGE (TE) - LEADING EDGE (LE) | 11.47 | 13.17 | 23x22x113 |  |  |  | Moduł LED | Cree DK201002 V1 JK3030 6V 3K | TCI Mini JOLLY 20W code 127556 Triac | 0 |  |  |  |  | 9% | SDCM3 | 80 | <=0 |  | E | E | PF 0,85 | 10% |  |  | +25°C | TA MAX=+65°C | 5A / 50µs | [11 empty] | 1 | 0.4 | [5 empty] | ZS1280zx0014 Zestaw serwisowy. | TAK | TAK
1280GR0014 | 1280GR | EGERSUND BOLLARD 108CM LED 1681LM 3000K DIM. | Egersund |  | Oprawa | Bollard |  | Aluminium |  | Grafitowy |  | Nie | LED zintegrowane | AC | DIM. | 18W | 20,3W | 2617lm | 1681lm |  |  | IP65 | IK08 | 3000K |  | 20x20x108 |  | Tak | Oprawa słupkowa. | Odlew aluminiowy malowany proszkowo. |  | Klosz- tworzywo sztuczne PMMA przeźroczyste. | Uszczelka silikonowa. | Dławnica nylon6. | 108cm |  | Oprawa ściemnialna fazowo TRAILING EDGE (TE) - LEADING EDGE (LE) | 11.47 | 13.17 | 23x22x113 |  |  |  | Moduł LED | Cree DK201002 V1 JK3030 6V 3K | TCI Mini JOLLY 20W code 127556 Triac | 0 |  |  |  |  | 9% | SDCM3 | 80 | <=0 |  | E | E | PF 0,85 | 10% |  |  | +25°C | TA MAX=+65°C | 5A / 50µs | [11 empty] | 1 | 0.4 | [5 empty] | ZS1280zx0014 Zestaw serwisowy. | TAK | TAK
1280AL0A14 | 1280AL | EGERSUND BUTTON BOLLARD 108CM LED 1681LM 3000K DIM. | Egersund |  | Oprawa | Bollard |  | Aluminium |  | Aluminium |  | Nie | LED zintegrowane | AC | DIM. | 18W | 20,3W | 2617lm | 1681lm |  |  | IP65 | IK08 | 3000K |  | 20x20x108 |  | Nie | Oprawa słupkowa. | Odlew aluminiowy malowany proszkowo. |  | Klosz- tworzywo sztuczne PMMA przeźroczyste. | Uszczelka silikonowa. | Dławnica nylon6. | 108cm |  | Oprawa ściemnialna fazowo TRAILING EDGE (TE) - LEADING EDGE (LE) | 11.47 | 13.17 | 23x22x113 |  |  |  | Moduł LED | Cree DK201002 V1 JK3030 6V 3K | TCI Mini JOLLY 20W code 127556 Triac | 0 | Według projektu. |  |  |  | 9% | SDCM3 | 80 | <=0 |  | E | E | PF 0,85 | 10% |  |  | +25°C | TA MAX=+65°C | 5A / 50µs | B 10A: 31, B 16A: 50, C 10A: 52, C 16A: 85 | [10 empty] | 1 | 0.4 | [5 empty] | ZN0912800020 Klosz - zestaw serwisowy, ZN0912800104 Zestaw serwisowy zasilacz, ZN0912800419 Przycisk monostabilny., ZN1280xx0A14 Zestaw serwisowy. |  | TAK
1280BL0A14 | 1280 | EGERSUND BUTTON BOLLARD 108CM LED 1681LM 3000K DIM. | Egersund |  | Oprawa | Bollard |  | Aluminium |  | Czarny |  | Nie | LED zintegrowane | AC | DIM. | 18W | 20,3W | 2617lm | 1681lm |  |  | IP65 | IK08 | 3000K |  | 20x20x108 |  | Nie | Oprawa słupkowa. | Odlew aluminiowy malowany proszkowo. |  | Klosz- tworzywo sztuczne PMMA przeźroczyste. | Uszczelka silikonowa. | Dławnica nylon6. | 108cm |  | Oprawa ściemnialna fazowo TRAILING EDGE (TE) - LEADING EDGE (LE) | 11.47 | 13.17 | 23x22x113 |  |  |  | Moduł LED | Cree DK201002 V1 JK3030 6V 3K | TCI Mini JOLLY 20W code 127556 Triac | 0 | Według projektu. |  |  |  | 9% | SDCM3 | 80 | <=0 |  | E | E | PF 0,85 | 10% |  |  | +25°C | TA MAX=+65°C | 5A / 50µs | B 10A: 31, B 16A: 50, C 10A: 52, C 16A: 85 | [10 empty] | 1 | 0.4 | [5 empty] | ZN0912800020 Klosz - zestaw serwisowy, ZN0912800104 Zestaw serwisowy zasilacz, ZN0912800419 Przycisk monostabilny., ZN1280xx0A14 Zestaw serwisowy. |  | TAK
1280GR0A14 | 1280GR | EGERSUND BUTTON BOLLARD 108CM LED 1681LM 3000K DIM. | Egersund |  | Oprawa | Bollard |  | Aluminium |  | Grafitowy |  | Nie | LED zintegrowane | AC | DIM. | 18W | 20,3W | 2617lm | 1681lm |  |  | IP65 | IK08 | 3000K |  | 20x20x108 |  | Nie | Oprawa słupkowa. | Odlew aluminiowy malowany proszkowo. |  | Klosz- tworzywo sztuczne PMMA przeźroczyste. | Uszczelka silikonowa. | Dławnica nylon6. | 108cm |  | Oprawa ściemnialna fazowo TRAILING EDGE (TE) - LEADING EDGE (LE) | 11.47 | 13.17 | 23x22x113 |  |  |  | Moduł LED | Cree DK201002 V1 JK3030 6V 3K | TCI Mini JOLLY 20W code 127556 Triac | 0 | Według projektu. |  |  |  | 9% | SDCM3 | 80 | <=0 |  | E | E | PF 0,85 | 10% |  |  | +25°C | TA MAX=+65°C | 5A / 50µs | B 10A: 31, B 16A: 50, C 10A: 52, C 16A: 85 | [10 empty] | 1 | 0.4 | [5 empty] | ZN0912800020 Klosz - zestaw serwisowy, ZN0912800104 Zestaw serwisowy zasilacz, ZN0912800419 Przycisk monostabilny., ZN1280xx0A14 Zestaw serwisowy. |  | TAK
1281AL0009 | 1281AL | GLODE BOLLARD 65CM LED 7320LM T4-B 3000K ON/OFF | Glode |  | Oprawa | Bollard |  | Aluminium |  | Aluminium |  | Nie | LED zintegrowane | AC | ON/OFF | 48W | 54W | 7479lm | 7320lm |  |  | IP65 | IK10 | 3000K | szerokie góra | 65x24x12 | > 70 000h | Tak | Oprawa słupkowa. | Odlew aluminiowy malowany proszkowo. |  | Soczewka hermetyczna zewnętrzna- tworzywo sztuczne PMMA przeźroczyste. | Uszczelka silikonowa. | Dławnica nylon6. | 65cm |  | Oprawa nieściemnialna | 6.6 | 7.07 | 70x28x16 |  |  | 0 | Moduł LED | Philips Fortimo FastFlex LED 2x6 DP G5 3K | Philips Xi BP 75W 0.2-0.7A S 230V C133 929002817006 | 100000 | [5 empty] | SDCM3 | 80 | <=0 | RG0 lub RG1 | D | D | 0.97 | < 20% | 6/10kV |  | +25°C | Ta max=+65°C | 43A/260µs | B 10A: 0, B 16A: 0, C 10A: 0, C 16A: 0 | [15 empty] | 112ZX0009 Kotwa montażowa do zabetonowania., 113GA0009 Kotwa montażowa do gruntu., 114GA0009 Kotwa moduł montażowy. |  |  | TAK | TAK
1281BL0009 | 1281 | GLODE BOLLARD 65CM LED 7320LM T4-B 3000K ON/OFF | Glode |  | Oprawa | Bollard |  | Aluminium |  | Czarny |  | Nie | LED zintegrowane | AC | ON/OFF | 48W | 54W | 7479lm | 7320lm |  |  | IP65 | IK10 | 3000K | szerokie góra | 65x24x12 | > 70 000h | Tak | Oprawa słupkowa. | Odlew aluminiowy malowany proszkowo. |  | Soczewka hermetyczna zewnętrzna- tworzywo sztuczne PMMA przeźroczyste. | Uszczelka silikonowa. | Dławnica nylon6. | 65cm |  | Oprawa nieściemnialna | 6.6 | 7.07 | 70x28x16 |  |  | 0 | Moduł LED | Philips Fortimo FastFlex LED 2x6 DP G5 3K | Philips Xi BP 75W 0.2-0.7A S 230V C133 929002817006 | 100000 | [5 empty] | SDCM3 | 80 | <=0 | RG0 lub RG1 | D | D | 0.97 | < 20% | 6/10kV |  | +25°C | Ta max=+65°C | 43A/260µs | B 10A: 0, B 16A: 0, C 10A: 0, C 16A: 0 | [15 empty] | 112ZX0009 Kotwa montażowa do zabetonowania., 113GA0009 Kotwa montażowa do gruntu., 114GA0009 Kotwa moduł montażowy. |  |  | TAK | TAK
1281GR0009 | 1281GR | GLODE BOLLARD 65CM LED 7320LM T4-B 3000K ON/OFF | Glode |  | Oprawa | Bollard |  | Aluminium |  | Grafitowy |  | Nie | LED zintegrowane | AC | ON/OFF | 48W | 54W | 7479lm | 7320lm |  |  | IP65 | IK10 | 3000K | szerokie góra | 65x24x12 | > 70 000h | Tak | Oprawa słupkowa. | Odlew aluminiowy malowany proszkowo. |  | Soczewka hermetyczna zewnętrzna- tworzywo sztuczne PMMA przeźroczyste. | Uszczelka silikonowa. | Dławnica nylon6. | 65cm |  | Oprawa nieściemnialna | 6.6 | 7.07 | 70x28x16 |  |  | 0 | Moduł LED | Philips Fortimo FastFlex LED 2x6 DP G5 3K | Philips Xi BP 75W 0.2-0.7A S 230V C133 929002817006 | 100000 | [5 empty] | SDCM3 | 80 | <=0 | RG0 lub RG1 | D | D | 0.97 | < 20% | 6/10kV |  | +25°C | Ta max=+65°C | 43A/260µs | B 10A: 0, B 16A: 0, C 10A: 0, C 16A: 0 | [15 empty] | 112ZX0009 Kotwa montażowa do zabetonowania., 113GA0009 Kotwa montażowa do gruntu., 114GA0009 Kotwa moduł montażowy. |  |  | TAK | TAK
1282AL0009 | 1282AL | GLODE BOLLARD 65CM LED 7745LM T4-B 4000K ON/OFF | Glode |  | Oprawa | Bollard |  | Aluminium |  | Aluminium |  | Nie | LED zintegrowane | AC | ON/OFF | 48W | 54W | 8099lm | 7745lm |  |  | IP65 | IK10 | 4000K | szerokie góra | 65x24x12 | > 70 000h | Tak | Oprawa słupkowa. | Odlew aluminiowy malowany proszkowo. |  | Soczewka hermetyczna zewnętrzna- tworzywo sztuczne PMMA przeźroczyste. | Uszczelka silikonowa. | Dławnica nylon6. | 65cm |  | Oprawa nieściemnialna | 6.6 | 7.07 | 70x28x16 |  |  | 0 | Moduł LED | Philips Fortimo FastFlex LED 2x6 DP G5 4K | Philips Xi BP 75W 0.2-0.7A S 230V C133 929002817006 | 100000 | [5 empty] | SDCM3 | 80 | <=0 | RG1 lub RG2 | D | D | 0.97 | < 20% | 6/10kV |  | +25°C | Ta max=+65°C | 43A/260µs | B 10A: 0, B 16A: 0, C 10A: 0, C 16A: 0 | [15 empty] | 112ZX0009 Kotwa montażowa do zabetonowania., 113GA0009 Kotwa montażowa do gruntu., 114GA0009 Kotwa moduł montażowy. |  |  | TAK | TAK
1282BL0009 | 1282 | GLODE BOLLARD 65CM LED 7745LM T4-B 4000K ON/OFF | Glode |  | Oprawa | Bollard |  | Aluminium |  | Czarny |  | Nie | LED zintegrowane | AC | ON/OFF | 48W | 54W | 8099lm | 7745lm |  |  | IP65 | IK10 | 4000K | szerokie góra | 65x24x12 | > 70 000h | Tak | Oprawa słupkowa. | Odlew aluminiowy malowany proszkowo. |  | Soczewka hermetyczna zewnętrzna- tworzywo sztuczne PMMA przeźroczyste. | Uszczelka silikonowa. | Dławnica nylon6. | 65cm |  | Oprawa nieściemnialna | 6.6 | 7.07 | 70x28x16 |  |  | 0 | Moduł LED | Philips Fortimo FastFlex LED 2x6 DP G5 4K | Philips Xi BP 75W 0.2-0.7A S 230V C133 929002817006 | 100000 | [5 empty] | SDCM3 | 80 | <=0 | RG1 lub RG2 | D | D | 0.97 | < 20% | 6/10kV |  | +25°C | Ta max=+65°C | 43A/260µs | B 10A: 0, B 16A: 0, C 10A: 0, C 16A: 0 | [15 empty] | 112ZX0009 Kotwa montażowa do zabetonowania., 113GA0009 Kotwa montażowa do gruntu., 114GA0009 Kotwa moduł montażowy. |  |  | TAK | TAK
1282GR0009 | 1282GR | GLODE BOLLARD 65CM LED 7745LM T4-B 4000K ON/OFF | Glode |  | Oprawa | Bollard |  | Aluminium |  | Grafitowy |  | Nie | LED zintegrowane | AC | ON/OFF | 48W | 54W | 8099lm | 7745lm |  |  | IP65 | IK10 | 4000K | szerokie góra | 65x24x12 | > 70 000h | Tak | Oprawa słupkowa. | Odlew aluminiowy malowany proszkowo. |  | Soczewka hermetyczna zewnętrzna- tworzywo sztuczne PMMA przeźroczyste. | Uszczelka silikonowa. | Dławnica nylon6. | 65cm |  | Oprawa nieściemnialna | 6.6 | 7.07 | 70x28x16 |  |  | 0 | Moduł LED | Philips Fortimo FastFlex LED 2x6 DP G5 4K | Philips Xi BP 75W 0.2-0.7A S 230V C133 929002817006 | 100000 | [5 empty] | SDCM3 | 80 | <=0 | RG1 lub RG2 | D | D | 0.97 | < 20% | 6/10kV |  | +25°C | Ta max=+65°C | 43A/260µs | B 10A: 0, B 16A: 0, C 10A: 0, C 16A: 0 | [15 empty] | 112ZX0009 Kotwa montażowa do zabetonowania., 113GA0009 Kotwa montażowa do gruntu., 114GA0009 Kotwa moduł montażowy. |  |  | TAK | TAK
1283AL0009 | 1283AL | GLODE BOLLARD 40CM LED 7320LM T4-B 3000K ON/OFF | Glode |  | Oprawa | Bollard |  | Aluminium |  | Aluminium |  | Nie | LED zintegrowane | AC | ON/OFF | 48W | 54W | 7479lm | 7320lm |  |  | IP65 | IK10 | 3000K | szerokie góra | 40x24x12 | > 70 000h | Tak | Oprawa słupkowa. | Odlew aluminiowy malowany proszkowo. |  | Soczewka hermetyczna zewnętrzna- tworzywo sztuczne PMMA przeźroczyste. | Uszczelka silikonowa. | Dławnica nylon6. | 40cm |  |  | 4.97 | 5.33 | 46x28x16 |  |  | 0 | Moduł LED | Philips Fortimo FastFlex LED 2x6 DP G5 3K | Philips Xi BP 75W 0.2-0.7A S 230V C133 929002817006 | 100000 | [5 empty] | SDCM3 | 80 | <=0 | RG0 lub RG1 | D | D | 0.97 | < 20% | 6/10kV |  | +25°C | Ta max=+65°C | 43A/260µs | [16 empty] | 112ZX0009 Kotwa montażowa do zabetonowania., 113GA0009 Kotwa montażowa do gruntu., 114GA0009 Kotwa moduł montażowy. |  |  | TAK | TAK
1283BL0009 | 1283 | GLODE BOLLARD 40CM LED 7320LM T4-B 3000K ON/OFF | Glode |  | Oprawa | Bollard |  | Aluminium |  | Czarny |  | Nie | LED zintegrowane | AC | ON/OFF | 48W | 54W | 7479lm | 7320lm |  |  | IP65 | IK10 | 3000K | szerokie góra | 40x24x12 | > 70 000h | Tak | Oprawa słupkowa. | Odlew aluminiowy malowany proszkowo. |  | Soczewka hermetyczna zewnętrzna- tworzywo sztuczne PMMA przeźroczyste. | Uszczelka silikonowa. | Dławnica nylon6. | 40cm |  |  | 4.97 | 5.33 | 46x28x16 |  |  | 0 | Moduł LED | Philips Fortimo FastFlex LED 2x6 DP G5 3K | Philips Xi BP 75W 0.2-0.7A S 230V C133 929002817006 | 100000 | [5 empty] | SDCM3 | 80 | <=0 | RG0 lub RG1 | D | D | 0.97 | < 20% | 6/10kV |  | +25°C | Ta max=+65°C | 43A/260µs | [16 empty] | 112ZX0009 Kotwa montażowa do zabetonowania., 113GA0009 Kotwa montażowa do gruntu., 114GA0009 Kotwa moduł montażowy. |  |  | TAK | TAK
1283GR0009 | 1283GR | GLODE BOLLARD 40CM LED 7320LM T4-B 3000K ON/OFF | Glode |  | Oprawa | Bollard |  | Aluminium |  | Grafitowy |  | Nie | LED zintegrowane | AC | ON/OFF | 48W | 54W | 7479lm | 7320lm |  |  | IP65 | IK10 | 3000K | szerokie góra | 40x24x12 | > 70 000h | Tak | Oprawa słupkowa. | Odlew aluminiowy malowany proszkowo. |  | Soczewka hermetyczna zewnętrzna- tworzywo sztuczne PMMA przeźroczyste. | Uszczelka silikonowa. | Dławnica nylon6. | 40cm |  |  | 4.97 | 5.33 | 46x28x16 |  |  | 0 | Moduł LED | Philips Fortimo FastFlex LED 2x6 DP G5 3K | Philips Xi BP 75W 0.2-0.7A S 230V C133 929002817006 | 100000 | [5 empty] | SDCM3 | 80 | <=0 | RG0 lub RG1 | D | D | 0.97 | < 20% | 6/10kV |  | +25°C | Ta max=+65°C | 43A/260µs | [16 empty] | 112ZX0009 Kotwa montażowa do zabetonowania., 113GA0009 Kotwa montażowa do gruntu., 114GA0009 Kotwa moduł montażowy. |  |  | TAK | TAK
1284AL0009 | 1284AL | GLODE BOLLARD 40CM LED 7745LM T4-B 4000K ON/OFF | Glode |  | Oprawa | Bollard |  | Aluminium |  | Aluminium |  | Nie | LED zintegrowane | AC | ON/OFF | 48W | 54W | 8099lm | 7745lm |  |  | IP65 | IK10 | 4000K | szerokie góra | 40x24x12 | > 70 000h | Tak | Oprawa słupkowa. | Odlew aluminiowy malowany proszkowo. |  | Soczewka hermetyczna zewnętrzna- tworzywo sztuczne PMMA przeźroczyste. | Uszczelka silikonowa. | Dławnica nylon6. | 40cm |  | Oprawa nieściemnialna | 4.97 | 5.33 | 46x28x16 |  |  | 0 | Moduł LED | Philips Fortimo FastFlex LED 2x6 DP G5 4K | Philips Xi BP 75W 0.2-0.7A S 230V C133 929002817006 | 100000 | [5 empty] | SDCM3 | 80 | <=0 | RG1 lub RG2 | D | D | 0.97 | < 20% | 6/10kV |  | +25°C | Ta max=+65°C | 43A/260µs | B 10A: 0, B 16A: 0, C 10A: 0, C 16A: 0 | [15 empty] | 112ZX0009 Kotwa montażowa do zabetonowania., 113GA0009 Kotwa montażowa do gruntu., 114GA0009 Kotwa moduł montażowy. |  |  | TAK | TAK
1284BL0009 | 1284 | GLODE BOLLARD 40CM LED 7745LM T4-B 4000K ON/OFF | Glode |  | Oprawa | Bollard |  | Aluminium |  | Czarny |  | Nie | LED zintegrowane | AC | ON/OFF | 48W | 54W | 8099lm | 7745lm |  |  | IP65 | IK10 | 4000K | szerokie góra | 40x24x12 | > 70 000h | Tak | Oprawa słupkowa. | Odlew aluminiowy malowany proszkowo. |  | Soczewka hermetyczna zewnętrzna- tworzywo sztuczne PMMA przeźroczyste. | Uszczelka silikonowa. | Dławnica nylon6. | 40cm |  | Oprawa nieściemnialna | 4.97 | 5.33 | 46x28x16 |  |  | 0 | Moduł LED | Philips Fortimo FastFlex LED 2x6 DP G5 4K | Philips Xi BP 75W 0.2-0.7A S 230V C133 929002817006 | 100000 | [5 empty] | SDCM3 | 80 | <=0 | RG1 lub RG2 | D | D | 0.97 | < 20% | 6/10kV |  | +25°C | Ta max=+65°C | 43A/260µs | B 10A: 0, B 16A: 0, C 10A: 0, C 16A: 0 | [15 empty] | 112ZX0009 Kotwa montażowa do zabetonowania., 113GA0009 Kotwa montażowa do gruntu., 114GA0009 Kotwa moduł montażowy. |  |  | TAK | TAK
1284GR0009 | 1284GR | GLODE BOLLARD 40CM LED 7745LM T4-B 4000K ON/OFF | Glode |  | Oprawa | Bollard |  | Aluminium |  | Grafitowy |  | Nie | LED zintegrowane | AC | ON/OFF | 48W | 54W | 8099lm | 7745lm |  |  | IP65 | IK10 | 4000K | szerokie góra | 40x24x12 | > 70 000h | Tak | Oprawa słupkowa. | Odlew aluminiowy malowany proszkowo. |  | Soczewka hermetyczna zewnętrzna- tworzywo sztuczne PMMA przeźroczyste. | Uszczelka silikonowa. | Dławnica nylon6. | 40cm |  | Oprawa nieściemnialna | 4.97 | 5.33 | 46x28x16 |  |  | 0 | Moduł LED | Philips Fortimo FastFlex LED 2x6 DP G5 4K | Philips Xi BP 75W 0.2-0.7A S 230V C133 929002817006 | 100000 | [5 empty] | SDCM3 | 80 | <=0 | RG1 lub RG2 | D | D | 0.97 | < 20% | 6/10kV |  | +25°C | Ta max=+65°C | 43A/260µs | B 10A: 0, B 16A: 0, C 10A: 0, C 16A: 0 | [15 empty] | 112ZX0009 Kotwa montażowa do zabetonowania., 113GA0009 Kotwa montażowa do gruntu., 114GA0009 Kotwa moduł montażowy. |  |  | TAK | TAK
1285AL0010 | 1285AL | EGERSUND BOLLARD 63CM 8XLED 1423LM 3000K | Egersund |  | Oprawa | Bollard |  | Aluminium |  | Aluminium |  | Nie | LED zintegrowane | AC |  | 17,6W | 20,3W | 2240lm | 1423lm |  |  | IP65 |  | 3000K |  |  | 50000 | Nie | Oprawa słupkowa. | Odlew aluminiowy malowany proszkowo. |  | Klosz- tworzywo sztuczne PMMA przeźroczyste. | Uszczelka silikonowa. | Dławnica nylon6. | 63cm |  | Oprawa nieściemnialna | 7.89 | 9.18 | 23x22x68 |  |  | 0 | 8 Modułów LED | Osram PL-MILI-280-830-0.35A-G1 | [6 empty] | 10% | SDCM3 | 80 |  |  |  |  | PF 0,98 |  |  |  | +25°C | Ta max=+65°C | 16A/100µs | B 10A: 30, B 16A: 50, C 10A: 52, C 16A: 85 | [15 empty] | 1230ZX0009 Kotwa montażowa do zabetonowania., 1231GA0009 Kotwa montażowa do gruntu., 1232GA0010 Kotwa moduł montażowy. |  | 09128010 Klosz - zestaw serwisowy, 46999359 Moduł LED., 46999725 Zasilacz. | TAK | TAK
1285GR0010 | 1285GR | EGERSUND BOLLARD 63CM 8XLED 1423LM 3000K | Egersund |  | Oprawa | Bollard |  | Aluminium |  | Grafitowy |  | Nie | LED zintegrowane | AC |  | 17,6W | 20,3W | 2240lm | 1423lm |  |  | IP65 |  | 3000K |  |  | 50000 | Nie | Oprawa słupkowa. | Odlew aluminiowy malowany proszkowo. |  | Klosz- tworzywo sztuczne PMMA przeźroczyste. | Uszczelka silikonowa. | Dławnica nylon6. | 63cm |  | Oprawa nieściemnialna | 7.89 | 9.18 | 23x22x68 |  |  | 0 | 8 Modułów LED | Osram PL-MILI-280-830-0.35A-G1 | [6 empty] | 10% | SDCM3 | 80 |  |  |  |  | PF 0,98 |  |  |  | +25°C | Ta max=+65°C | 16A/100µs | B 10A: 30, B 16A: 50, C 10A: 52, C 16A: 85 | [15 empty] | 1230ZX0009 Kotwa montażowa do zabetonowania., 1231GA0009 Kotwa montażowa do gruntu., 1232GA0010 Kotwa moduł montażowy. |  | 09128010 Klosz - zestaw serwisowy, 46999359 Moduł LED., 46999725 Zasilacz. | TAK | TAK
1285AL0011 | 1285AL | EGERSUND BOLLARD 63CM 8XLED 1423LM 3000K | Egersund |  | Oprawa | Bollard |  | Aluminium |  | Aluminium |  | Nie | LED zintegrowane | AC |  | 17,6W | 20,3W | 2240lm | 1423lm |  |  | IP65 |  | 3000K |  |  | 50000 | Nie | Oprawa słupkowa. | Odlew aluminiowy malowany proszkowo. |  | Klosz- tworzywo sztuczne PMMA przeźroczyste. | Uszczelka silikonowa. | Dławnica nylon6. | 63cm |  | Oprawa nieściemnialna | 7.89 | 9.18 | 23x22x68 |  |  | 0 | 8 Modułów LED | Osram PL-MILI-280-830-0.35A-G1 | [6 empty] | 10% | SDCM3 | 80 |  |  |  |  | PF 0,98 |  |  |  | +25°C | Ta max=+65°C | 16A/100µs | B 10A: 30, B 16A: 50, C 10A: 52, C 16A: 85 | [15 empty] | 1230ZX0009 Kotwa montażowa do zabetonowania., 1231GA0009 Kotwa montażowa do gruntu., 1232GA0010 Kotwa moduł montażowy. |  | 09128010 Klosz - zestaw serwisowy, 46999359 Moduł LED., 46999725 Zasilacz. | TAK | TAK
1285GR0011 | 1285GR | EGERSUND BOLLARD 63CM 8XLED 1423LM 3000K | Egersund |  | Oprawa | Bollard |  | Aluminium |  | Grafitowy |  | Nie | LED zintegrowane | AC |  | 17,6W | 20,3W | 2240lm | 1423lm |  |  | IP65 |  | 3000K |  |  | 50000 | Nie | Oprawa słupkowa. | Odlew aluminiowy malowany proszkowo. |  | Klosz- tworzywo sztuczne PMMA przeźroczyste. | Uszczelka silikonowa. | Dławnica nylon6. | 63cm |  | Oprawa nieściemnialna | 7.89 | 9.18 | 23x22x68 |  |  | 0 | 8 Modułów LED | Osram PL-MILI-280-830-0.35A-G1 | [6 empty] | 10% | SDCM3 | 80 |  |  |  |  | PF 0,98 |  |  |  | +25°C | Ta max=+65°C | 16A/100µs | B 10A: 30, B 16A: 50, C 10A: 52, C 16A: 85 | [15 empty] | 1230ZX0009 Kotwa montażowa do zabetonowania., 1231GA0009 Kotwa montażowa do gruntu., 1232GA0010 Kotwa moduł montażowy. |  | 09128010 Klosz - zestaw serwisowy, 46999359 Moduł LED., 46999725 Zasilacz. | TAK | TAK
1285AL0012 | 1285AL | EGERSUND BOLLARD 63CM 8XLED 1423LM 3000K | Egersund |  | Oprawa | Bollard |  | Aluminium |  | Aluminium |  | Nie | LED zintegrowane | AC |  | 17,6W | 20,3W | 2240lm | 1423lm |  |  | IP65 |  | 3000K |  |  | 50000 | Nie | Oprawa słupkowa. | Odlew aluminiowy malowany proszkowo. |  | Klosz- tworzywo sztuczne PMMA przeźroczyste. | Uszczelka silikonowa. | Dławnica nylon6. | 63cm |  | Oprawa nieściemnialna | 7.89 | 9.18 | 23x22x68 |  |  | 0 | 8 Modułów LED | Osram PL-MILI-280-830-0.35A-G1 | Philips Xitanium 20W/m 0.15-0,5A 54V | [5 empty] | 10% | SDCM3 | 80 |  |  |  |  | PF 0,98 |  |  |  | +25°C | Ta max=+65°C | 18A/250 | B 10A: 21, B 16A: 34, C 10A: 35, C 16A: 57 | [15 empty] | 1230ZX0009 Kotwa montażowa do zabetonowania., 1231GA0009 Kotwa montażowa do gruntu., 1232GA0010 Kotwa moduł montażowy. |  | 091280003 Zasilacz., 09128010 Klosz - zestaw serwisowy, 46999359 Moduł LED. | TAK | TAK
1285GR0012 | 1285GR | EGERSUND BOLLARD 63CM 8XLED 1423LM 3000K | Egersund |  | Oprawa | Bollard |  | Aluminium |  | Grafitowy |  | Nie | LED zintegrowane | AC |  | 17,6W | 20,3W | 2240lm | 1423lm |  |  | IP65 |  | 3000K |  |  | 50000 | Nie | Oprawa słupkowa. | Odlew aluminiowy malowany proszkowo. |  | Klosz- tworzywo sztuczne PMMA przeźroczyste. | Uszczelka silikonowa. | Dławnica nylon6. | 63cm |  | Oprawa nieściemnialna | 7.89 | 9.18 | 23x22x68 |  |  | 0 | 8 Modułów LED | Osram PL-MILI-280-830-0.35A-G1 | Philips Xitanium 20W/m 0.15-0,5A 54V | [5 empty] | 10% | SDCM3 | 80 |  |  |  |  | PF 0,98 |  |  |  | +25°C | Ta max=+65°C | 18A/250 | B 10A: 21, B 16A: 34, C 10A: 35, C 16A: 57 | [15 empty] | 1230ZX0009 Kotwa montażowa do zabetonowania., 1231GA0009 Kotwa montażowa do gruntu., 1232GA0010 Kotwa moduł montażowy. |  | 091280003 Zasilacz., 09128010 Klosz - zestaw serwisowy, 46999359 Moduł LED. | TAK | TAK
1285AL0013 | 1285AL | EGERSUND BOLLARD 63CM 5XLED 1586LM 3000K ON/OFF | Egersund |  | Oprawa | Bollard |  | Aluminium |  | Aluminium |  | Nie | LED zintegrowane | AC | ON/OFF | 17,9W | 22W | 2434lm | 1586lm |  |  | IP65 | IK08 | 3000K |  | 0x0x0 | >50000 | Nie | Oprawa słupkowa. | Odlew aluminiowy malowany proszkowo. |  | Klosz- tworzywo sztuczne PMMA przeźroczyste. | Uszczelka silikonowa. | Dławnica nylon6. | 63cm |  | Oprawa nieściemnialna | 7.89 | 9.18 | 23x22x68 |  |  | 0 | 5 Modułów LED | Cree DK180501 V3 JK3030 3V 3K | Philips Xitanium 20W/m 0.15-0,5A 54V 230V 12NC [420mA] | [5 empty] | 10% | SDCM3 | 80 | <=0 | RG0 lub RG1 | E | E | PF>0,98 |  |  |  | +25°C | Ta max=+65°C | 18A/250µs | B 10A: 21, B 16A: 34, C 10A: 35, C 16A: 57 | [15 empty] | 1230ZX0009 Kotwa montażowa do zabetonowania., 1231GA0009 Kotwa montażowa do gruntu., 1232GA0010 Kotwa moduł montażowy. |  | 0912800004 Zasilacz., 09128010 Klosz - zestaw serwisowy, 46999560 Moduł LED. | TAK | TAK
1285GR0013 | 1285GR | EGERSUND BOLLARD 63CM 5XLED 1586LM 3000K ON/OFF | Egersund |  | Oprawa | Bollard |  | Aluminium |  | Grafitowy |  | Nie | LED zintegrowane | AC | ON/OFF | 17,9W | 22W | 2434lm | 1586lm |  |  | IP65 | IK08 | 3000K |  | 0x0x0 | >50000 | Nie | Oprawa słupkowa. | Odlew aluminiowy malowany proszkowo. |  | Klosz- tworzywo sztuczne PMMA przeźroczyste. | Uszczelka silikonowa. | Dławnica nylon6. | 63cm |  | Oprawa nieściemnialna | 7.89 | 9.18 | 23x22x68 |  |  | 0 | 5 Modułów LED | Cree DK180501 V3 JK3030 3V 3K | Philips Xitanium 20W/m 0.15-0,5A 54V 230V 12NC [420mA] | [5 empty] | 10% | SDCM3 | 80 | <=0 | RG0 lub RG1 | E | E | PF>0,98 |  |  |  | +25°C | Ta max=+65°C | 18A/250µs | B 10A: 21, B 16A: 34, C 10A: 35, C 16A: 57 | [15 empty] | 1230ZX0009 Kotwa montażowa do zabetonowania., 1231GA0009 Kotwa montażowa do gruntu., 1232GA0010 Kotwa moduł montażowy. |  | 0912800004 Zasilacz., 09128010 Klosz - zestaw serwisowy, 46999560 Moduł LED. | TAK | TAK
1285AL0014 | 1285AL | EGERSUND BOLLARD 63CM LED 1681LM 3000K DIM. | Egersund |  | Oprawa | Bollard |  | Aluminium |  | Aluminium |  | Nie | LED zintegrowane | AC | DIM. | 18W | 20,3W | 2617lm | 1681lm |  |  | IP65 | IK08 | 3000K |  | 20x20x63 | > 162 000h | Tak | Oprawa słupkowa. | Odlew aluminiowy malowany proszkowo. |  | Klosz- tworzywo sztuczne PMMA przeźroczyste. | Uszczelka silikonowa. | Dławnica nylon6. | 63cm |  | Oprawa ściemnialna fazowo TRAILING EDGE (TE) - LEADING EDGE (LE) | 7.72 | 8.85 | 23x22x68 |  |  |  | Moduł LED | Cree DK201002 V1 JK3030 6V 3K | TCI Mini JOLLY 20W code 127556 Triac | 0 |  |  |  |  | 9% | SDCM3 | 80 | <=0 |  | E | E | PF 0,85 | 10% |  |  | +25°C | Ta max=+65°C | 5A / 50µs | [11 empty] | 1 | 0.4 |  |  |  | 1230ZX0009 Kotwa montażowa do zabetonowania., 1231GA0009 Kotwa montażowa do gruntu., 1232GA0010 Kotwa moduł montażowy. |  | ZS1285zx0014 Zestaw serwisowy. | TAK | TAK
1285GR0014 | 1285GR | EGERSUND BOLLARD 63CM LED 1681LM 3000K DIM. | Egersund |  | Oprawa | Bollard |  | Aluminium |  | Grafitowy |  | Nie | LED zintegrowane | AC | DIM. | 18W | 20,3W | 2617lm | 1681lm |  |  | IP65 | IK08 | 3000K |  | 20x20x63 | > 162 000h | Tak | Oprawa słupkowa. | Odlew aluminiowy malowany proszkowo. |  | Klosz- tworzywo sztuczne PMMA przeźroczyste. | Uszczelka silikonowa. | Dławnica nylon6. | 63cm |  | Oprawa ściemnialna fazowo TRAILING EDGE (TE) - LEADING EDGE (LE) | 7.72 | 8.85 | 23x22x68 |  |  |  | Moduł LED | Cree DK201002 V1 JK3030 6V 3K | TCI Mini JOLLY 20W code 127556 Triac | 0 |  |  |  |  | 9% | SDCM3 | 80 | <=0 |  | E | E | PF 0,85 | 10% |  |  | +25°C | Ta max=+65°C | 5A / 50µs | [11 empty] | 1 | 0.4 |  |  |  | 1230ZX0009 Kotwa montażowa do zabetonowania., 1231GA0009 Kotwa montażowa do gruntu., 1232GA0010 Kotwa moduł montażowy. |  | ZS1285zx0014 Zestaw serwisowy. | TAK | TAK
128AL0012 | 128AL | VASA WALL 2XLED 656LM UP-DOWN 3000K | Vasa |  | Oprawa | Wall |  | Aluminium |  | Aluminium |  | Nie | LED zintegrowane | AC |  | 7,8W | 9,3W | 1256lm | 656lm |  |  | IP65 |  | 3000K |  |  | > 70000 | Nie | Oprawa ścienna. | Odlew aluminiowy malowany proszkowo. |  | Klosz- poliwęglan przeźroczysty ze strukturą, stabilizowany UV. | Uszczelka silikonowa. | Dławnica EPDM. |  |  | Oprawa nieściemnialna | 2.27 | 0 | 31.5x14x16 |  |  | 0 | 2 Moduły LED | Philips Fortimo LED Strip 0.5ft 550lm 830 FC HV4 | Xitanium 10W/m 0,35A 30V SC 230V | [6 empty] | SDCM3 | 80 |  |  |  |  | PF 0,90 |  |  | 4000K | +25°C | Ta max=+65°C | 6,1A/310µs | B 10A: 21, B 16A: 34, C 10A: 0, C 16A: 0 | [17 empty] | 08120006 Uszczelka., 46999609 Moduł LED., 46999699 Zasilacz. | TAK | TAK
128BL0012 | 128 | VASA WALL 2XLED 656LM UP-DOWN 3000K | Vasa |  | Oprawa | Wall |  | Aluminium |  | Czarny |  | Nie | LED zintegrowane | AC |  | 7,8W | 9,3W | 1256lm | 656lm |  |  | IP65 |  | 3000K |  |  | > 70000 | Nie | Oprawa ścienna. | Odlew aluminiowy malowany proszkowo. |  | Klosz- poliwęglan przeźroczysty ze strukturą, stabilizowany UV. | Uszczelka silikonowa. | Dławnica EPDM. |  |  | Oprawa nieściemnialna | 2.27 | 0 | 31.5x14x16 |  |  | 0 | 2 Moduły LED | Philips Fortimo LED Strip 0.5ft 550lm 830 FC HV4 | Xitanium 10W/m 0,35A 30V SC 230V | [6 empty] | SDCM3 | 80 |  |  |  |  | PF 0,90 |  |  | 4000K | +25°C | Ta max=+65°C | 6,1A/310µs | B 10A: 21, B 16A: 34, C 10A: 0, C 16A: 0 | [17 empty] | 08120006 Uszczelka., 46999609 Moduł LED., 46999699 Zasilacz. | TAK | TAK
128GR0012 | 128GR | VASA WALL 2XLED 656LM UP-DOWN 3000K | Vasa |  | Oprawa | Wall |  | Aluminium |  | Grafitowy |  | Nie | LED zintegrowane | AC |  | 7,8W | 9,3W | 1256lm | 656lm |  |  | IP65 |  | 3000K |  |  | > 70000 | Nie | Oprawa ścienna. | Odlew aluminiowy malowany proszkowo. |  | Klosz- poliwęglan przeźroczysty ze strukturą, stabilizowany UV. | Uszczelka silikonowa. | Dławnica EPDM. |  |  | Oprawa nieściemnialna | 2.27 | 0 | 31.5x14x16 |  |  | 0 | 2 Moduły LED | Philips Fortimo LED Strip 0.5ft 550lm 830 FC HV4 | Xitanium 10W/m 0,35A 30V SC 230V | [6 empty] | SDCM3 | 80 |  |  |  |  | PF 0,90 |  |  | 4000K | +25°C | Ta max=+65°C | 6,1A/310µs | B 10A: 21, B 16A: 34, C 10A: 0, C 16A: 0 | [17 empty] | 08120006 Uszczelka., 46999609 Moduł LED., 46999699 Zasilacz. | TAK | TAK
128WH0012 | 128 | VASA WALL 2XLED 656LM UP-DOWN 3000K | Vasa |  | Oprawa | Wall |  | Aluminium |  | Biały |  | Nie | LED zintegrowane | AC |  | 7,8W | 9,3W | 1256lm | 656lm |  |  | IP65 |  | 3000K |  |  | > 70000 | Nie | Oprawa ścienna. | Odlew aluminiowy malowany proszkowo. |  | Klosz- poliwęglan przeźroczysty ze strukturą, stabilizowany UV. | Uszczelka silikonowa. | Dławnica EPDM. |  |  | Oprawa nieściemnialna | 2.27 | 0 | 31.5x14x16 |  |  | 0 | 2 Moduły LED | Philips Fortimo LED Strip 0.5ft 550lm 830 FC HV4 | Xitanium 10W/m 0,35A 30V SC 230V | [6 empty] | SDCM3 | 80 |  |  |  |  | PF 0,90 |  |  | 4000K | +25°C | Ta max=+65°C | 6,1A/310µs | B 10A: 21, B 16A: 34, C 10A: 0, C 16A: 0 | [17 empty] | 08120006 Uszczelka., 46999609 Moduł LED., 46999699 Zasilacz. | TAK | TAK
128AL0013 | 128AL | VASA WALL 2XLED 581LM UP-DOWN 3000K DIM. | Vasa |  | Oprawa | Wall |  | Aluminium |  | Aluminium |  | Nie | LED zintegrowane | AC | DIM. | 6,8W | 8,5W | 1094lm | 581lm |  |  | IP65 |  | 3000K |  |  | > 70000 | Nie | Oprawa ścienna. | Odlew aluminiowy malowany proszkowo. |  | Klosz- poliwęglan przeźroczysty ze strukturą, stabilizowany UV. | Uszczelka silikonowa. | Dławnica EPDM. |  |  | Oprawa ściemnialna fazowo TRAILING EDGE (TE) | 2.6 | 2.6 | 34x17x15 |  |  | 0 | 2 Moduły LED | Philips Fortimo LED Strip 0.5ft 550lm 830 FC LV4 | Xitanium 8W 0.2A 40V TE SC 230V | [6 empty] | SDCM3 | 80 |  |  |  |  | PF 0,90 |  |  |  | +25°C | Ta max=+65°C | 1,65A/16,5µs | B 10A: 160, B 16A: 254, C 10A: 264, C 16A: 431 | [17 empty] | 08120006 Uszczelka., 46999610 Zasilacz., 46999614 Moduł LED. | TAK | TAK
128BL0013 | 128 | VASA WALL 2XLED 581LM UP-DOWN 3000K DIM. | Vasa |  | Oprawa | Wall |  | Aluminium |  | Czarny |  | Nie | LED zintegrowane | AC | DIM. | 6,8W | 8,5W | 1094lm | 581lm |  |  | IP65 |  | 3000K |  |  | > 70000 | Nie | Oprawa ścienna. | Odlew aluminiowy malowany proszkowo. |  | Klosz- poliwęglan przeźroczysty ze strukturą, stabilizowany UV. | Uszczelka silikonowa. | Dławnica EPDM. |  |  | Oprawa ściemnialna fazowo TRAILING EDGE (TE) | 2.6 | 2.6 | 34x17x15 |  |  | 0 | 2 Moduły LED | Philips Fortimo LED Strip 0.5ft 550lm 830 FC LV4 | Xitanium 8W 0.2A 40V TE SC 230V | [6 empty] | SDCM3 | 80 |  |  |  |  | PF 0,90 |  |  |  | +25°C | Ta max=+65°C | 1,65A/16,5µs | B 10A: 160, B 16A: 254, C 10A: 264, C 16A: 431 | [17 empty] | 08120006 Uszczelka., 46999610 Zasilacz., 46999614 Moduł LED. | TAK | TAK
128GR0013 | 128GR | VASA WALL 2XLED 581LM UP-DOWN 3000K DIM. | Vasa |  | Oprawa | Wall |  | Aluminium |  | Grafitowy |  | Nie | LED zintegrowane | AC | DIM. | 6,8W | 8,5W | 1094lm | 581lm |  |  | IP65 |  | 3000K |  |  | > 70000 | Nie | Oprawa ścienna. | Odlew aluminiowy malowany proszkowo. |  | Klosz- poliwęglan przeźroczysty ze strukturą, stabilizowany UV. | Uszczelka silikonowa. | Dławnica EPDM. |  |  | Oprawa ściemnialna fazowo TRAILING EDGE (TE) | 2.6 | 2.6 | 34x17x15 |  |  | 0 | 2 Moduły LED | Philips Fortimo LED Strip 0.5ft 550lm 830 FC LV4 | Xitanium 8W 0.2A 40V TE SC 230V | [6 empty] | SDCM3 | 80 |  |  |  |  | PF 0,90 |  |  |  | +25°C | Ta max=+65°C | 1,65A/16,5µs | B 10A: 160, B 16A: 254, C 10A: 264, C 16A: 431 | [17 empty] | 08120006 Uszczelka., 46999610 Zasilacz., 46999614 Moduł LED. | TAK | TAK
128WH0013 | 128 | VASA WALL 2XLED 581LM UP-DOWN 3000K DIM. | Vasa |  | Oprawa | Wall |  | Aluminium |  | Biały |  | Nie | LED zintegrowane | AC | DIM. | 6,8W | 8,5W | 1094lm | 581lm |  |  | IP65 |  | 3000K |  |  | > 70000 | Nie | Oprawa ścienna. | Odlew aluminiowy malowany proszkowo. |  | Klosz- poliwęglan przeźroczysty ze strukturą, stabilizowany UV. | Uszczelka silikonowa. | Dławnica EPDM. |  |  | Oprawa ściemnialna fazowo TRAILING EDGE (TE) | 2.6 | 2.6 | 34x17x15 |  |  | 0 | 2 Moduły LED | Philips Fortimo LED Strip 0.5ft 550lm 830 FC LV4 | Xitanium 8W 0.2A 40V TE SC 230V | [6 empty] | SDCM3 | 80 |  |  |  |  | PF 0,90 |  |  |  | +25°C | Ta max=+65°C | 1,65A/16,5µs | B 10A: 160, B 16A: 254, C 10A: 264, C 16A: 431 | [17 empty] | 08120006 Uszczelka., 46999610 Zasilacz., 46999614 Moduł LED. | TAK | TAK
128AL0014 | 128AL | VASA WALL 2XLED 631LM UP-DOWN 3000K DIM. | Vasa |  | Oprawa | Wall |  | Aluminium |  | Aluminium |  | Nie | LED zintegrowane | AC | DIM. | 6,6W | 8,5W | 1128lm | 631lm |  |  | IP65 | IK08 | 3000K | szerokie góra / szerokie dół | 31x12.5x15.5 |  | Tak | Oprawa ścienna. | Odlew aluminiowy malowany proszkowo. |  | Klosz- poliwęglan przeźroczysty ze strukturą, stabilizowany UV. | Uszczelka silikonowa. | Dławnica EPDM. |  |  | Oprawa ściemnialna fazowo TRAILING EDGE (TE) | 2.27 | 2.67 | 34.5x15x17 |  |  |  | 2 Moduły LED | Philips Fortimo Strip 0,5ft MF FC LV6 3K | Philips Xitanium 8W 0,2A 40V TE SC 230V | 50000 | Philips Xitanium TE |  |  |  | 50% | SDCM3 | 80 | <=0 |  | D | D | PF 0,90 | 20% |  |  | +25°C | TA MAX=+65°C | 1,65A/16,5µs |  | 0 | 0 | 0 | 0 | 0 | 0 | 0 | 0 | 0 | 0 | 0.3 | 0.7 | 0 |  | 0 |  |  | 08120006 Uszczelka., ZS128zx0014 Zestaw serwisowy., ZS4699100105 Zestaw serwisowy LED, ZS46999610 Zestaw serwisowy zasilacz | TAK | TAK
128BL0014 | 128 | VASA WALL 2XLED 631LM UP-DOWN 3000K DIM. | Vasa |  | Oprawa | Wall |  | Aluminium |  | Czarny |  | Nie | LED zintegrowane | AC | DIM. | 6,6W | 8,5W | 1128lm | 631lm |  |  | IP65 | IK08 | 3000K | szerokie góra / szerokie dół | 31x12.5x15.5 |  | Tak | Oprawa ścienna. | Odlew aluminiowy malowany proszkowo. |  | Klosz- poliwęglan przeźroczysty ze strukturą, stabilizowany UV. | Uszczelka silikonowa. | Dławnica EPDM. |  |  | Oprawa ściemnialna fazowo TRAILING EDGE (TE) | 2.27 | 2.67 | 34.5x15x17 |  |  |  | 2 Moduły LED | Philips Fortimo Strip 0,5ft MF FC LV6 3K | Philips Xitanium 8W 0,2A 40V TE SC 230V | 50000 | Philips Xitanium TE |  |  |  | 50% | SDCM3 | 80 | <=0 |  | D | D | PF 0,90 | 20% |  |  | +25°C | TA MAX=+65°C | 1,65A/16,5µs |  | 0 | 0 | 0 | 0 | 0 | 0 | 0 | 0 | 0 | 0 | 0.3 | 0.7 | 0 |  | 0 |  |  | 08120006 Uszczelka., ZS128zx0014 Zestaw serwisowy., ZS4699100105 Zestaw serwisowy LED, ZS46999610 Zestaw serwisowy zasilacz | TAK | TAK
128GR0014 | 128GR | VASA WALL 2XLED 631LM UP-DOWN 3000K DIM. | Vasa |  | Oprawa | Wall |  | Aluminium |  | Grafitowy |  | Nie | LED zintegrowane | AC | DIM. | 6,6W | 8,5W | 1128lm | 631lm |  |  | IP65 | IK08 | 3000K | szerokie góra / szerokie dół | 31x12.5x15.5 |  | Tak | Oprawa ścienna. | Odlew aluminiowy malowany proszkowo. |  | Klosz- poliwęglan przeźroczysty ze strukturą, stabilizowany UV. | Uszczelka silikonowa. | Dławnica EPDM. |  |  | Oprawa ściemnialna fazowo TRAILING EDGE (TE) | 2.27 | 2.67 | 34.5x15x17 |  |  |  | 2 Moduły LED | Philips Fortimo Strip 0,5ft MF FC LV6 3K | Philips Xitanium 8W 0,2A 40V TE SC 230V | 50000 | Philips Xitanium TE |  |  |  | 50% | SDCM3 | 80 | <=0 |  | D | D | PF 0,90 | 20% |  |  | +25°C | TA MAX=+65°C | 1,65A/16,5µs |  | 0 | 0 | 0 | 0 | 0 | 0 | 0 | 0 | 0 | 0 | 0.3 | 0.7 | 0 |  | 0 |  |  | 08120006 Uszczelka., ZS128zx0014 Zestaw serwisowy., ZS4699100105 Zestaw serwisowy LED, ZS46999610 Zestaw serwisowy zasilacz | TAK | TAK
128WH0014 | 128 | VASA WALL 2XLED 631LM UP-DOWN 3000K DIM. | Vasa |  | Oprawa | Wall |  | Aluminium |  | Biały |  | Nie | LED zintegrowane | AC | DIM. | 6,6W | 8,5W | 1128lm | 631lm |  |  | IP65 | IK08 | 3000K | szerokie góra / szerokie dół | 31x12.5x15.5 |  | Tak | Oprawa ścienna. | Odlew aluminiowy malowany proszkowo. |  | Klosz- poliwęglan przeźroczysty ze strukturą, stabilizowany UV. | Uszczelka silikonowa. | Dławnica EPDM. |  |  | Oprawa ściemnialna fazowo TRAILING EDGE (TE) | 2.27 | 2.67 | 34.5x15x17 |  |  |  | 2 Moduły LED | Philips Fortimo Strip 0,5ft MF FC LV6 3K | Philips Xitanium 8W 0,2A 40V TE SC 230V | 50000 | Philips Xitanium TE |  |  |  | 50% | SDCM3 | 80 | <=0 |  | D | D | PF 0,90 | 20% |  |  | +25°C | TA MAX=+65°C | 1,65A/16,5µs |  | 0 | 0 | 0 | 0 | 0 | 0 | 0 | 0 | 0 | 0 | 0.3 | 0.7 | 0 |  | 0 |  |  | 08120006 Uszczelka., ZS128zx0014 Zestaw serwisowy., ZS4699100105 Zestaw serwisowy LED, ZS46999610 Zestaw serwisowy zasilacz | TAK | TAK
128AL0016 | 128AL | VASA WALL 2XLED 522LM UP-DOWN 3000K DIM. | Vasa |  | Oprawa | Wall |  | Aluminium |  | Aluminium |  | Nie | LED zintegrowane | AC | DIM. | 5,8W | 7,2W | 1068lm | 522lm |  |  | IP65 | IK08 | 3000K | szerokie góra / szerokie dół | 31x12.5x15.5 | > 171 460h | Nie | Oprawa ścienna. | Odlew aluminiowy malowany proszkowo. |  | Klosz- poliwęglan przeźroczysty ze strukturą, stabilizowany UV. | Uszczelka silikonowa. | Dławnica EPDM. |  |  | Oprawa ściemnialna fazowo TRAILING EDGE (TE) | 2.27 | 2.67 | 34.5x15x17 |  |  | 0 | 2 Moduły LED | Cree DK180501 V8 JB2835 3V 3K | Philips Xitanium 7W 0,35A 20V TE SC 230V [2019] | 50000 | Philips Xitanium TE |  |  |  |  | SDCM3 | 80 | <=0 |  | C | C | PF 0,90 | 20% |  |  | +25°C | Ta max=+65°C | 1A / 15,2µs | [11 empty] | 1 | 0.4 | [5 empty] | 08120006 Uszczelka., ZS128zx0016 Zestaw serwisowy., ZS4699101111 Zestaw serwisowy LED, ZS46999746 Zestaw serwisowy zasilacz |  | TAK
128BL0016 | 128 | VASA WALL 2XLED 522LM UP-DOWN 3000K DIM. | Vasa |  | Oprawa | Wall |  | Aluminium |  | Czarny |  | Nie | LED zintegrowane | AC | DIM. | 5,8W | 7,2W | 1068lm | 522lm |  |  | IP65 | IK08 | 3000K | szerokie góra / szerokie dół | 31x12.5x15.5 | > 171 460h | Nie | Oprawa ścienna. | Odlew aluminiowy malowany proszkowo. |  | Klosz- poliwęglan przeźroczysty ze strukturą, stabilizowany UV. | Uszczelka silikonowa. | Dławnica EPDM. |  |  | Oprawa ściemnialna fazowo TRAILING EDGE (TE) | 2.27 | 2.67 | 34.5x15x17 |  |  | 0 | 2 Moduły LED | Cree DK180501 V8 JB2835 3V 3K | Philips Xitanium 7W 0,35A 20V TE SC 230V [2019] | 50000 | Philips Xitanium TE |  |  |  |  | SDCM3 | 80 | <=0 |  | C | C | PF 0,90 | 20% |  |  | +25°C | Ta max=+65°C | 1A / 15,2µs | [11 empty] | 1 | 0.4 | [5 empty] | 08120006 Uszczelka., ZS128zx0016 Zestaw serwisowy., ZS4699101111 Zestaw serwisowy LED, ZS46999746 Zestaw serwisowy zasilacz |  | TAK
128GR0016 | 128GR | VASA WALL 2XLED 522LM UP-DOWN 3000K DIM. | Vasa |  | Oprawa | Wall |  | Aluminium |  | Grafitowy |  | Nie | LED zintegrowane | AC | DIM. | 5,8W | 7,2W | 1068lm | 522lm |  |  | IP65 | IK08 | 3000K | szerokie góra / szerokie dół | 31x12.5x15.5 | > 171 460h | Nie | Oprawa ścienna. | Odlew aluminiowy malowany proszkowo. |  | Klosz- poliwęglan przeźroczysty ze strukturą, stabilizowany UV. | Uszczelka silikonowa. | Dławnica EPDM. |  |  | Oprawa ściemnialna fazowo TRAILING EDGE (TE) | 2.27 | 2.67 | 34.5x15x17 |  |  | 0 | 2 Moduły LED | Cree DK180501 V8 JB2835 3V 3K | Philips Xitanium 7W 0,35A 20V TE SC 230V [2019] | 50000 | Philips Xitanium TE |  |  |  |  | SDCM3 | 80 | <=0 |  | C | C | PF 0,90 | 20% |  |  | +25°C | Ta max=+65°C | 1A / 15,2µs | [11 empty] | 1 | 0.4 | [5 empty] | 08120006 Uszczelka., ZS128zx0016 Zestaw serwisowy., ZS4699101111 Zestaw serwisowy LED, ZS46999746 Zestaw serwisowy zasilacz |  | TAK
128WH0016 | 128 | VASA WALL 2XLED 522LM UP-DOWN 3000K DIM. | Vasa |  | Oprawa | Wall |  | Aluminium |  | Biały |  | Nie | LED zintegrowane | AC | DIM. | 5,8W | 7,2W | 1068lm | 522lm |  |  | IP65 | IK08 | 3000K | szerokie góra / szerokie dół | 31x12.5x15.5 | > 171 460h | Nie | Oprawa ścienna. | Odlew aluminiowy malowany proszkowo. |  | Klosz- poliwęglan przeźroczysty ze strukturą, stabilizowany UV. | Uszczelka silikonowa. | Dławnica EPDM. |  |  | Oprawa ściemnialna fazowo TRAILING EDGE (TE) | 2.27 | 2.67 | 34.5x15x17 |  |  | 0 | 2 Moduły LED | Cree DK180501 V8 JB2835 3V 3K | Philips Xitanium 7W 0,35A 20V TE SC 230V [2019] | 50000 | Philips Xitanium TE |  |  |  |  | SDCM3 | 80 | <=0 |  | C | C | PF 0,90 | 20% |  |  | +25°C | Ta max=+65°C | 1A / 15,2µs | [11 empty] | 1 | 0.4 | [5 empty] | 08120006 Uszczelka., ZS128zx0016 Zestaw serwisowy., ZS4699101111 Zestaw serwisowy LED, ZS46999746 Zestaw serwisowy zasilacz |  | TAK
1290.01AL0009 | 1290.01AL | EGERSUND WOOD BOLLARD LED 1054LM 3000K DIM. | Egersund Mini |  | Oprawa | Bollard |  | Drewno | Malowane | Aluminium |  | Nie | LED zintegrowane | AC | DIM. |  | 11,7W |  | 1054lm |  |  | IP65 | IK07 | 3000K |  | 0x0x0 | 80 000h | Nie | Oprawa słupkowa. | Odlew aluminiowy malowany proszkowo. | Drewno- sosna skandynawska malowana, stal cynkowana ogniowo i malowana proszkowo. | Klosz- tworzywo sztuczne PMMA przeźroczyste. | Uszczelka silikonowa. |  |  |  | Oprawa ściemnialna 1...10V | 5.55 | 6.21 | 106x14x14 |  |  | 0 | Moduł LED | TCI RM50E30 128811/830H | TCI DC MINI JOLLY BI 1...10V | [6 empty] | SDCM3 | 80 | <=0 |  |  |  | PF 0,95 | 10% | 10kV |  | +25°C | Ta max=+65°C | 5A /50μs | B 10A: 0, B 16A: 0, C 10A: 0, C 16A: 0 | [17 empty] | ZS1290.01zx0009 Zestaw serwisowy. | TAK | TAK
1290.01GR0009 | 1290.01GR | EGERSUND WOOD BOLLARD LED 1054LM 3000K DIM. | Egersund Mini |  | Oprawa | Bollard |  | Drewno | Malowane | Grafitowy |  | Nie | LED zintegrowane | AC | DIM. |  | 11,7W |  | 1054lm |  |  | IP65 | IK07 | 3000K |  | 0x0x0 | 80 000h | Nie | Oprawa słupkowa. | Odlew aluminiowy malowany proszkowo. | Drewno- sosna skandynawska malowana, stal cynkowana ogniowo i malowana proszkowo. | Klosz- tworzywo sztuczne PMMA przeźroczyste. | Uszczelka silikonowa. |  |  |  | Oprawa ściemnialna 1...10V | 5.55 | 6.21 | 106x14x14 |  |  | 0 | Moduł LED | TCI RM50E30 128811/830H | TCI DC MINI JOLLY BI 1...10V | [6 empty] | SDCM3 | 80 | <=0 |  |  |  | PF 0,95 | 10% | 10kV |  | +25°C | Ta max=+65°C | 5A /50μs | B 10A: 0, B 16A: 0, C 10A: 0, C 16A: 0 | [17 empty] | ZS1290.01zx0009 Zestaw serwisowy. | TAK | TAK
1290.01AL0010 | 1290.01AL | EGERSUND WOOD BOLLARD LED 1054LM 3000K DIM. | Egersund Mini |  | Oprawa | Bollard |  | Drewno |  | Aluminium |  | Nie | LED zintegrowane | AC | DIM. | 8,8W | 11,7W |  | 1054lm |  |  | IP65 | IK07 | 3000K |  | 0x0x0 | 80 000h | Nie | Oprawa słupkowa. | Odlew aluminiowy malowany proszkowo. | Drewno- sosna skandynawska malowana, stal cynkowana ogniowo i malowana proszkowo. | Klosz- tworzywo sztuczne PMMA przeźroczyste. | Uszczelka silikonowa. |  |  |  | Oprawa ściemnialna 1...10V | 5.55 | 6.21 | 106x14x14 |  |  | 0 | Moduł LED | TCI RM50E30 128811/830H | TCI DC MINI JOLLY art. 123404 BI | 0 | [5 empty] | SDCM3 | 80 | <=0 |  | E | E | PF 0,95 | 10% | 10kV |  | +25°C | Ta max=+65°C | 5A /50μs | B 10A: 0, B 16A: 0, C 10A: 0, C 16A: 0 | [15 empty] | 207ZX0009 Kotwa montażowa do zabetonowania. |  | ZS1290.01zx0010 Zestaw serwisowy. |  | TAK
1290.01GR0010 | 1290.01GR | EGERSUND WOOD BOLLARD LED 1054LM 3000K DIM. | Egersund Mini |  | Oprawa | Bollard |  | Drewno |  | Grafitowy |  | Nie | LED zintegrowane | AC | DIM. | 8,8W | 11,7W |  | 1054lm |  |  | IP65 | IK07 | 3000K |  | 0x0x0 | 80 000h | Nie | Oprawa słupkowa. | Odlew aluminiowy malowany proszkowo. | Drewno- sosna skandynawska malowana, stal cynkowana ogniowo i malowana proszkowo. | Klosz- tworzywo sztuczne PMMA przeźroczyste. | Uszczelka silikonowa. |  |  |  | Oprawa ściemnialna 1...10V | 5.55 | 6.21 | 106x14x14 |  |  | 0 | Moduł LED | TCI RM50E30 128811/830H | TCI DC MINI JOLLY art. 123404 BI | 0 | [5 empty] | SDCM3 | 80 | <=0 |  | E | E | PF 0,95 | 10% | 10kV |  | +25°C | Ta max=+65°C | 5A /50μs | B 10A: 0, B 16A: 0, C 10A: 0, C 16A: 0 | [15 empty] | 207ZX0009 Kotwa montażowa do zabetonowania. |  | ZS1290.01zx0010 Zestaw serwisowy. |  | TAK
1290.01AL0014 | 1290.01AL | EGERSUND MINI BOLLARD 85CM LED 864LM 3000K DIM. | Egersund Mini |  | Oprawa | Bollard |  | Aluminium |  | Aluminium |  | Nie | LED zintegrowane | AC | DIM. | 7,4W | 9,6W | 1370lm | 864lm |  |  | IP65 |  | 3000K |  | 0x0x0 | > 72 000h | Nie | Oprawa słupkowa. | Odlew aluminiowy malowany proszkowo. |  | Klosz- tworzywo sztuczne PMMA przeźroczyste. | Uszczelka silikonowa. | Dławnica nylon6. | 85cm |  | Oprawa ściemnialna fazowo TRAILING EDGE (TE) - LEADING EDGE (LE) | 5.4 | 6.41 | 15x15x91 |  |  | 0 | Moduł LED | Cree DK210704 V2 JB2835 3V 3K | KGP CC10W200-350CG | 50000 | Dim. TRIAC (KGP) |  |  |  |  | SDCM3 | 80 | <=0 |  | C | C | PF 0,92 | 15% |  |  | +25°C | Ta max=+65°C | 8A / 10µs | [16 empty] | 205ZX0010 Kotwa montażowa do zabetonowania., 206GA0010 Kotwa montażowa do gruntu., 206GA0S10 Kotwa moduł montażowy., 2951ZX0009 Puszka podłączeniowa IP68, kabel max 3x4mm², możliwość podłączenia oprawy w pętle. Przewód w oponie okrągłej o średnicy ø7...13,5mm., 6138ZX0009 Zestaw podłączeniowy z bezpiecznikiem: max dwa kable 5x2,5...6mm². Przewód w oponie okrągłej o średnicy' ø8...17mm. Puszka z dołączonym bezpiecznikiem typu D01/E14 6A. |  | ZS1290.01zx0014 Zestaw elektryczny. | TAK | TAK
1290.01GR0014 | 1290.01GR | EGERSUND MINI BOLLARD 85CM LED 864LM 3000K DIM. | Egersund Mini |  | Oprawa | Bollard |  | Aluminium |  | Grafitowy |  | Nie | LED zintegrowane | AC | DIM. | 7,4W | 9,6W | 1370lm | 864lm |  |  | IP65 |  | 3000K |  | 0x0x0 | > 72 000h | Nie | Oprawa słupkowa. | Odlew aluminiowy malowany proszkowo. |  | Klosz- tworzywo sztuczne PMMA przeźroczyste. | Uszczelka silikonowa. | Dławnica nylon6. | 85cm |  | Oprawa ściemnialna fazowo TRAILING EDGE (TE) - LEADING EDGE (LE) | 5.4 | 6.41 | 15x15x91 |  |  | 0 | Moduł LED | Cree DK210704 V2 JB2835 3V 3K | KGP CC10W200-350CG | 50000 | Dim. TRIAC (KGP) |  |  |  |  | SDCM3 | 80 | <=0 |  | C | C | PF 0,92 | 15% |  |  | +25°C | Ta max=+65°C | 8A / 10µs | [16 empty] | 205ZX0010 Kotwa montażowa do zabetonowania., 206GA0010 Kotwa montażowa do gruntu., 206GA0S10 Kotwa moduł montażowy., 2951ZX0009 Puszka podłączeniowa IP68, kabel max 3x4mm², możliwość podłączenia oprawy w pętle. Przewód w oponie okrągłej o średnicy ø7...13,5mm., 6138ZX0009 Zestaw podłączeniowy z bezpiecznikiem: max dwa kable 5x2,5...6mm². Przewód w oponie okrągłej o średnicy' ø8...17mm. Puszka z dołączonym bezpiecznikiem typu D01/E14 6A. |  | ZS1290.01zx0014 Zestaw elektryczny. | TAK | TAK
1290.02AL0009 | 1290.02AL | EGERSUND WOOD BOLLARD LED 1054LM 3000K DIM. | Egersund Mini |  | Oprawa | Bollard |  | Drewno | Malowane | Aluminium |  | Nie | LED zintegrowane | AC | DIM. | 10,6W | 11,7W | 1430lm | 1054lm |  |  | IP65 | IK07 | 3000K |  | 0x0x0 |  | Nie | Oprawa słupkowa. | Odlew aluminiowy malowany proszkowo. | Drewno- sosna skandynawska malowana, stal cynkowana ogniowo i malowana proszkowo. | Klosz- tworzywo sztuczne PMMA przeźroczyste. | Uszczelka silikonowa. |  |  |  | Oprawa ściemnialna 1...10V | 5.55 | 6.21 | 106x14x14 |  |  | 0 | Moduł LED | TCI RM50E30 128811/830H | TCI DC MINI JOLLY BI 1...10V | 0 | [5 empty] | SDCM3 | 80 | <=0 |  |  |  | PF 0,95 | 10% | 10kV |  | +25°C | Ta max=+65°C | 5A /50μs | B 10A: 0, B 16A: 0, C 10A: 0, C 16A: 0 | [17 empty] | ZS1290.01zx0009 Zestaw serwisowy. |  | TAK
1290.02GR0009 | 1290.02GR | EGERSUND WOOD BOLLARD LED 1054LM 3000K DIM. | Egersund Mini |  | Oprawa | Bollard |  | Drewno | Malowane | Grafitowy |  | Nie | LED zintegrowane | AC | DIM. | 10,6W | 11,7W | 1430lm | 1054lm |  |  | IP65 | IK07 | 3000K |  | 0x0x0 |  | Nie | Oprawa słupkowa. | Odlew aluminiowy malowany proszkowo. | Drewno- sosna skandynawska malowana, stal cynkowana ogniowo i malowana proszkowo. | Klosz- tworzywo sztuczne PMMA przeźroczyste. | Uszczelka silikonowa. |  |  |  | Oprawa ściemnialna 1...10V | 5.55 | 6.21 | 106x14x14 |  |  | 0 | Moduł LED | TCI RM50E30 128811/830H | TCI DC MINI JOLLY BI 1...10V | 0 | [5 empty] | SDCM3 | 80 | <=0 |  |  |  | PF 0,95 | 10% | 10kV |  | +25°C | Ta max=+65°C | 5A /50μs | B 10A: 0, B 16A: 0, C 10A: 0, C 16A: 0 | [17 empty] | ZS1290.01zx0009 Zestaw serwisowy. |  | TAK
12900AL0009 | 12900AL | EGERSUND MINI BOLLARD LED 803LM 4000K DIM. | Egersund Mini |  | Oprawa | Bollard |  | Aluminium |  | Aluminium |  | Nie | LED zintegrowane | AC | DIM. | 10W | 10W | 1120lm | 803lm |  |  | IP65 |  | 4000K |  | 0x0x0 | 50000 | Nie | Oprawa słupkowa. | Odlew aluminiowy malowany proszkowo. |  | Klosz- tworzywo sztuczne PMMA satynowane. | Uszczelka silikonowa. |  |  |  | Oprawa ściemnialna fazowo TRAILING EDGE (TE) - LEADING EDGE (LE) | 0 | 0 | 0x0x0 |  |  | 0 | Moduł LED | LUMENS LED DLM90C/230V/A 840 |  | 0 | [5 empty] | SDCM3 | 80 | <=0 |  |  |  | PF >0,90 |  |  |  | +25°C | Ta max=+65°C | 150mA / 500µs | B 10A: 0, B 16A: 0, C 10A: 0, C 16A: 0 | [17 empty] | 0912901202 Zestaw elektryczny. | TAK | TAK
12900GR0009 | 12900GR | EGERSUND MINI BOLLARD LED 803LM 4000K DIM. | Egersund Mini |  | Oprawa | Bollard |  | Aluminium |  | Grafitowy |  | Nie | LED zintegrowane | AC | DIM. | 10W | 10W | 1120lm | 803lm |  |  | IP65 |  | 4000K |  | 0x0x0 | 50000 | Nie | Oprawa słupkowa. | Odlew aluminiowy malowany proszkowo. |  | Klosz- tworzywo sztuczne PMMA satynowane. | Uszczelka silikonowa. |  |  |  | Oprawa ściemnialna fazowo TRAILING EDGE (TE) - LEADING EDGE (LE) | 0 | 0 | 0x0x0 |  |  | 0 | Moduł LED | LUMENS LED DLM90C/230V/A 840 |  | 0 | [5 empty] | SDCM3 | 80 | <=0 |  |  |  | PF >0,90 |  |  |  | +25°C | Ta max=+65°C | 150mA / 500µs | B 10A: 0, B 16A: 0, C 10A: 0, C 16A: 0 | [17 empty] | 0912901202 Zestaw elektryczny. | TAK | TAK
12900AL1010 | 12900AL | EGERSUND MINI BOLLARD LED 803LM 4000K DIM. | Egersund Mini |  | Oprawa | Bollard |  | Aluminium |  | Aluminium |  | Nie | LED zintegrowane | AC | DIM. | 10W | 10W | 1220lm | 803lm |  |  | IP65 |  | 4000K |  | 0x0x0 | > 50000 | Nie | Oprawa słupkowa. | Odlew aluminiowy malowany proszkowo. |  | Klosz- tworzywo sztuczne PMMA satynowane. | Uszczelka silikonowa. |  |  |  | Oprawa ściemnialna fazowo TRAILING EDGE (TE) - LEADING EDGE (LE) | 0 | 0 | 40.5x13x13 |  |  | 0 | Moduł LED | LUMENS LED DLM90C/230V/A 840 |  | 0 | [5 empty] | SDCM3 | 80 | <=0 | RG0 lub RG1 |  |  | PF>0,97 | < 20% |  |  | +25°C | Ta max=+65°C | 150mA / 500µs | B 10A: 0, B 16A: 0, C 10A: 0, C 16A: 0 | [17 empty] | 0912900301 Zestaw elektryczny. | TAK | TAK
12900GR1010 | 12900GR | EGERSUND MINI BOLLARD LED 803LM 4000K DIM. | Egersund Mini |  | Oprawa | Bollard |  | Aluminium |  | Grafitowy |  | Nie | LED zintegrowane | AC | DIM. | 10W | 10W | 1220lm | 803lm |  |  | IP65 |  | 4000K |  | 0x0x0 | > 50000 | Nie | Oprawa słupkowa. | Odlew aluminiowy malowany proszkowo. |  | Klosz- tworzywo sztuczne PMMA satynowane. | Uszczelka silikonowa. |  |  |  | Oprawa ściemnialna fazowo TRAILING EDGE (TE) - LEADING EDGE (LE) | 0 | 0 | 40.5x13x13 |  |  | 0 | Moduł LED | LUMENS LED DLM90C/230V/A 840 |  | 0 | [5 empty] | SDCM3 | 80 | <=0 | RG0 lub RG1 |  |  | PF>0,97 | < 20% |  |  | +25°C | Ta max=+65°C | 150mA / 500µs | B 10A: 0, B 16A: 0, C 10A: 0, C 16A: 0 | [17 empty] | 0912900301 Zestaw elektryczny. | TAK | TAK
12900AL1011 | 12900AL | EGERSUND MINI BOLLARD LED 816LM 4000K DIM. | Egersund Mini |  | Oprawa | Bollard |  | Aluminium |  | Aluminium |  | Nie | LED zintegrowane | AC | DIM. | 6,4W | 8,5W | 1260lm | ABOUT 816lm |  |  | IP65 |  | 4000K |  | 0x0x0 | > 72 000h | Nie | Oprawa słupkowa. | Odlew aluminiowy malowany proszkowo. |  | Klosz- tworzywo sztuczne PMMA przeźroczyste. | Uszczelka silikonowa. |  |  |  | Oprawa ściemnialna fazowo TRAILING EDGE (TE) - LEADING EDGE (LE) | 0 | 0 | 0x0x0 |  |  | 0 | Moduł LED | Cree DK210704 V2 JB2835 3V 4K | KGP CC10W200-350CG | 50000 | Dim. TRIAC (KGP) |  |  |  |  | SDCM3 | 80 | <=0 |  | C | C | PF 0,92 | 15% |  |  | +25°C | Ta max=+65°C | 8A / 10µs | B 10A: 0, B 16A: 0, C 10A: 0, C 16A: 0 | [17 empty] | 0912900301 Zestaw elektryczny.
12900GR1011 | 12900GR | EGERSUND MINI BOLLARD LED 816LM 4000K DIM. | Egersund Mini |  | Oprawa | Bollard |  | Aluminium |  | Grafitowy |  | Nie | LED zintegrowane | AC | DIM. | 6,4W | 8,5W | 1260lm | ABOUT 816lm |  |  | IP65 |  | 4000K |  | 0x0x0 | > 72 000h | Nie | Oprawa słupkowa. | Odlew aluminiowy malowany proszkowo. |  | Klosz- tworzywo sztuczne PMMA przeźroczyste. | Uszczelka silikonowa. |  |  |  | Oprawa ściemnialna fazowo TRAILING EDGE (TE) - LEADING EDGE (LE) | 0 | 0 | 0x0x0 |  |  | 0 | Moduł LED | Cree DK210704 V2 JB2835 3V 4K | KGP CC10W200-350CG | 50000 | Dim. TRIAC (KGP) |  |  |  |  | SDCM3 | 80 | <=0 |  | C | C | PF 0,92 | 15% |  |  | +25°C | Ta max=+65°C | 8A / 10µs | B 10A: 0, B 16A: 0, C 10A: 0, C 16A: 0 | [17 empty] | 0912900301 Zestaw elektryczny.
1290AL0010 | 1290AL | EGERSUND MINI BOLLARD 85CM LED 805LM 3000K DIM. | Egersund Mini |  | Oprawa | Bollard |  | Aluminium |  | Aluminium |  | Nie | LED zintegrowane | AC | DIM. | 13,2W | 13,2W | 1360lm | 805lm |  |  | IP65 | IK08 | 3000K |  |  | 50000 | Nie | Oprawa słupkowa. | Odlew aluminiowy malowany proszkowo. |  | Klosz- tworzywo sztuczne PMMA przeźroczyste. | Uszczelka silikonowa. | Dławnica nylon6. | 85cm |  | Oprawa ściemnialna fazowo TRAILING EDGE (TE) - LEADING EDGE (LE) | 5.5 | 6.51 | 15x15x91 |  |  |  | Moduł LED | SMJD-3D12W4P3 830 |  | 0 |  |  |  |  | 14% | SDCM3 | 80 | <=0 |  |  |  | PF 0,99 |  |  |  | +25°C | Ta max=+65°C | [17 empty] | 205ZX0010 Kotwa montażowa do zabetonowania., 206GA0010 Kotwa montażowa do gruntu., 206GA0S10 Kotwa moduł montażowy. |  | 0912900000 Zestaw elektryczny. | TAK | TAK
1290GR0010 | 1290GR | EGERSUND MINI BOLLARD 85CM LED 805LM 3000K DIM. | Egersund Mini |  | Oprawa | Bollard |  | Aluminium |  | Grafitowy |  | Nie | LED zintegrowane | AC | DIM. | 13,2W | 13,2W | 1360lm | 805lm |  |  | IP65 | IK08 | 3000K |  |  | 50000 | Nie | Oprawa słupkowa. | Odlew aluminiowy malowany proszkowo. |  | Klosz- tworzywo sztuczne PMMA przeźroczyste. | Uszczelka silikonowa. | Dławnica nylon6. | 85cm |  | Oprawa ściemnialna fazowo TRAILING EDGE (TE) - LEADING EDGE (LE) | 5.5 | 6.51 | 15x15x91 |  |  |  | Moduł LED | SMJD-3D12W4P3 830 |  | 0 |  |  |  |  | 14% | SDCM3 | 80 | <=0 |  |  |  | PF 0,99 |  |  |  | +25°C | Ta max=+65°C | [17 empty] | 205ZX0010 Kotwa montażowa do zabetonowania., 206GA0010 Kotwa montażowa do gruntu., 206GA0S10 Kotwa moduł montażowy. |  | 0912900000 Zestaw elektryczny. | TAK | TAK
1290AL0011 | 1290AL | EGERSUND MINI BOLLARD 85CM LED 805LM 3000K DIM. | Egersund Mini |  | Oprawa | Bollard |  | Aluminium |  | Aluminium |  | Nie | LED zintegrowane | AC | DIM. | 13,2W | 13,2W | 1360lm | 805lm |  |  | IP65 |  | 3000K |  |  | 50000 | Nie | Oprawa słupkowa. | Odlew aluminiowy malowany proszkowo. |  | Klosz- tworzywo sztuczne PMMA przeźroczyste. | Uszczelka silikonowa. | Dławnica nylon6. | 85cm |  | Oprawa ściemnialna fazowo TRAILING EDGE (TE) - LEADING EDGE (LE) | 5.5 | 6.51 | 15x15x91 |  |  | 0 | Moduł LED | SMJD-3D12W4P3 830 | [6 empty] | 14% | SDCM3 | 80 |  |  |  |  | PF 0,99 |  |  |  | +25°C | Ta max=+65°C |  | B 10A: 32, B 16A: 51, C 10A: 53, C 16A: 87 | [15 empty] | 205ZX0010 Kotwa montażowa do zabetonowania., 206GA0010 Kotwa montażowa do gruntu., 206GA0S10 Kotwa moduł montażowy. |  | 0912900000 Zestaw elektryczny. | TAK | TAK
1290GR0011 | 1290GR | EGERSUND MINI BOLLARD 85CM LED 805LM 3000K DIM. | Egersund Mini |  | Oprawa | Bollard |  | Aluminium |  | Grafitowy |  | Nie | LED zintegrowane | AC | DIM. | 13,2W | 13,2W | 1360lm | 805lm |  |  | IP65 |  | 3000K |  |  | 50000 | Nie | Oprawa słupkowa. | Odlew aluminiowy malowany proszkowo. |  | Klosz- tworzywo sztuczne PMMA przeźroczyste. | Uszczelka silikonowa. | Dławnica nylon6. | 85cm |  | Oprawa ściemnialna fazowo TRAILING EDGE (TE) - LEADING EDGE (LE) | 5.5 | 6.51 | 15x15x91 |  |  | 0 | Moduł LED | SMJD-3D12W4P3 830 | [6 empty] | 14% | SDCM3 | 80 |  |  |  |  | PF 0,99 |  |  |  | +25°C | Ta max=+65°C |  | B 10A: 32, B 16A: 51, C 10A: 53, C 16A: 87 | [15 empty] | 205ZX0010 Kotwa montażowa do zabetonowania., 206GA0010 Kotwa montażowa do gruntu., 206GA0S10 Kotwa moduł montażowy. |  | 0912900000 Zestaw elektryczny. | TAK | TAK
1290AL0012 | 1290AL | EGERSUND MINI BOLLARD 85CM LED 826LM 3000K DIM. | Egersund Mini |  | Oprawa | Bollard |  | Aluminium |  | Aluminium |  | Nie | LED zintegrowane | AC | DIM. | 10W | 10W | 1100lm | 826lm |  |  | IP65 |  | 3000K |  |  | 50000 | Nie | Oprawa słupkowa. | Odlew aluminiowy malowany proszkowo. |  | Klosz- tworzywo sztuczne PMMA przeźroczyste. | Uszczelka silikonowa. | Dławnica nylon6. | 85cm |  | Oprawa ściemnialna fazowo TRAILING EDGE (TE) - LEADING EDGE (LE) | 5.5 | 6.51 | 15x15x91 |  |  | 0 | Moduł LED | LUMENS LED DLM90C/230V/A 830 | [7 empty] | SDCM3 | 80 |  |  |  |  | PF >0,90 |  |  |  | +25°C | Ta max=+65°C | 150mA / 500µs | B 10A: 0, B 16A: 0, C 10A: 0, C 16A: 0 | [15 empty] | 205ZX0010 Kotwa montażowa do zabetonowania., 206GA0010 Kotwa montażowa do gruntu., 206GA0S10 Kotwa moduł montażowy. |  | 0912900201 Zestaw elektryczny. | TAK | TAK
1290GR0012 | 1290GR | EGERSUND MINI BOLLARD 85CM LED 826LM 3000K DIM. | Egersund Mini |  | Oprawa | Bollard |  | Aluminium |  | Grafitowy |  | Nie | LED zintegrowane | AC | DIM. | 10W | 10W | 1100lm | 826lm |  |  | IP65 |  | 3000K |  |  | 50000 | Nie | Oprawa słupkowa. | Odlew aluminiowy malowany proszkowo. |  | Klosz- tworzywo sztuczne PMMA przeźroczyste. | Uszczelka silikonowa. | Dławnica nylon6. | 85cm |  | Oprawa ściemnialna fazowo TRAILING EDGE (TE) - LEADING EDGE (LE) | 5.5 | 6.51 | 15x15x91 |  |  | 0 | Moduł LED | LUMENS LED DLM90C/230V/A 830 | [7 empty] | SDCM3 | 80 |  |  |  |  | PF >0,90 |  |  |  | +25°C | Ta max=+65°C | 150mA / 500µs | B 10A: 0, B 16A: 0, C 10A: 0, C 16A: 0 | [15 empty] | 205ZX0010 Kotwa montażowa do zabetonowania., 206GA0010 Kotwa montażowa do gruntu., 206GA0S10 Kotwa moduł montażowy. |  | 0912900201 Zestaw elektryczny. | TAK | TAK
1290AL0013 | 1290AL | EGERSUND MINI BOLLARD 85CM LED 826LM 3000K DIM. | Egersund Mini |  | Oprawa | Bollard |  | Aluminium |  | Aluminium |  | Nie | LED zintegrowane | AC | DIM. | 10W | 10W | 1100lm | 826lm |  |  | IP65 |  | 3000K |  | 0x0x0 | 50000 | Nie | Oprawa słupkowa. | Odlew aluminiowy malowany proszkowo. |  | Klosz- tworzywo sztuczne PMMA przeźroczyste. | Uszczelka silikonowa. | Dławnica nylon6. | 85cm |  | Oprawa ściemnialna fazowo TRAILING EDGE (TE) - LEADING EDGE (LE) | 5.5 | 6.51 | 15x15x91 |  |  | 0 | Moduł LED | Lumens DLM 90C 10W xxx 230V /A V0.1 | [7 empty] | SDCM3 | 80 | <=0 |  |  |  | PF >0,90 |  |  |  | +25°C | Ta max=+65°C | 150mA / 500µs | [16 empty] | 205ZX0010 Kotwa montażowa do zabetonowania., 206GA0010 Kotwa montażowa do gruntu., 206GA0S10 Kotwa moduł montażowy. |  | 0912900201 Zestaw elektryczny. | TAK | TAK
1290GR0013 | 1290GR | EGERSUND MINI BOLLARD 85CM LED 826LM 3000K DIM. | Egersund Mini |  | Oprawa | Bollard |  | Aluminium |  | Grafitowy |  | Nie | LED zintegrowane | AC | DIM. | 10W | 10W | 1100lm | 826lm |  |  | IP65 |  | 3000K |  | 0x0x0 | 50000 | Nie | Oprawa słupkowa. | Odlew aluminiowy malowany proszkowo. |  | Klosz- tworzywo sztuczne PMMA przeźroczyste. | Uszczelka silikonowa. | Dławnica nylon6. | 85cm |  | Oprawa ściemnialna fazowo TRAILING EDGE (TE) - LEADING EDGE (LE) | 5.5 | 6.51 | 15x15x91 |  |  | 0 | Moduł LED | Lumens DLM 90C 10W xxx 230V /A V0.1 | [7 empty] | SDCM3 | 80 | <=0 |  |  |  | PF >0,90 |  |  |  | +25°C | Ta max=+65°C | 150mA / 500µs | [16 empty] | 205ZX0010 Kotwa montażowa do zabetonowania., 206GA0010 Kotwa montażowa do gruntu., 206GA0S10 Kotwa moduł montażowy. |  | 0912900201 Zestaw elektryczny. | TAK | TAK
1290AL0014 | 1290AL | EGERSUND MINI BOLLARD 85CM LED 864LM 3000K DIM. | Egersund Mini |  | Oprawa | Bollard |  | Aluminium |  | Aluminium |  | Nie | LED zintegrowane | AC | DIM. | 7,4W | 9,1W | 1370lm | 864lm |  |  | IP65 | IK08 | 3000K |  |  |  | Tak | Oprawa słupkowa. | Odlew aluminiowy malowany proszkowo. |  | Klosz- tworzywo sztuczne PMMA przeźroczyste. | Uszczelka silikonowa. | Dławnica nylon6. | 85cm |  | Oprawa ściemnialna fazowo TRAILING EDGE (TE) - LEADING EDGE (LE) | 5.5 | 6.51 | 16x16x93 |  |  |  | Moduł LED | Cree DK210704 V2 JB2835 3V 3K | TCI MICRO MD 10W 350mA 127040 Triac | 0 |  |  |  |  | 11% | SDCM1 | 80 | <=0 |  | E | E | PF 0,9 | 10% |  |  | +25°C | TA MAX=+65°C | 2A / 50µs | [18 empty] | ZS1290zx0014 Zestaw elektryczny. | TAK | TAK
1290GR0014 | 1290GR | EGERSUND MINI BOLLARD 85CM LED 864LM 3000K DIM. | Egersund Mini |  | Oprawa | Bollard |  | Aluminium |  | Grafitowy |  | Nie | LED zintegrowane | AC | DIM. | 7,4W | 9,1W | 1370lm | 864lm |  |  | IP65 | IK08 | 3000K |  |  |  | Tak | Oprawa słupkowa. | Odlew aluminiowy malowany proszkowo. |  | Klosz- tworzywo sztuczne PMMA przeźroczyste. | Uszczelka silikonowa. | Dławnica nylon6. | 85cm |  | Oprawa ściemnialna fazowo TRAILING EDGE (TE) - LEADING EDGE (LE) | 5.5 | 6.51 | 16x16x93 |  |  |  | Moduł LED | Cree DK210704 V2 JB2835 3V 3K | TCI MICRO MD 10W 350mA 127040 Triac | 0 |  |  |  |  | 11% | SDCM1 | 80 | <=0 |  | E | E | PF 0,9 | 10% |  |  | +25°C | TA MAX=+65°C | 2A / 50µs | [18 empty] | ZS1290zx0014 Zestaw elektryczny. | TAK | TAK
1290AL0A14 | 1290AL | EGERSUND MINI BUTTON BOLLARD 85CM LED 864LM 3000K DIM. | Egersund Mini |  | Oprawa | Bollard |  | Aluminium |  | Aluminium |  | Nie | LED zintegrowane | AC | DIM. | 7,4W | 9,1W | 1370lm | 864lm |  |  | IP65 | IK08 | 3000K |  | 12x12x85 |  | Nie | Oprawa słupkowa. | Odlew aluminiowy malowany proszkowo. |  | Klosz- tworzywo sztuczne PMMA przeźroczyste. | Uszczelka silikonowa. | Dławnica nylon6. | 85cm |  | Oprawa ściemnialna fazowo TRAILING EDGE (TE) - LEADING EDGE (LE) | 5.5 | 6.51 | 16x16x93 |  |  |  | Moduł LED | Cree DK210704 V2 JB2835 3V 3K | TCI MICRO MD 10W 350mA 127040 Triac | 0 | Według projektu. |  |  |  | 11% | SDCM3 | 80 | <=0 | RG0 lub RG1 | E | E | PF 0,9 | 10% |  |  | +25°C | TA MAX=+65°C | 2A / 50µs | B 10A: 31, B 16A: 50, C 10A: 52, C 16A: 85 | [10 empty] | 1 | 0.4 | [5 empty] | ZN0912900161 Klosz - zestaw serwisowy, ZN0912900A0401 Przycisk monostabilny., ZN1290xx0A14 Zestaw serwisowy., ZN4699100440 Zestaw serwisowy zasilacz |  | TAK
1290BL0A14 | 1290 | EGERSUND MINI BUTTON BOLLARD 85CM LED 864LM 3000K DIM. | Egersund Mini |  | Oprawa | Bollard |  | Aluminium |  | Czarny |  | Nie | LED zintegrowane | AC | DIM. | 7,4W | 9,1W | 1370lm | 864lm |  |  | IP65 | IK08 | 3000K |  | 12x12x85 |  | Nie | Oprawa słupkowa. | Odlew aluminiowy malowany proszkowo. |  | Klosz- tworzywo sztuczne PMMA przeźroczyste. | Uszczelka silikonowa. | Dławnica nylon6. | 85cm |  | Oprawa ściemnialna fazowo TRAILING EDGE (TE) - LEADING EDGE (LE) | 5.5 | 6.51 | 16x16x93 |  |  |  | Moduł LED | Cree DK210704 V2 JB2835 3V 3K | TCI MICRO MD 10W 350mA 127040 Triac | 0 | Według projektu. |  |  |  | 11% | SDCM3 | 80 | <=0 | RG0 lub RG1 | E | E | PF 0,9 | 10% |  |  | +25°C | TA MAX=+65°C | 2A / 50µs | B 10A: 31, B 16A: 50, C 10A: 52, C 16A: 85 | [10 empty] | 1 | 0.4 | [5 empty] | ZN0912900161 Klosz - zestaw serwisowy, ZN0912900A0401 Przycisk monostabilny., ZN1290xx0A14 Zestaw serwisowy., ZN4699100440 Zestaw serwisowy zasilacz |  | TAK
1290GR0A14 | 1290GR | EGERSUND MINI BUTTON BOLLARD 85CM LED 864LM 3000K DIM. | Egersund Mini |  | Oprawa | Bollard |  | Aluminium |  | Grafitowy |  | Nie | LED zintegrowane | AC | DIM. | 7,4W | 9,1W | 1370lm | 864lm |  |  | IP65 | IK08 | 3000K |  | 12x12x85 |  | Nie | Oprawa słupkowa. | Odlew aluminiowy malowany proszkowo. |  | Klosz- tworzywo sztuczne PMMA przeźroczyste. | Uszczelka silikonowa. | Dławnica nylon6. | 85cm |  | Oprawa ściemnialna fazowo TRAILING EDGE (TE) - LEADING EDGE (LE) | 5.5 | 6.51 | 16x16x93 |  |  |  | Moduł LED | Cree DK210704 V2 JB2835 3V 3K | TCI MICRO MD 10W 350mA 127040 Triac | 0 | Według projektu. |  |  |  | 11% | SDCM3 | 80 | <=0 | RG0 lub RG1 | E | E | PF 0,9 | 10% |  |  | +25°C | TA MAX=+65°C | 2A / 50µs | B 10A: 31, B 16A: 50, C 10A: 52, C 16A: 85 | [10 empty] | 1 | 0.4 | [5 empty] | ZN0912900161 Klosz - zestaw serwisowy, ZN0912900A0401 Przycisk monostabilny., ZN1290xx0A14 Zestaw serwisowy., ZN4699100440 Zestaw serwisowy zasilacz |  | TAK
1291.01GR0012 | 1291.01AL | EGERSUND MINI BOLLARD 49CM LED 864LM 3000K DIM. | Egersund Mini |  | Oprawa | Bollard |  | Aluminium |  | Aluminium |  | Nie | LED zintegrowane | AC | DIM. | 7,4W | 9,6W | 1370lm | 864lm |  |  | IP65 | IK08 | 3000K |  | 0x0x0 | > 72 000h | Nie | Oprawa słupkowa. | Odlew aluminiowy malowany proszkowo. |  | Klosz- tworzywo sztuczne PMMA przeźroczyste. | Uszczelka silikonowa. | Dławnica nylon6. | 49cm |  | Oprawa ściemnialna fazowo TRAILING EDGE (TE) - LEADING EDGE (LE) | 3.51 | 4.24 | 15.5x15.5x55 |  |  | 0 | Moduł LED | Cree DK210704 V2 JB2835 3V 3K | KGP CC10W200-350CG | 50000 | Dim. TRIAC (KGP) |  |  |  |  | SDCM3 | 80 | <=0 |  | C | C | PF 0,92 | 15% |  |  | +25°C | Ta max=+65°C | 8A / 10µs | [16 empty] | 205ZX0010 Kotwa montażowa do zabetonowania., 206GA0010 Kotwa montażowa do gruntu., 206GA0S10 Kotwa moduł montażowy., 2951ZX0009 Puszka podłączeniowa IP68, kabel max 3x4mm², możliwość podłączenia oprawy w pętle. Przewód w oponie okrągłej o średnicy ø7...13,5mm. |  | ZS1291.01zx0013 Zestaw serwisowy. | TAK | TAK
1291.01GR0012 | 1291.01GR | EGERSUND MINI BOLLARD 49CM LED 864LM 3000K DIM. | Egersund Mini |  | Oprawa | Bollard |  | Aluminium |  | Grafitowy |  | Nie | LED zintegrowane | AC | DIM. | 7,4W | 9,6W | 1370lm | 864lm |  |  | IP65 | IK08 | 3000K |  | 0x0x0 | > 72 000h | Nie | Oprawa słupkowa. | Odlew aluminiowy malowany proszkowo. |  | Klosz- tworzywo sztuczne PMMA przeźroczyste. | Uszczelka silikonowa. | Dławnica nylon6. | 49cm |  | Oprawa ściemnialna fazowo TRAILING EDGE (TE) - LEADING EDGE (LE) | 3.51 | 4.24 | 15.5x15.5x55 |  |  | 0 | Moduł LED | Cree DK210704 V2 JB2835 3V 3K | KGP CC10W200-350CG | 50000 | Dim. TRIAC (KGP) |  |  |  |  | SDCM3 | 80 | <=0 |  | C | C | PF 0,92 | 15% |  |  | +25°C | Ta max=+65°C | 8A / 10µs | [16 empty] | 205ZX0010 Kotwa montażowa do zabetonowania., 206GA0010 Kotwa montażowa do gruntu., 206GA0S10 Kotwa moduł montażowy., 2951ZX0009 Puszka podłączeniowa IP68, kabel max 3x4mm², możliwość podłączenia oprawy w pętle. Przewód w oponie okrągłej o średnicy ø7...13,5mm. |  | ZS1291.01zx0013 Zestaw serwisowy. | TAK | TAK
1291.01AL0013 | 1291.01AL | EGERSUND MINI BOLLARD 49CM LED 864LM 3000K DIM. | Egersund Mini |  | Oprawa | Bollard |  | Aluminium |  | Aluminium |  | Nie | LED zintegrowane | AC | DIM. | 7,4W | 9,6W | 1370lm | 864lm |  |  | IP65 | IK08 | 3000K |  | 0x0x0 | > 72 000h | Nie | Oprawa słupkowa. | Odlew aluminiowy malowany proszkowo. |  | Klosz- tworzywo sztuczne PMMA przeźroczyste. | Uszczelka silikonowa. | Dławnica nylon6. | 49cm |  | Oprawa ściemnialna fazowo TRAILING EDGE (TE) - LEADING EDGE (LE) | 3.51 | 4.24 | 15.5x15.5x55 |  |  | 0 | Moduł LED | Cree DK210704 V2 JB2835 3V 3K | KGP CC10W200-350CG | 50000 | Dim. TRIAC (KGP) |  |  |  |  | SDCM3 | 80 | <=0 |  | C | C | PF 0,92 | 15% |  |  | +25°C | Ta max=+65°C | 8A / 10µs | [16 empty] | 205ZX0010 Kotwa montażowa do zabetonowania., 206GA0010 Kotwa montażowa do gruntu., 206GA0S10 Kotwa moduł montażowy., 2951ZX0009 Puszka podłączeniowa IP68, kabel max 3x4mm², możliwość podłączenia oprawy w pętle. Przewód w oponie okrągłej o średnicy ø7...13,5mm. |  | ZS1291.01zx0013 Zestaw serwisowy. | TAK | TAK
1291.01GR0013 | 1291.01GR | EGERSUND MINI BOLLARD 49CM LED 864LM 3000K DIM. | Egersund Mini |  | Oprawa | Bollard |  | Aluminium |  | Grafitowy |  | Nie | LED zintegrowane | AC | DIM. | 7,4W | 9,6W | 1370lm | 864lm |  |  | IP65 | IK08 | 3000K |  | 0x0x0 | > 72 000h | Nie | Oprawa słupkowa. | Odlew aluminiowy malowany proszkowo. |  | Klosz- tworzywo sztuczne PMMA przeźroczyste. | Uszczelka silikonowa. | Dławnica nylon6. | 49cm |  | Oprawa ściemnialna fazowo TRAILING EDGE (TE) - LEADING EDGE (LE) | 3.51 | 4.24 | 15.5x15.5x55 |  |  | 0 | Moduł LED | Cree DK210704 V2 JB2835 3V 3K | KGP CC10W200-350CG | 50000 | Dim. TRIAC (KGP) |  |  |  |  | SDCM3 | 80 | <=0 |  | C | C | PF 0,92 | 15% |  |  | +25°C | Ta max=+65°C | 8A / 10µs | [16 empty] | 205ZX0010 Kotwa montażowa do zabetonowania., 206GA0010 Kotwa montażowa do gruntu., 206GA0S10 Kotwa moduł montażowy., 2951ZX0009 Puszka podłączeniowa IP68, kabel max 3x4mm², możliwość podłączenia oprawy w pętle. Przewód w oponie okrągłej o średnicy ø7...13,5mm. |  | ZS1291.01zx0013 Zestaw serwisowy. | TAK | TAK
1291AL0010 | 1291AL | EGERSUND MINI BOLLARD 49CM LED 805LM 3000K DIM. | Egersund Mini |  | Oprawa | Bollard |  | Aluminium |  | Aluminium |  | Nie | LED zintegrowane | AC | DIM. | 13,2W | 13,2W | 1360lm | 805lm |  |  | IP65 |  | 3000K |  |  | 50000 | Nie | Oprawa słupkowa. | Odlew aluminiowy malowany proszkowo. |  | Klosz- tworzywo sztuczne PMMA przeźroczyste. | Uszczelka silikonowa. | Dławnica nylon6. | 49cm |  | Oprawa ściemnialna fazowo TRAILING EDGE (TE) - LEADING EDGE (LE) | 3.43 | 4.08 | 15.5x15.5x55 |  |  | 0 | Moduł LED | SMJD-3D12W4P3 830 | [6 empty] | 14% | SDCM3 | 80 |  |  |  |  | PF 0,99 |  |  |  | +25°C | Ta max=+65°C |  | B 10A: 32, B 16A: 51, C 10A: 53, C 16A: 87 | [15 empty] | 205ZX0010 Kotwa montażowa do zabetonowania., 206GA0010 Kotwa montażowa do gruntu., 206GA0S10 Kotwa moduł montażowy. |  | 0912900000 Zestaw elektryczny. | TAK | TAK
1291GR0010 | 1291GR | EGERSUND MINI BOLLARD 49CM LED 805LM 3000K DIM. | Egersund Mini |  | Oprawa | Bollard |  | Aluminium |  | Grafitowy |  | Nie | LED zintegrowane | AC | DIM. | 13,2W | 13,2W | 1360lm | 805lm |  |  | IP65 |  | 3000K |  |  | 50000 | Nie | Oprawa słupkowa. | Odlew aluminiowy malowany proszkowo. |  | Klosz- tworzywo sztuczne PMMA przeźroczyste. | Uszczelka silikonowa. | Dławnica nylon6. | 49cm |  | Oprawa ściemnialna fazowo TRAILING EDGE (TE) - LEADING EDGE (LE) | 3.43 | 4.08 | 15.5x15.5x55 |  |  | 0 | Moduł LED | SMJD-3D12W4P3 830 | [6 empty] | 14% | SDCM3 | 80 |  |  |  |  | PF 0,99 |  |  |  | +25°C | Ta max=+65°C |  | B 10A: 32, B 16A: 51, C 10A: 53, C 16A: 87 | [15 empty] | 205ZX0010 Kotwa montażowa do zabetonowania., 206GA0010 Kotwa montażowa do gruntu., 206GA0S10 Kotwa moduł montażowy. |  | 0912900000 Zestaw elektryczny. | TAK | TAK
1291AL0011 | 1291AL | EGERSUND MINI BOLLARD 49CM LED 826LM 3000K DIM. | Egersund Mini |  | Oprawa | Bollard |  | Aluminium |  | Aluminium |  | Nie | LED zintegrowane | AC | DIM. | 10W | 10W | 1100lm | 826lm |  |  | IP65 |  | 3000K |  |  | 50000 | Nie | Oprawa słupkowa. | Odlew aluminiowy malowany proszkowo. |  | Klosz- tworzywo sztuczne PMMA przeźroczyste. | Uszczelka silikonowa. | Dławnica nylon6. | 49cm |  | Oprawa ściemnialna fazowo TRAILING EDGE (TE) - LEADING EDGE (LE) | 3.43 | 4.08 | 15.5x15.5x55 |  |  | 0 | Moduł LED | LUMENS LED DLM90C/230V/A 830 | [7 empty] | SDCM3 | 80 |  |  |  |  | PF >0,90 |  |  |  | +25°C | Ta max=+65°C | 150mA / 500µs | B 10A: 0, B 16A: 0, C 10A: 0, C 16A: 0 | [15 empty] | 205ZX0010 Kotwa montażowa do zabetonowania., 206GA0010 Kotwa montażowa do gruntu., 206GA0S10 Kotwa moduł montażowy. |  | 0912900201 Zestaw elektryczny. | TAK | TAK
1291GR0011 | 1291GR | EGERSUND MINI BOLLARD 49CM LED 826LM 3000K DIM. | Egersund Mini |  | Oprawa | Bollard |  | Aluminium |  | Grafitowy |  | Nie | LED zintegrowane | AC | DIM. | 10W | 10W | 1100lm | 826lm |  |  | IP65 |  | 3000K |  |  | 50000 | Nie | Oprawa słupkowa. | Odlew aluminiowy malowany proszkowo. |  | Klosz- tworzywo sztuczne PMMA przeźroczyste. | Uszczelka silikonowa. | Dławnica nylon6. | 49cm |  | Oprawa ściemnialna fazowo TRAILING EDGE (TE) - LEADING EDGE (LE) | 3.43 | 4.08 | 15.5x15.5x55 |  |  | 0 | Moduł LED | LUMENS LED DLM90C/230V/A 830 | [7 empty] | SDCM3 | 80 |  |  |  |  | PF >0,90 |  |  |  | +25°C | Ta max=+65°C | 150mA / 500µs | B 10A: 0, B 16A: 0, C 10A: 0, C 16A: 0 | [15 empty] | 205ZX0010 Kotwa montażowa do zabetonowania., 206GA0010 Kotwa montażowa do gruntu., 206GA0S10 Kotwa moduł montażowy. |  | 0912900201 Zestaw elektryczny. | TAK | TAK
1291AL0012 | 1291AL | EGERSUND MINI BOLLARD 49CM LED 826LM 3000K DIM. | Egersund Mini |  | Oprawa | Bollard |  | Aluminium |  | Aluminium |  | Nie | LED zintegrowane | AC | DIM. | 10W | 10W | 1100lm | 826lm |  |  | IP65 |  | 3000K |  | 0x0x0 | 50000 | Nie | Oprawa słupkowa. | Odlew aluminiowy malowany proszkowo. |  | Klosz- tworzywo sztuczne PMMA przeźroczyste. | Uszczelka silikonowa. | Dławnica nylon6. | 49cm |  | Oprawa ściemnialna fazowo TRAILING EDGE (TE) - LEADING EDGE (LE) | 3.43 | 4.08 | 15.5x15.5x55 |  |  | 0 | Moduł LED | Lumens DLM 90C 10W xxx 230V /A V0.1 |  |  | Ściemnianie fazowe Lumens LED AC |  |  |  |  | SDCM3 | 80 | <=0 |  |  |  | PF >0,90 |  |  |  | +25°C | Ta max=+65°C | 150mA / 500µs | [16 empty] | 205ZX0010 Kotwa montażowa do zabetonowania., 206GA0010 Kotwa montażowa do gruntu., 206GA0S10 Kotwa moduł montażowy. |  | 0912900201 Zestaw elektryczny. | TAK | TAK
1291GR0012 | 1291GR | EGERSUND MINI BOLLARD 49CM LED 826LM 3000K DIM. | Egersund Mini |  | Oprawa | Bollard |  | Aluminium |  | Grafitowy |  | Nie | LED zintegrowane | AC | DIM. | 10W | 10W | 1100lm | 826lm |  |  | IP65 |  | 3000K |  | 0x0x0 | 50000 | Nie | Oprawa słupkowa. | Odlew aluminiowy malowany proszkowo. |  | Klosz- tworzywo sztuczne PMMA przeźroczyste. | Uszczelka silikonowa. | Dławnica nylon6. | 49cm |  | Oprawa ściemnialna fazowo TRAILING EDGE (TE) - LEADING EDGE (LE) | 3.43 | 4.08 | 15.5x15.5x55 |  |  | 0 | Moduł LED | Lumens DLM 90C 10W xxx 230V /A V0.1 |  |  | Ściemnianie fazowe Lumens LED AC |  |  |  |  | SDCM3 | 80 | <=0 |  |  |  | PF >0,90 |  |  |  | +25°C | Ta max=+65°C | 150mA / 500µs | [16 empty] | 205ZX0010 Kotwa montażowa do zabetonowania., 206GA0010 Kotwa montażowa do gruntu., 206GA0S10 Kotwa moduł montażowy. |  | 0912900201 Zestaw elektryczny. | TAK | TAK
1291AL0013 | 1291AL | EGERSUND MINI BOLLARD 49CM LED 864LM 3000K DIM. | Egersund Mini |  | Oprawa | Bollard |  | Aluminium |  | Aluminium |  | Nie | LED zintegrowane | AC | DIM. | 7,4W | 9,1W | 1370lm | 864lm |  |  | IP65 | IK08 | 3000K |  |  |  | Tak | Oprawa słupkowa. | Odlew aluminiowy malowany proszkowo. |  | Klosz- tworzywo sztuczne PMMA przeźroczyste. | Uszczelka silikonowa. | Dławnica nylon6. | 49cm |  | Oprawa ściemnialna fazowo TRAILING EDGE (TE) - LEADING EDGE (LE) | 3.51 | 4.24 | 57x16x16 |  |  |  | Moduł LED | Cree DK210704 V2 JB2835 3V 3K | TCI MICRO MD 10W 350mA 127040 Triac | 0 |  |  |  |  | 11% | SDCM3 | 80 | <=0 |  | C | C | PF 0,90 | 10% |  |  | +25°C | TA MAX=+65°C | 2A / 50µs | [18 empty] | ZS1291zx0013 Zestaw serwisowy. | TAK | TAK
1291GR0013 | 1291GR | EGERSUND MINI BOLLARD 49CM LED 864LM 3000K DIM. | Egersund Mini |  | Oprawa | Bollard |  | Aluminium |  | Grafitowy |  | Nie | LED zintegrowane | AC | DIM. | 7,4W | 9,1W | 1370lm | 864lm |  |  | IP65 | IK08 | 3000K |  |  |  | Tak | Oprawa słupkowa. | Odlew aluminiowy malowany proszkowo. |  | Klosz- tworzywo sztuczne PMMA przeźroczyste. | Uszczelka silikonowa. | Dławnica nylon6. | 49cm |  | Oprawa ściemnialna fazowo TRAILING EDGE (TE) - LEADING EDGE (LE) | 3.51 | 4.24 | 57x16x16 |  |  |  | Moduł LED | Cree DK210704 V2 JB2835 3V 3K | TCI MICRO MD 10W 350mA 127040 Triac | 0 |  |  |  |  | 11% | SDCM3 | 80 | <=0 |  | C | C | PF 0,90 | 10% |  |  | +25°C | TA MAX=+65°C | 2A / 50µs | [18 empty] | ZS1291zx0013 Zestaw serwisowy. | TAK | TAK
1292.01AL0009 | 1292.01AL | EGERSUND MINI BOLLARD 108CM LED 864LM 3000K DIM. | Egersund Mini |  | Oprawa | Bollard |  | Aluminium |  | Aluminium |  | Nie | LED zintegrowane | AC | DIM. | 7,4W | 9,6W | 1370lm | 864lm |  |  | IP65 |  | 3000K |  | 0x0x0 | > 72 000h | Nie | Oprawa słupkowa. | Odlew aluminiowy malowany proszkowo. |  | Klosz- tworzywo sztuczne PMMA przeźroczyste. | Uszczelka silikonowa. | Dławnica nylon6. | 108cm |  | Oprawa ściemnialna fazowo TRAILING EDGE (TE) - LEADING EDGE (LE) | 6.48 | 7.28 | 0x0x0 |  |  | 0 | Moduł LED | Cree DK210704 V2 JB2835 3V 3K | KGP CC10W200-350CG | 50000 | Dim. TRIAC (KGP) |  |  |  |  | SDCM3 | 80 | <=0 |  | C | C | PF 0,92 | 15% |  |  | +25°C | Ta max=+65°C | 8A / 10µs | B 10A: 0, B 16A: 0, C 10A: 0, C 16A: 0 | [15 empty] | 205ZX0010 Kotwa montażowa do zabetonowania., 206GA0010 Kotwa montażowa do gruntu., 206GA0S10 Kotwa moduł montażowy., 6138ZX0009 Zestaw podłączeniowy z bezpiecznikiem: max dwa kable 5x2,5...6mm². Przewód w oponie okrągłej o średnicy' ø8...17mm. Puszka z dołączonym bezpiecznikiem typu D01/E14 6A. |  | ZS1290.01zx0009 Zestaw elektryczny. | TAK | TAK
1292.01GR0009 | 1292.01GR | EGERSUND MINI BOLLARD 108CM LED 864LM 3000K DIM. | Egersund Mini |  | Oprawa | Bollard |  | Aluminium |  | Grafitowy |  | Nie | LED zintegrowane | AC | DIM. | 7,4W | 9,6W | 1370lm | 864lm |  |  | IP65 |  | 3000K |  | 0x0x0 | > 72 000h | Nie | Oprawa słupkowa. | Odlew aluminiowy malowany proszkowo. |  | Klosz- tworzywo sztuczne PMMA przeźroczyste. | Uszczelka silikonowa. | Dławnica nylon6. | 108cm |  | Oprawa ściemnialna fazowo TRAILING EDGE (TE) - LEADING EDGE (LE) | 6.48 | 7.28 | 0x0x0 |  |  | 0 | Moduł LED | Cree DK210704 V2 JB2835 3V 3K | KGP CC10W200-350CG | 50000 | Dim. TRIAC (KGP) |  |  |  |  | SDCM3 | 80 | <=0 |  | C | C | PF 0,92 | 15% |  |  | +25°C | Ta max=+65°C | 8A / 10µs | B 10A: 0, B 16A: 0, C 10A: 0, C 16A: 0 | [15 empty] | 205ZX0010 Kotwa montażowa do zabetonowania., 206GA0010 Kotwa montażowa do gruntu., 206GA0S10 Kotwa moduł montażowy., 6138ZX0009 Zestaw podłączeniowy z bezpiecznikiem: max dwa kable 5x2,5...6mm². Przewód w oponie okrągłej o średnicy' ø8...17mm. Puszka z dołączonym bezpiecznikiem typu D01/E14 6A. |  | ZS1290.01zx0009 Zestaw elektryczny. | TAK | TAK
1292AL0009 | 1292AL | EGERSUND MINI BOLLARD 108CM LED 864LM 3000K DIM. | Egersund Mini |  | Oprawa | Bollard |  | Aluminium |  | Aluminium |  | Nie | LED zintegrowane | AC | DIM. | 7,4W | 9,1W | 1370lm | 864lm |  |  | IP65 |  | 3000K |  | 0x0x0 | > 72 000h | Nie | Oprawa słupkowa. | Odlew aluminiowy malowany proszkowo. |  | Klosz- tworzywo sztuczne PMMA przeźroczyste. | Uszczelka silikonowa. | Dławnica nylon6. | 108cm |  | Oprawa ściemnialna fazowo TRAILING EDGE (TE) - LEADING EDGE (LE) | 0 | 0 | 0x0x0 |  |  | 0 | Moduł LED | Cree DK210704 V2 JB2835 3V 3K | TCI MICRO MD 10W 350mA 127040 Triac | 0 | [5 empty] | SDCM3 | 80 | <=0 |  | C | C | PF 0,9 | 10% |  |  | +25°C | Ta max=+65°C | 2A / 50µs | [16 empty] | 205ZX0010 Kotwa montażowa do zabetonowania., 206GA0010 Kotwa montażowa do gruntu., 206GA0S10 Kotwa moduł montażowy., 6138ZX0009 Zestaw podłączeniowy z bezpiecznikiem: max dwa kable 5x2,5...6mm². Przewód w oponie okrągłej o średnicy' ø8...17mm. Puszka z dołączonym bezpiecznikiem typu D01/E14 6A. |  | ZS1292zx0009 Zestaw elektryczny. |  | TAK
1292GR0009 | 1292GR | EGERSUND MINI BOLLARD 108CM LED 864LM 3000K DIM. | Egersund Mini |  | Oprawa | Bollard |  | Aluminium |  | Grafitowy |  | Nie | LED zintegrowane | AC | DIM. | 7,4W | 9,1W | 1370lm | 864lm |  |  | IP65 |  | 3000K |  | 0x0x0 | > 72 000h | Nie | Oprawa słupkowa. | Odlew aluminiowy malowany proszkowo. |  | Klosz- tworzywo sztuczne PMMA przeźroczyste. | Uszczelka silikonowa. | Dławnica nylon6. | 108cm |  | Oprawa ściemnialna fazowo TRAILING EDGE (TE) - LEADING EDGE (LE) | 0 | 0 | 0x0x0 |  |  | 0 | Moduł LED | Cree DK210704 V2 JB2835 3V 3K | TCI MICRO MD 10W 350mA 127040 Triac | 0 | [5 empty] | SDCM3 | 80 | <=0 |  | C | C | PF 0,9 | 10% |  |  | +25°C | Ta max=+65°C | 2A / 50µs | [16 empty] | 205ZX0010 Kotwa montażowa do zabetonowania., 206GA0010 Kotwa montażowa do gruntu., 206GA0S10 Kotwa moduł montażowy., 6138ZX0009 Zestaw podłączeniowy z bezpiecznikiem: max dwa kable 5x2,5...6mm². Przewód w oponie okrągłej o średnicy' ø8...17mm. Puszka z dołączonym bezpiecznikiem typu D01/E14 6A. |  | ZS1292zx0009 Zestaw elektryczny. |  | TAK
1295AL0009 | 1295AL | EGERSUND MINI BOLLARD LED 853LM 4000K DIM. | Egersund Mini |  | Oprawa | Bollard |  | Aluminium |  | Aluminium |  | Nie | LED zintegrowane | AC | DIM. | 6,4W | 8,5W | 1260lm | 853lm |  |  | IP65 |  | 4000K |  | 0x0x0 | > 72 000h | Tak | Oprawa słupkowa. | Odlew aluminiowy malowany proszkowo. |  | Klosz- tworzywo sztuczne PMMA przeźroczyste. | Uszczelka silikonowa. |  |  |  | Oprawa ściemnialna fazowo TRAILING EDGE (TE) - LEADING EDGE (LE) | 2.07 | 2.33 | 40.5x13x13 |  |  | 0 | Moduł LED | Cree DK210704 V2 JB2835 3V 4K | KGP CC10W200-350CG | 50000 | Dim. TRIAC (KGP) |  |  |  |  | SDCM3 | 80 | <=0 |  | C | C | PF 0,92 | 15% |  |  | +25°C | Ta max=+65°C | 8A / 10µs | B 10A: 0, B 16A: 0, C 10A: 0, C 16A: 0 | [17 empty] | ZS1295zx0009 Zestaw serwisowy. | TAK | TAK
1295GR0009 | 1295GR | EGERSUND MINI BOLLARD LED 853LM 4000K DIM. | Egersund Mini |  | Oprawa | Bollard |  | Aluminium |  | Grafitowy |  | Nie | LED zintegrowane | AC | DIM. | 6,4W | 8,5W | 1260lm | 853lm |  |  | IP65 |  | 4000K |  | 0x0x0 | > 72 000h | Tak | Oprawa słupkowa. | Odlew aluminiowy malowany proszkowo. |  | Klosz- tworzywo sztuczne PMMA przeźroczyste. | Uszczelka silikonowa. |  |  |  | Oprawa ściemnialna fazowo TRAILING EDGE (TE) - LEADING EDGE (LE) | 2.07 | 2.33 | 40.5x13x13 |  |  | 0 | Moduł LED | Cree DK210704 V2 JB2835 3V 4K | KGP CC10W200-350CG | 50000 | Dim. TRIAC (KGP) |  |  |  |  | SDCM3 | 80 | <=0 |  | C | C | PF 0,92 | 15% |  |  | +25°C | Ta max=+65°C | 8A / 10µs | B 10A: 0, B 16A: 0, C 10A: 0, C 16A: 0 | [17 empty] | ZS1295zx0009 Zestaw serwisowy. | TAK | TAK
1300.02AL0014 | 1300.02AL | ASKER BIG WALL 2XLED 558LM UP-DOWN 3000K DIM. | Asker | Big | Oprawa | Wall |  | Aluminium |  | Aluminium |  | Nie | LED zintegrowane | AC | DIM. | 6,6W | 8.6 | 1128lm | 558lm |  |  | IP65 | IK08 | 3000K | szerokie góra / szerokie dół | 0x0x0 | > 70000 | Nie | Oprawa ścienna. | Odlew aluminiowy malowany proszkowo. |  | Klosz- poliwęglan przeźroczysty ze strukturą, stabilizowany UV. | Uszczelka silikonowa. | Dławnica EPDM. | góra/dół |  | Oprawa ściemnialna fazowo TRAILING EDGE (TE) - LEADING EDGE (LE) | 2.62 | 2.98 | 34.5x15x17 |  |  | 0 | 2 Moduły LED | Philips Strip OC 0.5ft 550lm 8xx FC LV5 3K | KGP CC10W180-270CG | 50000 | Dim. TRIAC (KGP) |  |  |  |  | SDCM3 | 80 | <=0 | RG0 lub RG1 | C | C | PF 0,9 |  |  |  | +25°C | Ta max=+65°C | 8A / 10µs | B 10A: 0, B 16A: 0, C 10A: 0, C 16A: 0 | [17 empty] | ZS1300.02zx0014 Zestaw serwisowy. | TAK | TAK
1300.02BL0014 | 1300.02 | ASKER BIG WALL 2XLED 558LM UP-DOWN 3000K DIM. | Asker | Big | Oprawa | Wall |  | Aluminium |  | Czarny |  | Nie | LED zintegrowane | AC | DIM. | 6,6W | 8.6 | 1128lm | 558lm |  |  | IP65 | IK08 | 3000K | szerokie góra / szerokie dół | 0x0x0 | > 70000 | Nie | Oprawa ścienna. | Odlew aluminiowy malowany proszkowo. |  | Klosz- poliwęglan przeźroczysty ze strukturą, stabilizowany UV. | Uszczelka silikonowa. | Dławnica EPDM. | góra/dół |  | Oprawa ściemnialna fazowo TRAILING EDGE (TE) - LEADING EDGE (LE) | 2.62 | 2.98 | 34.5x15x17 |  |  | 0 | 2 Moduły LED | Philips Strip OC 0.5ft 550lm 8xx FC LV5 3K | KGP CC10W180-270CG | 50000 | Dim. TRIAC (KGP) |  |  |  |  | SDCM3 | 80 | <=0 | RG0 lub RG1 | C | C | PF 0,9 |  |  |  | +25°C | Ta max=+65°C | 8A / 10µs | B 10A: 0, B 16A: 0, C 10A: 0, C 16A: 0 | [17 empty] | ZS1300.02zx0014 Zestaw serwisowy. | TAK | TAK
1300.02GR0014 | 1300.02GR | ASKER BIG WALL 2XLED 558LM UP-DOWN 3000K DIM. | Asker | Big | Oprawa | Wall |  | Aluminium |  | Grafitowy |  | Nie | LED zintegrowane | AC | DIM. | 6,6W | 8.6 | 1128lm | 558lm |  |  | IP65 | IK08 | 3000K | szerokie góra / szerokie dół | 0x0x0 | > 70000 | Nie | Oprawa ścienna. | Odlew aluminiowy malowany proszkowo. |  | Klosz- poliwęglan przeźroczysty ze strukturą, stabilizowany UV. | Uszczelka silikonowa. | Dławnica EPDM. | góra/dół |  | Oprawa ściemnialna fazowo TRAILING EDGE (TE) - LEADING EDGE (LE) | 2.62 | 2.98 | 34.5x15x17 |  |  | 0 | 2 Moduły LED | Philips Strip OC 0.5ft 550lm 8xx FC LV5 3K | KGP CC10W180-270CG | 50000 | Dim. TRIAC (KGP) |  |  |  |  | SDCM3 | 80 | <=0 | RG0 lub RG1 | C | C | PF 0,9 |  |  |  | +25°C | Ta max=+65°C | 8A / 10µs | B 10A: 0, B 16A: 0, C 10A: 0, C 16A: 0 | [17 empty] | ZS1300.02zx0014 Zestaw serwisowy. | TAK | TAK
1300.02WH0014 | 1300.02 | ASKER BIG WALL 2XLED 558LM UP-DOWN 3000K DIM. | Asker | Big | Oprawa | Wall |  | Aluminium |  | Biały |  | Nie | LED zintegrowane | AC | DIM. | 6,6W | 8.6 | 1128lm | 558lm |  |  | IP65 | IK08 | 3000K | szerokie góra / szerokie dół | 0x0x0 | > 70000 | Nie | Oprawa ścienna. | Odlew aluminiowy malowany proszkowo. |  | Klosz- poliwęglan przeźroczysty ze strukturą, stabilizowany UV. | Uszczelka silikonowa. | Dławnica EPDM. | góra/dół |  | Oprawa ściemnialna fazowo TRAILING EDGE (TE) - LEADING EDGE (LE) | 2.62 | 2.98 | 34.5x15x17 |  |  | 0 | 2 Moduły LED | Philips Strip OC 0.5ft 550lm 8xx FC LV5 3K | KGP CC10W180-270CG | 50000 | Dim. TRIAC (KGP) |  |  |  |  | SDCM3 | 80 | <=0 | RG0 lub RG1 | C | C | PF 0,9 |  |  |  | +25°C | Ta max=+65°C | 8A / 10µs | B 10A: 0, B 16A: 0, C 10A: 0, C 16A: 0 | [17 empty] | ZS1300.02zx0014 Zestaw serwisowy. | TAK | TAK
1300AL0012 | 1300AL | ASKER BIG WALL 2XLED 585LM UP-DOWN 3000K | Asker | Big | Oprawa | Wall |  | Aluminium |  | Aluminium |  | Nie | LED zintegrowane | AC |  | 7,8W | 9,3W | 1256lm | 585lm |  |  | IP65 | IK08 | 3000K |  |  | > 70000 | Nie | Oprawa ścienna. | Odlew aluminiowy malowany proszkowo. |  | Klosz- poliwęglan przeźroczysty ze strukturą, stabilizowany UV. | Uszczelka silikonowa. | Dławnica EPDM. | góra/dół |  | Oprawa nieściemnialna | 2.62 | 2.98 | 31.5x14x16 |  |  |  | 2 Moduły LED | Philips Strip 0.5ft 550lm 830 FC HV4 |  | 0 | [5 empty] | SDCM3 | 80 | <=0 |  |  |  | PF 0,97 |  |  |  | +25°C | Ta max=+65°C | 6,1A/310µs | [18 empty] | 46999609 Moduł LED., 46999699 Zasilacz. | TAK | TAK
1300BL0012 | 1300 | ASKER BIG WALL 2XLED 585LM UP-DOWN 3000K | Asker | Big | Oprawa | Wall |  | Aluminium |  | Czarny |  | Nie | LED zintegrowane | AC |  | 7,8W | 9,3W | 1256lm | 585lm |  |  | IP65 | IK08 | 3000K |  |  | > 70000 | Nie | Oprawa ścienna. | Odlew aluminiowy malowany proszkowo. |  | Klosz- poliwęglan przeźroczysty ze strukturą, stabilizowany UV. | Uszczelka silikonowa. | Dławnica EPDM. | góra/dół |  | Oprawa nieściemnialna | 2.62 | 2.98 | 31.5x14x16 |  |  |  | 2 Moduły LED | Philips Strip 0.5ft 550lm 830 FC HV4 |  | 0 | [5 empty] | SDCM3 | 80 | <=0 |  |  |  | PF 0,97 |  |  |  | +25°C | Ta max=+65°C | 6,1A/310µs | [18 empty] | 46999609 Moduł LED., 46999699 Zasilacz. | TAK | TAK
1300GR0012 | 1300GR | ASKER BIG WALL 2XLED 585LM UP-DOWN 3000K | Asker | Big | Oprawa | Wall |  | Aluminium |  | Grafitowy |  | Nie | LED zintegrowane | AC |  | 7,8W | 9,3W | 1256lm | 585lm |  |  | IP65 | IK08 | 3000K |  |  | > 70000 | Nie | Oprawa ścienna. | Odlew aluminiowy malowany proszkowo. |  | Klosz- poliwęglan przeźroczysty ze strukturą, stabilizowany UV. | Uszczelka silikonowa. | Dławnica EPDM. | góra/dół |  | Oprawa nieściemnialna | 2.62 | 2.98 | 31.5x14x16 |  |  |  | 2 Moduły LED | Philips Strip 0.5ft 550lm 830 FC HV4 |  | 0 | [5 empty] | SDCM3 | 80 | <=0 |  |  |  | PF 0,97 |  |  |  | +25°C | Ta max=+65°C | 6,1A/310µs | [18 empty] | 46999609 Moduł LED., 46999699 Zasilacz. | TAK | TAK
1300WH0012 | 1300 | ASKER BIG WALL 2XLED 585LM UP-DOWN 3000K | Asker | Big | Oprawa | Wall |  | Aluminium |  | Biały |  | Nie | LED zintegrowane | AC |  | 7,8W | 9,3W | 1256lm | 585lm |  |  | IP65 | IK08 | 3000K |  |  | > 70000 | Nie | Oprawa ścienna. | Odlew aluminiowy malowany proszkowo. |  | Klosz- poliwęglan przeźroczysty ze strukturą, stabilizowany UV. | Uszczelka silikonowa. | Dławnica EPDM. | góra/dół |  | Oprawa nieściemnialna | 2.62 | 2.98 | 31.5x14x16 |  |  |  | 2 Moduły LED | Philips Strip 0.5ft 550lm 830 FC HV4 |  | 0 | [5 empty] | SDCM3 | 80 | <=0 |  |  |  | PF 0,97 |  |  |  | +25°C | Ta max=+65°C | 6,1A/310µs | [18 empty] | 46999609 Moduł LED., 46999699 Zasilacz. | TAK | TAK
1300AL0013 | 1300AL | ASKER BIG WALL 2XLED 481,6LM UP-DOWN 3000K DIM. | Asker | Big | Oprawa | Wall |  | Aluminium |  | Aluminium |  | Nie | LED zintegrowane | AC | DIM. | 6,8W | 8,5W | 1094lm | 481,6lm |  |  | IP65 | IK08 | 3000K | szerokie góra / szerokie dół | 0x0x0 | > 70000 | Nie | Oprawa ścienna. | Odlew aluminiowy malowany proszkowo. |  | Klosz- poliwęglan przeźroczysty ze strukturą, stabilizowany UV. | Uszczelka silikonowa. | Dławnica EPDM. | góra/dół |  | Oprawa ściemnialna fazowo TRAILING EDGE (TE) | 3.05 | 3.05 | 34x15x17 |  |  | 0 | 2 Moduły LED | Philips Fortimo Strip 0.5ft 550lm 830 FC LV4 | Philips Xitanium_8W_0.2A_40V_TE_SC_230V | [6 empty] | SDCM3 | 80 | <=0 |  |  |  | PF > 0,9 |  |  |  | +25°C | Ta max=+65°C | 1,65A/16,5µs | B 10A: 160, B 16A: 254, C 10A: 264, C 16A: 431 | [17 empty] | 08120006 Uszczelka., 46999610 Zasilacz., 46999614 Moduł LED. | TAK | TAK
1300BL0013 | 1300 | ASKER BIG WALL 2XLED 481,6LM UP-DOWN 3000K DIM. | Asker | Big | Oprawa | Wall |  | Aluminium |  | Czarny |  | Nie | LED zintegrowane | AC | DIM. | 6,8W | 8,5W | 1094lm | 481,6lm |  |  | IP65 | IK08 | 3000K | szerokie góra / szerokie dół | 0x0x0 | > 70000 | Nie | Oprawa ścienna. | Odlew aluminiowy malowany proszkowo. |  | Klosz- poliwęglan przeźroczysty ze strukturą, stabilizowany UV. | Uszczelka silikonowa. | Dławnica EPDM. | góra/dół |  | Oprawa ściemnialna fazowo TRAILING EDGE (TE) | 3.05 | 3.05 | 34x15x17 |  |  | 0 | 2 Moduły LED | Philips Fortimo Strip 0.5ft 550lm 830 FC LV4 | Philips Xitanium_8W_0.2A_40V_TE_SC_230V | [6 empty] | SDCM3 | 80 | <=0 |  |  |  | PF > 0,9 |  |  |  | +25°C | Ta max=+65°C | 1,65A/16,5µs | B 10A: 160, B 16A: 254, C 10A: 264, C 16A: 431 | [17 empty] | 08120006 Uszczelka., 46999610 Zasilacz., 46999614 Moduł LED. | TAK | TAK
1300GR0013 | 1300GR | ASKER BIG WALL 2XLED 481,6LM UP-DOWN 3000K DIM. | Asker | Big | Oprawa | Wall |  | Aluminium |  | Grafitowy |  | Nie | LED zintegrowane | AC | DIM. | 6,8W | 8,5W | 1094lm | 481,6lm |  |  | IP65 | IK08 | 3000K | szerokie góra / szerokie dół | 0x0x0 | > 70000 | Nie | Oprawa ścienna. | Odlew aluminiowy malowany proszkowo. |  | Klosz- poliwęglan przeźroczysty ze strukturą, stabilizowany UV. | Uszczelka silikonowa. | Dławnica EPDM. | góra/dół |  | Oprawa ściemnialna fazowo TRAILING EDGE (TE) | 3.05 | 3.05 | 34x15x17 |  |  | 0 | 2 Moduły LED | Philips Fortimo Strip 0.5ft 550lm 830 FC LV4 | Philips Xitanium_8W_0.2A_40V_TE_SC_230V | [6 empty] | SDCM3 | 80 | <=0 |  |  |  | PF > 0,9 |  |  |  | +25°C | Ta max=+65°C | 1,65A/16,5µs | B 10A: 160, B 16A: 254, C 10A: 264, C 16A: 431 | [17 empty] | 08120006 Uszczelka., 46999610 Zasilacz., 46999614 Moduł LED. | TAK | TAK
1300WH0013 | 1300 | ASKER BIG WALL 2XLED 481,6LM UP-DOWN 3000K DIM. | Asker | Big | Oprawa | Wall |  | Aluminium |  | Biały |  | Nie | LED zintegrowane | AC | DIM. | 6,8W | 8,5W | 1094lm | 481,6lm |  |  | IP65 | IK08 | 3000K | szerokie góra / szerokie dół | 0x0x0 | > 70000 | Nie | Oprawa ścienna. | Odlew aluminiowy malowany proszkowo. |  | Klosz- poliwęglan przeźroczysty ze strukturą, stabilizowany UV. | Uszczelka silikonowa. | Dławnica EPDM. | góra/dół |  | Oprawa ściemnialna fazowo TRAILING EDGE (TE) | 3.05 | 3.05 | 34x15x17 |  |  | 0 | 2 Moduły LED | Philips Fortimo Strip 0.5ft 550lm 830 FC LV4 | Philips Xitanium_8W_0.2A_40V_TE_SC_230V | [6 empty] | SDCM3 | 80 | <=0 |  |  |  | PF > 0,9 |  |  |  | +25°C | Ta max=+65°C | 1,65A/16,5µs | B 10A: 160, B 16A: 254, C 10A: 264, C 16A: 431 | [17 empty] | 08120006 Uszczelka., 46999610 Zasilacz., 46999614 Moduł LED. | TAK | TAK
1300AL0014 | 1300AL | ASKER BIG WALL 2XLED 547LM UP-DOWN 3000K DIM. | Asker | Big | Oprawa | Wall |  | Aluminium |  | Aluminium |  | Nie | LED zintegrowane | AC | DIM. | 6,6W | 8,3W | 1128lm | 547lm |  |  | IP65 | IK08 | 3000K | szerokie góra / szerokie dół | 30.2x12.5x12.1 |  | Tak | Oprawa ścienna. | Odlew aluminiowy malowany proszkowo. |  | Klosz- poliwęglan przeźroczysty ze strukturą, stabilizowany UV. | Uszczelka silikonowa. | Dławnica EPDM. | góra/dół |  | Oprawa ściemnialna fazowo TRAILING EDGE (TE) | 2.62 | 2.98 | 34.5x15x17 |  |  |  | 2 Moduły LED | Philips Fortimo_LED_Strip_0.5ft_MF_8xx_HV6 3K | Philips Xitanium 8W 0,2A 40V TE SC 230V | 50000 | Philips Xitanium TE |  |  |  |  | SDCM3 | 80 | <=0 |  | D | D | PF > 0,9 | < 20% |  |  | +25°C | TA MAX=+65°C | 1,65A/16,5µs |  | 0 | 0 | 0 | 0 | 0 | 0 | 0 | 0 | 0 | 0 | 0.3 | 0.7 | 0 |  | 0 |  |  | ZS1300zx0014 Zestaw serwisowy., ZS4699100105 Zestaw serwisowy LED, ZS46999610 Zestaw serwisowy zasilacz | TAK | TAK
1300BL0014 | 1300 | ASKER BIG WALL 2XLED 547LM UP-DOWN 3000K DIM. | Asker | Big | Oprawa | Wall |  | Aluminium |  | Czarny |  | Nie | LED zintegrowane | AC | DIM. | 6,6W | 8,3W | 1128lm | 547lm |  |  | IP65 | IK08 | 3000K | szerokie góra / szerokie dół | 30.2x12.5x12.1 |  | Tak | Oprawa ścienna. | Odlew aluminiowy malowany proszkowo. |  | Klosz- poliwęglan przeźroczysty ze strukturą, stabilizowany UV. | Uszczelka silikonowa. | Dławnica EPDM. | góra/dół |  | Oprawa ściemnialna fazowo TRAILING EDGE (TE) | 2.62 | 2.98 | 34.5x15x17 |  |  |  | 2 Moduły LED | Philips Fortimo_LED_Strip_0.5ft_MF_8xx_HV6 3K | Philips Xitanium 8W 0,2A 40V TE SC 230V | 50000 | Philips Xitanium TE |  |  |  |  | SDCM3 | 80 | <=0 |  | D | D | PF > 0,9 | < 20% |  |  | +25°C | TA MAX=+65°C | 1,65A/16,5µs |  | 0 | 0 | 0 | 0 | 0 | 0 | 0 | 0 | 0 | 0 | 0.3 | 0.7 | 0 |  | 0 |  |  | ZS1300zx0014 Zestaw serwisowy., ZS4699100105 Zestaw serwisowy LED, ZS46999610 Zestaw serwisowy zasilacz | TAK | TAK
1300CB0014 | 1300CB | ASKER BIG WALL 2XLED 547LM UP-DOWN 3000K DIM. | Asker | Big | Oprawa | Wall |  | Aluminium |  | Brąz Miedziany |  | Nie | LED zintegrowane | AC | DIM. | 6,6W | 8,3W | 1128lm | 547lm |  |  | IP65 | IK08 | 3000K | szerokie góra / szerokie dół | 30.2x12.5x12.1 |  | Tak | Oprawa ścienna. | Odlew aluminiowy malowany proszkowo. |  | Klosz- poliwęglan przeźroczysty ze strukturą, stabilizowany UV. | Uszczelka silikonowa. | Dławnica EPDM. | góra/dół |  | Oprawa ściemnialna fazowo TRAILING EDGE (TE) | 2.62 | 2.98 | 34.5x15x17 |  |  |  | 2 Moduły LED | Philips Fortimo_LED_Strip_0.5ft_MF_8xx_HV6 3K | Philips Xitanium 8W 0,2A 40V TE SC 230V | 50000 | Philips Xitanium TE |  |  |  |  | SDCM3 | 80 | <=0 |  | D | D | PF > 0,9 | < 20% |  |  | +25°C | TA MAX=+65°C | 1,65A/16,5µs |  | 0 | 0 | 0 | 0 | 0 | 0 | 0 | 0 | 0 | 0 | 0.3 | 0.7 | 0 |  | 0 |  |  | ZS1300zx0014 Zestaw serwisowy., ZS4699100105 Zestaw serwisowy LED, ZS46999610 Zestaw serwisowy zasilacz | TAK | TAK
1300CG0014 | 1300CG | ASKER BIG WALL 2XLED 547LM UP-DOWN 3000K DIM. | Asker | Big | Oprawa | Wall |  | Aluminium |  | Szary Cement |  | Nie | LED zintegrowane | AC | DIM. | 6,6W | 8,3W | 1128lm | 547lm |  |  | IP65 | IK08 | 3000K | szerokie góra / szerokie dół | 30.2x12.5x12.1 |  | Tak | Oprawa ścienna. | Odlew aluminiowy malowany proszkowo. |  | Klosz- poliwęglan przeźroczysty ze strukturą, stabilizowany UV. | Uszczelka silikonowa. | Dławnica EPDM. | góra/dół |  | Oprawa ściemnialna fazowo TRAILING EDGE (TE) | 2.62 | 2.98 | 34.5x15x17 |  |  |  | 2 Moduły LED | Philips Fortimo_LED_Strip_0.5ft_MF_8xx_HV6 3K | Philips Xitanium 8W 0,2A 40V TE SC 230V | 50000 | Philips Xitanium TE |  |  |  |  | SDCM3 | 80 | <=0 |  | D | D | PF > 0,9 | < 20% |  |  | +25°C | TA MAX=+65°C | 1,65A/16,5µs |  | 0 | 0 | 0 | 0 | 0 | 0 | 0 | 0 | 0 | 0 | 0.3 | 0.7 | 0 |  | 0 |  |  | ZS1300zx0014 Zestaw serwisowy., ZS4699100105 Zestaw serwisowy LED, ZS46999610 Zestaw serwisowy zasilacz | TAK | TAK
1300CS0014 | 1300CS | ASKER BIG WALL 2XLED 547LM UP-DOWN 3000K DIM. | Asker | Big | Oprawa | Wall |  | Aluminium |  | Stal kortenowa |  | Nie | LED zintegrowane | AC | DIM. | 6,6W | 8,3W | 1128lm | 547lm |  |  | IP65 | IK08 | 3000K | szerokie góra / szerokie dół | 30.2x12.5x12.1 |  | Tak | Oprawa ścienna. | Odlew aluminiowy malowany proszkowo. |  | Klosz- poliwęglan przeźroczysty ze strukturą, stabilizowany UV. | Uszczelka silikonowa. | Dławnica EPDM. | góra/dół |  | Oprawa ściemnialna fazowo TRAILING EDGE (TE) | 2.62 | 2.98 | 34.5x15x17 |  |  |  | 2 Moduły LED | Philips Fortimo_LED_Strip_0.5ft_MF_8xx_HV6 3K | Philips Xitanium 8W 0,2A 40V TE SC 230V | 50000 | Philips Xitanium TE |  |  |  |  | SDCM3 | 80 | <=0 |  | D | D | PF > 0,9 | < 20% |  |  | +25°C | TA MAX=+65°C | 1,65A/16,5µs |  | 0 | 0 | 0 | 0 | 0 | 0 | 0 | 0 | 0 | 0 | 0.3 | 0.7 | 0 |  | 0 |  |  | ZS1300zx0014 Zestaw serwisowy., ZS4699100105 Zestaw serwisowy LED, ZS46999610 Zestaw serwisowy zasilacz | TAK | TAK
1300GB0014 | 1300GB | ASKER BIG WALL 2XLED 547LM UP-DOWN 3000K DIM. | Asker | Big | Oprawa | Wall |  | Aluminium |  | Szary Beżowy |  | Nie | LED zintegrowane | AC | DIM. | 6,6W | 8,3W | 1128lm | 547lm |  |  | IP65 | IK08 | 3000K | szerokie góra / szerokie dół | 30.2x12.5x12.1 |  | Tak | Oprawa ścienna. | Odlew aluminiowy malowany proszkowo. |  | Klosz- poliwęglan przeźroczysty ze strukturą, stabilizowany UV. | Uszczelka silikonowa. | Dławnica EPDM. | góra/dół |  | Oprawa ściemnialna fazowo TRAILING EDGE (TE) | 2.62 | 2.98 | 34.5x15x17 |  |  |  | 2 Moduły LED | Philips Fortimo_LED_Strip_0.5ft_MF_8xx_HV6 3K | Philips Xitanium 8W 0,2A 40V TE SC 230V | 50000 | Philips Xitanium TE |  |  |  |  | SDCM3 | 80 | <=0 |  | D | D | PF > 0,9 | < 20% |  |  | +25°C | TA MAX=+65°C | 1,65A/16,5µs |  | 0 | 0 | 0 | 0 | 0 | 0 | 0 | 0 | 0 | 0 | 0.3 | 0.7 | 0 |  | 0 |  |  | ZS1300zx0014 Zestaw serwisowy., ZS4699100105 Zestaw serwisowy LED, ZS46999610 Zestaw serwisowy zasilacz | TAK | TAK
1300GR0014 | 1300GR | ASKER BIG WALL 2XLED 547LM UP-DOWN 3000K DIM. | Asker | Big | Oprawa | Wall |  | Aluminium |  | Grafitowy |  | Nie | LED zintegrowane | AC | DIM. | 6,6W | 8,3W | 1128lm | 547lm |  |  | IP65 | IK08 | 3000K | szerokie góra / szerokie dół | 30.2x12.5x12.1 |  | Tak | Oprawa ścienna. | Odlew aluminiowy malowany proszkowo. |  | Klosz- poliwęglan przeźroczysty ze strukturą, stabilizowany UV. | Uszczelka silikonowa. | Dławnica EPDM. | góra/dół |  | Oprawa ściemnialna fazowo TRAILING EDGE (TE) | 2.62 | 2.98 | 34.5x15x17 |  |  |  | 2 Moduły LED | Philips Fortimo_LED_Strip_0.5ft_MF_8xx_HV6 3K | Philips Xitanium 8W 0,2A 40V TE SC 230V | 50000 | Philips Xitanium TE |  |  |  |  | SDCM3 | 80 | <=0 |  | D | D | PF > 0,9 | < 20% |  |  | +25°C | TA MAX=+65°C | 1,65A/16,5µs |  | 0 | 0 | 0 | 0 | 0 | 0 | 0 | 0 | 0 | 0 | 0.3 | 0.7 | 0 |  | 0 |  |  | ZS1300zx0014 Zestaw serwisowy., ZS4699100105 Zestaw serwisowy LED, ZS46999610 Zestaw serwisowy zasilacz | TAK | TAK
1300WH0014 | 1300 | ASKER BIG WALL 2XLED 547LM UP-DOWN 3000K DIM. | Asker | Big | Oprawa | Wall |  | Aluminium |  | Biały |  | Nie | LED zintegrowane | AC | DIM. | 6,6W | 8,3W | 1128lm | 547lm |  |  | IP65 | IK08 | 3000K | szerokie góra / szerokie dół | 30.2x12.5x12.1 |  | Tak | Oprawa ścienna. | Odlew aluminiowy malowany proszkowo. |  | Klosz- poliwęglan przeźroczysty ze strukturą, stabilizowany UV. | Uszczelka silikonowa. | Dławnica EPDM. | góra/dół |  | Oprawa ściemnialna fazowo TRAILING EDGE (TE) | 2.62 | 2.98 | 34.5x15x17 |  |  |  | 2 Moduły LED | Philips Fortimo_LED_Strip_0.5ft_MF_8xx_HV6 3K | Philips Xitanium 8W 0,2A 40V TE SC 230V | 50000 | Philips Xitanium TE |  |  |  |  | SDCM3 | 80 | <=0 |  | D | D | PF > 0,9 | < 20% |  |  | +25°C | TA MAX=+65°C | 1,65A/16,5µs |  | 0 | 0 | 0 | 0 | 0 | 0 | 0 | 0 | 0 | 0 | 0.3 | 0.7 | 0 |  | 0 |  |  | ZS1300zx0014 Zestaw serwisowy., ZS4699100105 Zestaw serwisowy LED, ZS46999610 Zestaw serwisowy zasilacz | TAK | TAK
1302.01AL0013 | 1302.01AL | ASKER BIG WALL LED 2700K DIM. | Asker | Big | Oprawa | Wall |  | Aluminium |  | Aluminium |  | Nie | LED zintegrowane | AC | DIM. | 4,2W | 6W | 770lm |  |  |  | IP65 | IK08 | 2700K | szerokie dół | 30x12.1x12.5 | >102 000h | Nie | Oprawa ścienna. | Odlew aluminiowy malowany proszkowo. |  | Klosz- poliwęglan przeźroczysty ze strukturą, stabilizowany UV. | Uszczelka silikonowa. | Dławnica EPDM. | dół |  | Oprawa ściemnialna fazowo TRAILING EDGE (TE) - LEADING EDGE (LE) | 0 | 0 | 34.5x15x17 |  |  | 0 | Moduł LED | Cree DK200305 V3 JB2835 3V 2700K | KGP CC10W200-350CG | 50000 | Dim. TRIAC (KGP) |  |  |  |  | SDCM3 | 80 | <=0 |  | C | C | PF 0,90 | 15% |  |  | +25°C | Ta max=+65°C | 8A / 10µs | [11 empty] | 1 | 0.4 | [5 empty] | ZS1302.01zx0013 Zestaw serwisowy. | TAK | TAK
1302.01BL0013 | 1302.01 | ASKER BIG WALL LED 2700K DIM. | Asker | Big | Oprawa | Wall |  | Aluminium |  | Czarny |  | Nie | LED zintegrowane | AC | DIM. | 4,2W | 6W | 770lm |  |  |  | IP65 | IK08 | 2700K | szerokie dół | 30x12.1x12.5 | >102 000h | Nie | Oprawa ścienna. | Odlew aluminiowy malowany proszkowo. |  | Klosz- poliwęglan przeźroczysty ze strukturą, stabilizowany UV. | Uszczelka silikonowa. | Dławnica EPDM. | dół |  | Oprawa ściemnialna fazowo TRAILING EDGE (TE) - LEADING EDGE (LE) | 0 | 0 | 34.5x15x17 |  |  | 0 | Moduł LED | Cree DK200305 V3 JB2835 3V 2700K | KGP CC10W200-350CG | 50000 | Dim. TRIAC (KGP) |  |  |  |  | SDCM3 | 80 | <=0 |  | C | C | PF 0,90 | 15% |  |  | +25°C | Ta max=+65°C | 8A / 10µs | [11 empty] | 1 | 0.4 | [5 empty] | ZS1302.01zx0013 Zestaw serwisowy. | TAK | TAK
1302.01GR0013 | 1302.01GR | ASKER BIG WALL LED 2700K DIM. | Asker | Big | Oprawa | Wall |  | Aluminium |  | Grafitowy |  | Nie | LED zintegrowane | AC | DIM. | 4,2W | 6W | 770lm |  |  |  | IP65 | IK08 | 2700K | szerokie dół | 30x12.1x12.5 | >102 000h | Nie | Oprawa ścienna. | Odlew aluminiowy malowany proszkowo. |  | Klosz- poliwęglan przeźroczysty ze strukturą, stabilizowany UV. | Uszczelka silikonowa. | Dławnica EPDM. | dół |  | Oprawa ściemnialna fazowo TRAILING EDGE (TE) - LEADING EDGE (LE) | 0 | 0 | 34.5x15x17 |  |  | 0 | Moduł LED | Cree DK200305 V3 JB2835 3V 2700K | KGP CC10W200-350CG | 50000 | Dim. TRIAC (KGP) |  |  |  |  | SDCM3 | 80 | <=0 |  | C | C | PF 0,90 | 15% |  |  | +25°C | Ta max=+65°C | 8A / 10µs | [11 empty] | 1 | 0.4 | [5 empty] | ZS1302.01zx0013 Zestaw serwisowy. | TAK | TAK
1302.01WH0013 | 1302.01 | ASKER BIG WALL LED 2700K DIM. | Asker | Big | Oprawa | Wall |  | Aluminium |  | Biały |  | Nie | LED zintegrowane | AC | DIM. | 4,2W | 6W | 770lm |  |  |  | IP65 | IK08 | 2700K | szerokie dół | 30x12.1x12.5 | >102 000h | Nie | Oprawa ścienna. | Odlew aluminiowy malowany proszkowo. |  | Klosz- poliwęglan przeźroczysty ze strukturą, stabilizowany UV. | Uszczelka silikonowa. | Dławnica EPDM. | dół |  | Oprawa ściemnialna fazowo TRAILING EDGE (TE) - LEADING EDGE (LE) | 0 | 0 | 34.5x15x17 |  |  | 0 | Moduł LED | Cree DK200305 V3 JB2835 3V 2700K | KGP CC10W200-350CG | 50000 | Dim. TRIAC (KGP) |  |  |  |  | SDCM3 | 80 | <=0 |  | C | C | PF 0,90 | 15% |  |  | +25°C | Ta max=+65°C | 8A / 10µs | [11 empty] | 1 | 0.4 | [5 empty] | ZS1302.01zx0013 Zestaw serwisowy. | TAK | TAK
1302AL0011 | 1302AL | ASKER BIG WALL LED 293LM 3000K | Asker | Big | Oprawa | Wall |  | Aluminium |  | Aluminium |  | Nie | LED zintegrowane | AC |  | 3,9W | 6W | 628lm | 293lm |  |  | IP65 |  | 3000K |  |  | > 70000 | Nie | Oprawa ścienna. | Odlew aluminiowy malowany proszkowo. |  | Klosz- poliwęglan przeźroczysty ze strukturą, stabilizowany UV. | Uszczelka silikonowa. | Dławnica EPDM. | dół |  | Oprawa nieściemnialna | 2.62 | 2.98 | 31.5x14x16 |  |  | 0 | Moduł LED | Philips Strip 0.5ft 650lm 830 FC HV4 | [7 empty] | SDCM3 | 80 |  |  |  |  | PF>0,44 |  |  |  | +25°C | Ta max=+65°C | 9,1A/310µs | B 10A: 17, B 16A: 28, C 10A: 29, C 16A: 47 | [17 empty] | 08120006 Uszczelka., 46999609 Moduł LED., 46999726 Zasilacz. | TAK | TAK
1302BL0011 | 1302 | ASKER BIG WALL LED 293LM 3000K | Asker | Big | Oprawa | Wall |  | Aluminium |  | Czarny |  | Nie | LED zintegrowane | AC |  | 3,9W | 6W | 628lm | 293lm |  |  | IP65 |  | 3000K |  |  | > 70000 | Nie | Oprawa ścienna. | Odlew aluminiowy malowany proszkowo. |  | Klosz- poliwęglan przeźroczysty ze strukturą, stabilizowany UV. | Uszczelka silikonowa. | Dławnica EPDM. | dół |  | Oprawa nieściemnialna | 2.62 | 2.98 | 31.5x14x16 |  |  | 0 | Moduł LED | Philips Strip 0.5ft 650lm 830 FC HV4 | [7 empty] | SDCM3 | 80 |  |  |  |  | PF>0,44 |  |  |  | +25°C | Ta max=+65°C | 9,1A/310µs | B 10A: 17, B 16A: 28, C 10A: 29, C 16A: 47 | [17 empty] | 08120006 Uszczelka., 46999609 Moduł LED., 46999726 Zasilacz. | TAK | TAK
1302GR0011 | 1302GR | ASKER BIG WALL LED 293LM 3000K | Asker | Big | Oprawa | Wall |  | Aluminium |  | Grafitowy |  | Nie | LED zintegrowane | AC |  | 3,9W | 6W | 628lm | 293lm |  |  | IP65 |  | 3000K |  |  | > 70000 | Nie | Oprawa ścienna. | Odlew aluminiowy malowany proszkowo. |  | Klosz- poliwęglan przeźroczysty ze strukturą, stabilizowany UV. | Uszczelka silikonowa. | Dławnica EPDM. | dół |  | Oprawa nieściemnialna | 2.62 | 2.98 | 31.5x14x16 |  |  | 0 | Moduł LED | Philips Strip 0.5ft 650lm 830 FC HV4 | [7 empty] | SDCM3 | 80 |  |  |  |  | PF>0,44 |  |  |  | +25°C | Ta max=+65°C | 9,1A/310µs | B 10A: 17, B 16A: 28, C 10A: 29, C 16A: 47 | [17 empty] | 08120006 Uszczelka., 46999609 Moduł LED., 46999726 Zasilacz. | TAK | TAK
1302WH0011 | 1302 | ASKER BIG WALL LED 293LM 3000K | Asker | Big | Oprawa | Wall |  | Aluminium |  | Biały |  | Nie | LED zintegrowane | AC |  | 3,9W | 6W | 628lm | 293lm |  |  | IP65 |  | 3000K |  |  | > 70000 | Nie | Oprawa ścienna. | Odlew aluminiowy malowany proszkowo. |  | Klosz- poliwęglan przeźroczysty ze strukturą, stabilizowany UV. | Uszczelka silikonowa. | Dławnica EPDM. | dół |  | Oprawa nieściemnialna | 2.62 | 2.98 | 31.5x14x16 |  |  | 0 | Moduł LED | Philips Strip 0.5ft 650lm 830 FC HV4 | [7 empty] | SDCM3 | 80 |  |  |  |  | PF>0,44 |  |  |  | +25°C | Ta max=+65°C | 9,1A/310µs | B 10A: 17, B 16A: 28, C 10A: 29, C 16A: 47 | [17 empty] | 08120006 Uszczelka., 46999609 Moduł LED., 46999726 Zasilacz. | TAK | TAK
1302AL0012 | 1302AL | ASKER BIG WALL LED 292LM 3000K DIM. | Asker | Big | Oprawa | Wall |  | Aluminium |  | Aluminium |  | Nie | LED zintegrowane | AC | DIM. | 3,9W | 5,2W | 629lm | 292lm |  |  | IP65 | IK08 | 3000K | szerokie dół | 0x0x0 | > 70000 | Nie | Oprawa ścienna. | Odlew aluminiowy malowany proszkowo. |  | Klosz- poliwęglan przeźroczysty ze strukturą, stabilizowany UV. | Uszczelka silikonowa. | Dławnica EPDM. | dół |  | Oprawa ściemnialna fazowo TRAILING EDGE (TE) | 3.05 | 3.05 | 34x15x17 |  |  | 0 | Moduł LED | Philips Strip 0.5ft 550lm 830 FC HV4 | Philips Xitanium 7W 0.35A 20V TE | [6 empty] | SDCM3 | 80 | <=0 |  |  |  | PF > 0,9 |  |  |  | +25°C | Ta max=+65°C | 1A/15,2µs | B 10A: 157, B 16A: 250, C 10A: 260, C 16A: 425 | [17 empty] | 08120006 Uszczelka., 46999609 Moduł LED., 46999746 Zasilacz. | TAK | TAK
1302BL0012 | 1302 | ASKER BIG WALL LED 292LM 3000K DIM. | Asker | Big | Oprawa | Wall |  | Aluminium |  | Czarny |  | Nie | LED zintegrowane | AC | DIM. | 3,9W | 5,2W | 629lm | 292lm |  |  | IP65 | IK08 | 3000K | szerokie dół | 0x0x0 | > 70000 | Nie | Oprawa ścienna. | Odlew aluminiowy malowany proszkowo. |  | Klosz- poliwęglan przeźroczysty ze strukturą, stabilizowany UV. | Uszczelka silikonowa. | Dławnica EPDM. | dół |  | Oprawa ściemnialna fazowo TRAILING EDGE (TE) | 3.05 | 3.05 | 34x15x17 |  |  | 0 | Moduł LED | Philips Strip 0.5ft 550lm 830 FC HV4 | Philips Xitanium 7W 0.35A 20V TE | [6 empty] | SDCM3 | 80 | <=0 |  |  |  | PF > 0,9 |  |  |  | +25°C | Ta max=+65°C | 1A/15,2µs | B 10A: 157, B 16A: 250, C 10A: 260, C 16A: 425 | [17 empty] | 08120006 Uszczelka., 46999609 Moduł LED., 46999746 Zasilacz. | TAK | TAK
1302GR0012 | 1302GR | ASKER BIG WALL LED 292LM 3000K DIM. | Asker | Big | Oprawa | Wall |  | Aluminium |  | Grafitowy |  | Nie | LED zintegrowane | AC | DIM. | 3,9W | 5,2W | 629lm | 292lm |  |  | IP65 | IK08 | 3000K | szerokie dół | 0x0x0 | > 70000 | Nie | Oprawa ścienna. | Odlew aluminiowy malowany proszkowo. |  | Klosz- poliwęglan przeźroczysty ze strukturą, stabilizowany UV. | Uszczelka silikonowa. | Dławnica EPDM. | dół |  | Oprawa ściemnialna fazowo TRAILING EDGE (TE) | 3.05 | 3.05 | 34x15x17 |  |  | 0 | Moduł LED | Philips Strip 0.5ft 550lm 830 FC HV4 | Philips Xitanium 7W 0.35A 20V TE | [6 empty] | SDCM3 | 80 | <=0 |  |  |  | PF > 0,9 |  |  |  | +25°C | Ta max=+65°C | 1A/15,2µs | B 10A: 157, B 16A: 250, C 10A: 260, C 16A: 425 | [17 empty] | 08120006 Uszczelka., 46999609 Moduł LED., 46999746 Zasilacz. | TAK | TAK
1302WH0012 | 1302 | ASKER BIG WALL LED 292LM 3000K DIM. | Asker | Big | Oprawa | Wall |  | Aluminium |  | Biały |  | Nie | LED zintegrowane | AC | DIM. | 3,9W | 5,2W | 629lm | 292lm |  |  | IP65 | IK08 | 3000K | szerokie dół | 0x0x0 | > 70000 | Nie | Oprawa ścienna. | Odlew aluminiowy malowany proszkowo. |  | Klosz- poliwęglan przeźroczysty ze strukturą, stabilizowany UV. | Uszczelka silikonowa. | Dławnica EPDM. | dół |  | Oprawa ściemnialna fazowo TRAILING EDGE (TE) | 3.05 | 3.05 | 34x15x17 |  |  | 0 | Moduł LED | Philips Strip 0.5ft 550lm 830 FC HV4 | Philips Xitanium 7W 0.35A 20V TE | [6 empty] | SDCM3 | 80 | <=0 |  |  |  | PF > 0,9 |  |  |  | +25°C | Ta max=+65°C | 1A/15,2µs | B 10A: 157, B 16A: 250, C 10A: 260, C 16A: 425 | [17 empty] | 08120006 Uszczelka., 46999609 Moduł LED., 46999746 Zasilacz. | TAK | TAK
1302AL0013 | 1302AL | ASKER BIG WALL LED 306LM 3000K DIM. | Asker | Big | Oprawa | Wall |  | Aluminium |  | Aluminium |  | Nie | LED zintegrowane | AC | DIM. | 3,9W | 5,2W | 653lm | 306lm |  |  | IP65 | IK08 | 3000K | szerokie dół |  |  | Tak | Oprawa ścienna. | Odlew aluminiowy malowany proszkowo. |  | Klosz- poliwęglan przeźroczysty ze strukturą, stabilizowany UV. | Uszczelka silikonowa. | Dławnica EPDM. | dół |  | Oprawa ściemnialna fazowo TRAILING EDGE (TE) |  |  | 34.5x15x17 |  |  |  | Moduł LED | Philips Strip OC 0.5ft 550lm 8xx FC HV5 3K | Philips Xitanium 7W 0,35A 20V TE SC 230V [2017] | 50000 |  |  |  |  | 0% | SDCM3 | 80 | <=0 | RG0 lub RG1 | C | C | PF > 0,9 | < 20% |  |  | +25°C | TA MAX=+65°C | 1A/15,2µs | [18 empty] | ZS1302zx0013 Zestaw serwisowy. | TAK | TAK
1302BL0013 | 1302 | ASKER BIG WALL LED 306LM 3000K DIM. | Asker | Big | Oprawa | Wall |  | Aluminium |  | Czarny |  | Nie | LED zintegrowane | AC | DIM. | 3,9W | 5,2W | 653lm | 306lm |  |  | IP65 | IK08 | 3000K | szerokie dół |  |  | Tak | Oprawa ścienna. | Odlew aluminiowy malowany proszkowo. |  | Klosz- poliwęglan przeźroczysty ze strukturą, stabilizowany UV. | Uszczelka silikonowa. | Dławnica EPDM. | dół |  | Oprawa ściemnialna fazowo TRAILING EDGE (TE) |  |  | 34.5x15x17 |  |  |  | Moduł LED | Philips Strip OC 0.5ft 550lm 8xx FC HV5 3K | Philips Xitanium 7W 0,35A 20V TE SC 230V [2017] | 50000 |  |  |  |  | 0% | SDCM3 | 80 | <=0 | RG0 lub RG1 | C | C | PF > 0,9 | < 20% |  |  | +25°C | TA MAX=+65°C | 1A/15,2µs | [18 empty] | ZS1302zx0013 Zestaw serwisowy. | TAK | TAK
1302GR0013 | 1302GR | ASKER BIG WALL LED 306LM 3000K DIM. | Asker | Big | Oprawa | Wall |  | Aluminium |  | Grafitowy |  | Nie | LED zintegrowane | AC | DIM. | 3,9W | 5,2W | 653lm | 306lm |  |  | IP65 | IK08 | 3000K | szerokie dół |  |  | Tak | Oprawa ścienna. | Odlew aluminiowy malowany proszkowo. |  | Klosz- poliwęglan przeźroczysty ze strukturą, stabilizowany UV. | Uszczelka silikonowa. | Dławnica EPDM. | dół |  | Oprawa ściemnialna fazowo TRAILING EDGE (TE) |  |  | 34.5x15x17 |  |  |  | Moduł LED | Philips Strip OC 0.5ft 550lm 8xx FC HV5 3K | Philips Xitanium 7W 0,35A 20V TE SC 230V [2017] | 50000 |  |  |  |  | 0% | SDCM3 | 80 | <=0 | RG0 lub RG1 | C | C | PF > 0,9 | < 20% |  |  | +25°C | TA MAX=+65°C | 1A/15,2µs | [18 empty] | ZS1302zx0013 Zestaw serwisowy. | TAK | TAK
1302WH0013 | 1302 | ASKER BIG WALL LED 306LM 3000K DIM. | Asker | Big | Oprawa | Wall |  | Aluminium |  | Biały |  | Nie | LED zintegrowane | AC | DIM. | 3,9W | 5,2W | 653lm | 306lm |  |  | IP65 | IK08 | 3000K | szerokie dół |  |  | Tak | Oprawa ścienna. | Odlew aluminiowy malowany proszkowo. |  | Klosz- poliwęglan przeźroczysty ze strukturą, stabilizowany UV. | Uszczelka silikonowa. | Dławnica EPDM. | dół |  | Oprawa ściemnialna fazowo TRAILING EDGE (TE) |  |  | 34.5x15x17 |  |  |  | Moduł LED | Philips Strip OC 0.5ft 550lm 8xx FC HV5 3K | Philips Xitanium 7W 0,35A 20V TE SC 230V [2017] | 50000 |  |  |  |  | 0% | SDCM3 | 80 | <=0 | RG0 lub RG1 | C | C | PF > 0,9 | < 20% |  |  | +25°C | TA MAX=+65°C | 1A/15,2µs | [18 empty] | ZS1302zx0013 Zestaw serwisowy. | TAK | TAK
1303AL0009 | 1303AL | ASKER BIG WALL E27 UP-DOWN | Asker | Big | Oprawa | Wall |  | Aluminium |  | Aluminium |  | Nie | Wymienne | E27 |  | MAX 46W / LED 9W | [5 empty] | IP65 | [5 empty] | Nie | Oprawa ścienna. | Odlew aluminiowy malowany proszkowo. |  | Klosz- poliwęglan przeźroczysty ze strukturą, stabilizowany UV. | Uszczelka silikonowa. | Dławnica EPDM. | góra/dół |  |  | 2.4 | 2.76 | 31.5x14x16 |  |  | 0 | Lampa E27 | QA55 / LED A55..60 | [7 empty] | SDCM | [10 empty] | Ta max=+65°C |  | B 10A: 0, B 16A: 0, C 10A: 0, C 16A: 0 | [15 empty] | 46999021 Lampa LED E27 | Osram ECO PRO Classic 46<=>60W E27, Osram LED Parathom Classic / Retrofit E27, Philips ECO Classic 42<=>60W E27, Philips Master LEDbulb / Classic / CorePro E27 |  | TAK | TAK
1303BL0009 | 1303 | ASKER BIG WALL E27 UP-DOWN | Asker | Big | Oprawa | Wall |  | Aluminium |  | Czarny |  | Nie | Wymienne | E27 |  | MAX 46W / LED 9W | [5 empty] | IP65 | [5 empty] | Nie | Oprawa ścienna. | Odlew aluminiowy malowany proszkowo. |  | Klosz- poliwęglan przeźroczysty ze strukturą, stabilizowany UV. | Uszczelka silikonowa. | Dławnica EPDM. | góra/dół |  |  | 2.4 | 2.76 | 31.5x14x16 |  |  | 0 | Lampa E27 | QA55 / LED A55..60 | [7 empty] | SDCM | [10 empty] | Ta max=+65°C |  | B 10A: 0, B 16A: 0, C 10A: 0, C 16A: 0 | [15 empty] | 46999021 Lampa LED E27 | Osram ECO PRO Classic 46<=>60W E27, Osram LED Parathom Classic / Retrofit E27, Philips ECO Classic 42<=>60W E27, Philips Master LEDbulb / Classic / CorePro E27 |  | TAK | TAK
1303GR0009 | 1303GR | ASKER BIG WALL E27 UP-DOWN | Asker | Big | Oprawa | Wall |  | Aluminium |  | Grafitowy |  | Nie | Wymienne | E27 |  | MAX 46W / LED 9W | [5 empty] | IP65 | [5 empty] | Nie | Oprawa ścienna. | Odlew aluminiowy malowany proszkowo. |  | Klosz- poliwęglan przeźroczysty ze strukturą, stabilizowany UV. | Uszczelka silikonowa. | Dławnica EPDM. | góra/dół |  |  | 2.4 | 2.76 | 31.5x14x16 |  |  | 0 | Lampa E27 | QA55 / LED A55..60 | [7 empty] | SDCM | [10 empty] | Ta max=+65°C |  | B 10A: 0, B 16A: 0, C 10A: 0, C 16A: 0 | [15 empty] | 46999021 Lampa LED E27 | Osram ECO PRO Classic 46<=>60W E27, Osram LED Parathom Classic / Retrofit E27, Philips ECO Classic 42<=>60W E27, Philips Master LEDbulb / Classic / CorePro E27 |  | TAK | TAK
1303WH0009 | 1303 | ASKER BIG WALL E27 UP-DOWN | Asker | Big | Oprawa | Wall |  | Aluminium |  | Biały |  | Nie | Wymienne | E27 |  | MAX 46W / LED 9W | [5 empty] | IP65 | [5 empty] | Nie | Oprawa ścienna. | Odlew aluminiowy malowany proszkowo. |  | Klosz- poliwęglan przeźroczysty ze strukturą, stabilizowany UV. | Uszczelka silikonowa. | Dławnica EPDM. | góra/dół |  |  | 2.4 | 2.76 | 31.5x14x16 |  |  | 0 | Lampa E27 | QA55 / LED A55..60 | [7 empty] | SDCM | [10 empty] | Ta max=+65°C |  | B 10A: 0, B 16A: 0, C 10A: 0, C 16A: 0 | [15 empty] | 46999021 Lampa LED E27 | Osram ECO PRO Classic 46<=>60W E27, Osram LED Parathom Classic / Retrofit E27, Philips ECO Classic 42<=>60W E27, Philips Master LEDbulb / Classic / CorePro E27 |  | TAK | TAK
1303AL0010 | 1303AL | ASKER BIG WALL E27 UP-DOWN | Asker | Big | Oprawa | Wall |  | Aluminium |  | Aluminium |  | Nie | Wymienne | E27 |  | LED max 9W | LED max 9W |  |  |  |  | IP65 | IK08 |  | szerokie góra / szerokie dół | 30.2x12.1x12.5 |  | Tak | Oprawa ścienna. | Odlew aluminiowy malowany proszkowo. |  | Klosz- poliwęglan przeźroczysty ze strukturą, stabilizowany UV. | Uszczelka silikonowa. | Dławnica EPDM. | góra/dół |  |  | 2.7 | 3 | 34.5x15x17 |  |  |  | Lampa E27 | LED A55..60 |  | 0 |  |  |  |  | 50% |  |  | <=0 | [8 empty] | TA MAX=+65°C | [18 empty] | Osram ECO PRO Classic 46<=>60W E27, Osram LED Parathom Classic / Retrofit E27, Philips ECO Classic 42<=>60W E27, Philips Master LEDbulb / Classic / CorePro E27 |  | TAK | TAK
1303BL0010 | 1303 | ASKER BIG WALL E27 UP-DOWN | Asker | Big | Oprawa | Wall |  | Aluminium |  | Czarny |  | Nie | Wymienne | E27 |  | LED max 9W | LED max 9W |  |  |  |  | IP65 | IK08 |  | szerokie góra / szerokie dół | 30.2x12.1x12.5 |  | Tak | Oprawa ścienna. | Odlew aluminiowy malowany proszkowo. |  | Klosz- poliwęglan przeźroczysty ze strukturą, stabilizowany UV. | Uszczelka silikonowa. | Dławnica EPDM. | góra/dół |  |  | 2.7 | 3 | 34.5x15x17 |  |  |  | Lampa E27 | LED A55..60 |  | 0 |  |  |  |  | 50% |  |  | <=0 | [8 empty] | TA MAX=+65°C | [18 empty] | Osram ECO PRO Classic 46<=>60W E27, Osram LED Parathom Classic / Retrofit E27, Philips ECO Classic 42<=>60W E27, Philips Master LEDbulb / Classic / CorePro E27 |  | TAK | TAK
1303GR0010 | 1303GR | ASKER BIG WALL E27 UP-DOWN | Asker | Big | Oprawa | Wall |  | Aluminium |  | Grafitowy |  | Nie | Wymienne | E27 |  | LED max 9W | LED max 9W |  |  |  |  | IP65 | IK08 |  | szerokie góra / szerokie dół | 30.2x12.1x12.5 |  | Tak | Oprawa ścienna. | Odlew aluminiowy malowany proszkowo. |  | Klosz- poliwęglan przeźroczysty ze strukturą, stabilizowany UV. | Uszczelka silikonowa. | Dławnica EPDM. | góra/dół |  |  | 2.7 | 3 | 34.5x15x17 |  |  |  | Lampa E27 | LED A55..60 |  | 0 |  |  |  |  | 50% |  |  | <=0 | [8 empty] | TA MAX=+65°C | [18 empty] | Osram ECO PRO Classic 46<=>60W E27, Osram LED Parathom Classic / Retrofit E27, Philips ECO Classic 42<=>60W E27, Philips Master LEDbulb / Classic / CorePro E27 |  | TAK | TAK
1303WH0010 | 1303 | ASKER BIG WALL E27 UP-DOWN | Asker | Big | Oprawa | Wall |  | Aluminium |  | Biały |  | Nie | Wymienne | E27 |  | LED max 9W | LED max 9W |  |  |  |  | IP65 | IK08 |  | szerokie góra / szerokie dół | 30.2x12.1x12.5 |  | Tak | Oprawa ścienna. | Odlew aluminiowy malowany proszkowo. |  | Klosz- poliwęglan przeźroczysty ze strukturą, stabilizowany UV. | Uszczelka silikonowa. | Dławnica EPDM. | góra/dół |  |  | 2.7 | 3 | 34.5x15x17 |  |  |  | Lampa E27 | LED A55..60 |  | 0 |  |  |  |  | 50% |  |  | <=0 | [8 empty] | TA MAX=+65°C | [18 empty] | Osram ECO PRO Classic 46<=>60W E27, Osram LED Parathom Classic / Retrofit E27, Philips ECO Classic 42<=>60W E27, Philips Master LEDbulb / Classic / CorePro E27 |  | TAK | TAK
1305AL0009 | 1305AL | ASKER BIG WALL E27 | Asker | Big | Oprawa | Wall |  | Aluminium |  | Aluminium |  | Nie | Wymienne | E27 |  | MAX 46W / LED 9W | [5 empty] | IP65 | [5 empty] | Nie | Oprawa ścienna. | Odlew aluminiowy malowany proszkowo. |  | Klosz- poliwęglan przeźroczysty ze strukturą, stabilizowany UV. | Uszczelka silikonowa. | Dławnica EPDM. | dół |  |  | 2.4 | 2.76 | 31.5x14x16 |  |  | 0 | Lampa E27 | QA55 / LED A55..60 | [7 empty] | SDCM | [9 empty] | +25°C | Ta max=+65°C |  | B 10A: 0, B 16A: 0, C 10A: 0, C 16A: 0 | [15 empty] | 46999021 Lampa LED E27. | Osram ECO PRO Classic 46<=>60W E27, Osram LED Parathom Classic / Retrofit E27, Philips ECO Classic 42<=>60W E27, Philips Master LEDbulb / Classic / CorePro E27 |  | TAK | TAK
1305BL0009 | 1305 | ASKER BIG WALL E27 | Asker | Big | Oprawa | Wall |  | Aluminium |  | Czarny |  | Nie | Wymienne | E27 |  | MAX 46W / LED 9W | [5 empty] | IP65 | [5 empty] | Nie | Oprawa ścienna. | Odlew aluminiowy malowany proszkowo. |  | Klosz- poliwęglan przeźroczysty ze strukturą, stabilizowany UV. | Uszczelka silikonowa. | Dławnica EPDM. | dół |  |  | 2.4 | 2.76 | 31.5x14x16 |  |  | 0 | Lampa E27 | QA55 / LED A55..60 | [7 empty] | SDCM | [9 empty] | +25°C | Ta max=+65°C |  | B 10A: 0, B 16A: 0, C 10A: 0, C 16A: 0 | [15 empty] | 46999021 Lampa LED E27. | Osram ECO PRO Classic 46<=>60W E27, Osram LED Parathom Classic / Retrofit E27, Philips ECO Classic 42<=>60W E27, Philips Master LEDbulb / Classic / CorePro E27 |  | TAK | TAK
1305GR0009 | 1305GR | ASKER BIG WALL E27 | Asker | Big | Oprawa | Wall |  | Aluminium |  | Grafitowy |  | Nie | Wymienne | E27 |  | MAX 46W / LED 9W | [5 empty] | IP65 | [5 empty] | Nie | Oprawa ścienna. | Odlew aluminiowy malowany proszkowo. |  | Klosz- poliwęglan przeźroczysty ze strukturą, stabilizowany UV. | Uszczelka silikonowa. | Dławnica EPDM. | dół |  |  | 2.4 | 2.76 | 31.5x14x16 |  |  | 0 | Lampa E27 | QA55 / LED A55..60 | [7 empty] | SDCM | [9 empty] | +25°C | Ta max=+65°C |  | B 10A: 0, B 16A: 0, C 10A: 0, C 16A: 0 | [15 empty] | 46999021 Lampa LED E27. | Osram ECO PRO Classic 46<=>60W E27, Osram LED Parathom Classic / Retrofit E27, Philips ECO Classic 42<=>60W E27, Philips Master LEDbulb / Classic / CorePro E27 |  | TAK | TAK
1305WH0009 | 1305 | ASKER BIG WALL E27 | Asker | Big | Oprawa | Wall |  | Aluminium |  | Biały |  | Nie | Wymienne | E27 |  | MAX 46W / LED 9W | [5 empty] | IP65 | [5 empty] | Nie | Oprawa ścienna. | Odlew aluminiowy malowany proszkowo. |  | Klosz- poliwęglan przeźroczysty ze strukturą, stabilizowany UV. | Uszczelka silikonowa. | Dławnica EPDM. | dół |  |  | 2.4 | 2.76 | 31.5x14x16 |  |  | 0 | Lampa E27 | QA55 / LED A55..60 | [7 empty] | SDCM | [9 empty] | +25°C | Ta max=+65°C |  | B 10A: 0, B 16A: 0, C 10A: 0, C 16A: 0 | [15 empty] | 46999021 Lampa LED E27. | Osram ECO PRO Classic 46<=>60W E27, Osram LED Parathom Classic / Retrofit E27, Philips ECO Classic 42<=>60W E27, Philips Master LEDbulb / Classic / CorePro E27 |  | TAK | TAK
1305AL0010 | 1305AL | ASKER BIG WALL E27 | Asker | Big | Oprawa | Wall |  | Aluminium |  | Aluminium |  | Nie | Wymienne | E27 |  | LED max 9W | [5 empty] | IP65 | IK08 |  | szerokie dół |  |  | Tak | Oprawa ścienna. | Odlew aluminiowy malowany proszkowo. |  | Klosz- poliwęglan przeźroczysty ze strukturą, stabilizowany UV. | Uszczelka silikonowa. | Dławnica EPDM. | dół |  |  | 2.85 | 2.85 | 34.5x15x17 |  |  |  | Lampa E27 | LED A55..60 |  | 0 |  |  |  |  | 0% |  |  | <=0 | [7 empty] | +25°C | TA MAX=+65°C | [18 empty] | Osram ECO PRO Classic 46<=>60W E27, Osram LED Parathom Classic / Retrofit E27, Philips ECO Classic 42<=>60W E27, Philips Master LEDbulb / Classic / CorePro E27 |  | TAK | TAK
1305BL0010 | 1305 | ASKER BIG WALL E27 | Asker | Big | Oprawa | Wall |  | Aluminium |  | Czarny |  | Nie | Wymienne | E27 |  | LED max 9W | [5 empty] | IP65 | IK08 |  | szerokie dół |  |  | Tak | Oprawa ścienna. | Odlew aluminiowy malowany proszkowo. |  | Klosz- poliwęglan przeźroczysty ze strukturą, stabilizowany UV. | Uszczelka silikonowa. | Dławnica EPDM. | dół |  |  | 2.85 | 2.85 | 34.5x15x17 |  |  |  | Lampa E27 | LED A55..60 |  | 0 |  |  |  |  | 0% |  |  | <=0 | [7 empty] | +25°C | TA MAX=+65°C | [18 empty] | Osram ECO PRO Classic 46<=>60W E27, Osram LED Parathom Classic / Retrofit E27, Philips ECO Classic 42<=>60W E27, Philips Master LEDbulb / Classic / CorePro E27 |  | TAK | TAK
1305GR0010 | 1305GR | ASKER BIG WALL E27 | Asker | Big | Oprawa | Wall |  | Aluminium |  | Grafitowy |  | Nie | Wymienne | E27 |  | LED max 9W | [5 empty] | IP65 | IK08 |  | szerokie dół |  |  | Tak | Oprawa ścienna. | Odlew aluminiowy malowany proszkowo. |  | Klosz- poliwęglan przeźroczysty ze strukturą, stabilizowany UV. | Uszczelka silikonowa. | Dławnica EPDM. | dół |  |  | 2.85 | 2.85 | 34.5x15x17 |  |  |  | Lampa E27 | LED A55..60 |  | 0 |  |  |  |  | 0% |  |  | <=0 | [7 empty] | +25°C | TA MAX=+65°C | [18 empty] | Osram ECO PRO Classic 46<=>60W E27, Osram LED Parathom Classic / Retrofit E27, Philips ECO Classic 42<=>60W E27, Philips Master LEDbulb / Classic / CorePro E27 |  | TAK | TAK
1305WH0010 | 1305 | ASKER BIG WALL E27 | Asker | Big | Oprawa | Wall |  | Aluminium |  | Biały |  | Nie | Wymienne | E27 |  | LED max 9W | [5 empty] | IP65 | IK08 |  | szerokie dół |  |  | Tak | Oprawa ścienna. | Odlew aluminiowy malowany proszkowo. |  | Klosz- poliwęglan przeźroczysty ze strukturą, stabilizowany UV. | Uszczelka silikonowa. | Dławnica EPDM. | dół |  |  | 2.85 | 2.85 | 34.5x15x17 |  |  |  | Lampa E27 | LED A55..60 |  | 0 |  |  |  |  | 0% |  |  | <=0 | [7 empty] | +25°C | TA MAX=+65°C | [18 empty] | Osram ECO PRO Classic 46<=>60W E27, Osram LED Parathom Classic / Retrofit E27, Philips ECO Classic 42<=>60W E27, Philips Master LEDbulb / Classic / CorePro E27 |  | TAK | TAK
1306.01AL0010 | 1306.01AL | ASKER BIG PRO WALL 4XLED 1922LM UP-DOWN 3000K | Asker | Big | Oprawa | Wall |  | Aluminium |  | Aluminium |  | Tak | LED zintegrowane | AC |  | 20,6W | 23,7W | 3068lm | 1922lm |  |  | IP65 | IK08 | 3000K | szerokie góra / szerokie dół | 0x0x0 | > 70 000h | Nie | Oprawa ścienna. | Odlew aluminiowy malowany proszkowo. |  | Klosz- poliwęglan przeźroczysty ze strukturą, stabilizowany UV. | Uszczelka silikonowa. | Dławnica EPDM. | góra/dół |  |  | 0 | 0 | 34.5x15x17 |  |  | 0 | 4 Moduły LED | Philips Strip OC 0.5ft 550lm 8xx FC LV5 3K | Philips Xitanium 36W/m 929001486006 | 50000 | [5 empty] | SDCM3 | 80 | <=0 |  | C | C |  |  |  |  | +25°C | Ta max=+65°C | A / µs | B 10A: 0, B 16A: 0, C 10A: 0, C 16A: 0 | [17 empty] | ZS1306.01zx0010 Zestaw serwisowy.
1306.01BL0010 | 1306.01 | ASKER BIG PRO WALL 4XLED 1922LM UP-DOWN 3000K | Asker | Big | Oprawa | Wall |  | Aluminium |  | Czarny |  | Tak | LED zintegrowane | AC |  | 20,6W | 23,7W | 3068lm | 1922lm |  |  | IP65 | IK08 | 3000K | szerokie góra / szerokie dół | 0x0x0 | > 70 000h | Nie | Oprawa ścienna. | Odlew aluminiowy malowany proszkowo. |  | Klosz- poliwęglan przeźroczysty ze strukturą, stabilizowany UV. | Uszczelka silikonowa. | Dławnica EPDM. | góra/dół |  |  | 0 | 0 | 34.5x15x17 |  |  | 0 | 4 Moduły LED | Philips Strip OC 0.5ft 550lm 8xx FC LV5 3K | Philips Xitanium 36W/m 929001486006 | 50000 | [5 empty] | SDCM3 | 80 | <=0 |  | C | C |  |  |  |  | +25°C | Ta max=+65°C | A / µs | B 10A: 0, B 16A: 0, C 10A: 0, C 16A: 0 | [17 empty] | ZS1306.01zx0010 Zestaw serwisowy.
1306.01GR0010 | 1306.01GR | ASKER BIG PRO WALL 4XLED 1922LM UP-DOWN 3000K | Asker | Big | Oprawa | Wall |  | Aluminium |  | Grafitowy |  | Tak | LED zintegrowane | AC |  | 20,6W | 23,7W | 3068lm | 1922lm |  |  | IP65 | IK08 | 3000K | szerokie góra / szerokie dół | 0x0x0 | > 70 000h | Nie | Oprawa ścienna. | Odlew aluminiowy malowany proszkowo. |  | Klosz- poliwęglan przeźroczysty ze strukturą, stabilizowany UV. | Uszczelka silikonowa. | Dławnica EPDM. | góra/dół |  |  | 0 | 0 | 34.5x15x17 |  |  | 0 | 4 Moduły LED | Philips Strip OC 0.5ft 550lm 8xx FC LV5 3K | Philips Xitanium 36W/m 929001486006 | 50000 | [5 empty] | SDCM3 | 80 | <=0 |  | C | C |  |  |  |  | +25°C | Ta max=+65°C | A / µs | B 10A: 0, B 16A: 0, C 10A: 0, C 16A: 0 | [17 empty] | ZS1306.01zx0010 Zestaw serwisowy.
1306.01WH0010 | 1306.01 | ASKER BIG PRO WALL 4XLED 1922LM UP-DOWN 3000K | Asker | Big | Oprawa | Wall |  | Aluminium |  | Biały |  | Tak | LED zintegrowane | AC |  | 20,6W | 23,7W | 3068lm | 1922lm |  |  | IP65 | IK08 | 3000K | szerokie góra / szerokie dół | 0x0x0 | > 70 000h | Nie | Oprawa ścienna. | Odlew aluminiowy malowany proszkowo. |  | Klosz- poliwęglan przeźroczysty ze strukturą, stabilizowany UV. | Uszczelka silikonowa. | Dławnica EPDM. | góra/dół |  |  | 0 | 0 | 34.5x15x17 |  |  | 0 | 4 Moduły LED | Philips Strip OC 0.5ft 550lm 8xx FC LV5 3K | Philips Xitanium 36W/m 929001486006 | 50000 | [5 empty] | SDCM3 | 80 | <=0 |  | C | C |  |  |  |  | +25°C | Ta max=+65°C | A / µs | B 10A: 0, B 16A: 0, C 10A: 0, C 16A: 0 | [17 empty] | ZS1306.01zx0010 Zestaw serwisowy.
1306AL0009 | 1306AL | ASKER BIG WALL 4XLED 807LM UP-DOWN 3000K DIM. | Asker | Big | Oprawa | Wall |  | Aluminium |  | Aluminium |  | Nie | LED zintegrowane | AC | DIM. | 12 W | 13,7 W | 2007lm | 807lm |  |  | IP65 |  | 3000K | szerokie góra / szerokie dół |  | > 70000 | Nie | Oprawa ścienna. | Odlew aluminiowy malowany proszkowo. |  | Klosz- poliwęglan przeźroczysty ze strukturą, stabilizowany UV. | Uszczelka silikonowa. | Dławnica EPDM. | góra/dół |  | Oprawa ściemnialna fazowo TRAILING EDGE (TE) | 3.05 | 3.05 | 34x15x17 |  |  | 0 | 4 Moduły LED | Philips Fortimo Strip 0.5ft 550lm 830 FC LV4 | Philips Xitanium 14W 0.35A 40V TE SC 230V 12NC | [6 empty] | SDCM3 | 80 |  |  |  |  | PF > 0,9 |  |  |  | +25°C | Ta max=+65°C | 1,87A/48µs | B 10A: 97, B 16A: 155, C 10A: 161, C 16A: 263 | [17 empty] | 08120006 Uszczelka., 46999614 Moduł LED., 46999755 Zasilacz. | TAK | TAK
1306BL0009 | 1306 | ASKER BIG WALL 4XLED 807LM UP-DOWN 3000K DIM. | Asker | Big | Oprawa | Wall |  | Aluminium |  | Czarny |  | Nie | LED zintegrowane | AC | DIM. | 12 W | 13,7 W | 2007lm | 807lm |  |  | IP65 |  | 3000K | szerokie góra / szerokie dół |  | > 70000 | Nie | Oprawa ścienna. | Odlew aluminiowy malowany proszkowo. |  | Klosz- poliwęglan przeźroczysty ze strukturą, stabilizowany UV. | Uszczelka silikonowa. | Dławnica EPDM. | góra/dół |  | Oprawa ściemnialna fazowo TRAILING EDGE (TE) | 3.05 | 3.05 | 34x15x17 |  |  | 0 | 4 Moduły LED | Philips Fortimo Strip 0.5ft 550lm 830 FC LV4 | Philips Xitanium 14W 0.35A 40V TE SC 230V 12NC | [6 empty] | SDCM3 | 80 |  |  |  |  | PF > 0,9 |  |  |  | +25°C | Ta max=+65°C | 1,87A/48µs | B 10A: 97, B 16A: 155, C 10A: 161, C 16A: 263 | [17 empty] | 08120006 Uszczelka., 46999614 Moduł LED., 46999755 Zasilacz. | TAK | TAK
1306GR0009 | 1306GR | ASKER BIG WALL 4XLED 807LM UP-DOWN 3000K DIM. | Asker | Big | Oprawa | Wall |  | Aluminium |  | Grafitowy |  | Nie | LED zintegrowane | AC | DIM. | 12 W | 13,7 W | 2007lm | 807lm |  |  | IP65 |  | 3000K | szerokie góra / szerokie dół |  | > 70000 | Nie | Oprawa ścienna. | Odlew aluminiowy malowany proszkowo. |  | Klosz- poliwęglan przeźroczysty ze strukturą, stabilizowany UV. | Uszczelka silikonowa. | Dławnica EPDM. | góra/dół |  | Oprawa ściemnialna fazowo TRAILING EDGE (TE) | 3.05 | 3.05 | 34x15x17 |  |  | 0 | 4 Moduły LED | Philips Fortimo Strip 0.5ft 550lm 830 FC LV4 | Philips Xitanium 14W 0.35A 40V TE SC 230V 12NC | [6 empty] | SDCM3 | 80 |  |  |  |  | PF > 0,9 |  |  |  | +25°C | Ta max=+65°C | 1,87A/48µs | B 10A: 97, B 16A: 155, C 10A: 161, C 16A: 263 | [17 empty] | 08120006 Uszczelka., 46999614 Moduł LED., 46999755 Zasilacz. | TAK | TAK
1306WH0009 | 1306 | ASKER BIG WALL 4XLED 807LM UP-DOWN 3000K DIM. | Asker | Big | Oprawa | Wall |  | Aluminium |  | Biały |  | Nie | LED zintegrowane | AC | DIM. | 12 W | 13,7 W | 2007lm | 807lm |  |  | IP65 |  | 3000K | szerokie góra / szerokie dół |  | > 70000 | Nie | Oprawa ścienna. | Odlew aluminiowy malowany proszkowo. |  | Klosz- poliwęglan przeźroczysty ze strukturą, stabilizowany UV. | Uszczelka silikonowa. | Dławnica EPDM. | góra/dół |  | Oprawa ściemnialna fazowo TRAILING EDGE (TE) | 3.05 | 3.05 | 34x15x17 |  |  | 0 | 4 Moduły LED | Philips Fortimo Strip 0.5ft 550lm 830 FC LV4 | Philips Xitanium 14W 0.35A 40V TE SC 230V 12NC | [6 empty] | SDCM3 | 80 |  |  |  |  | PF > 0,9 |  |  |  | +25°C | Ta max=+65°C | 1,87A/48µs | B 10A: 97, B 16A: 155, C 10A: 161, C 16A: 263 | [17 empty] | 08120006 Uszczelka., 46999614 Moduł LED., 46999755 Zasilacz. | TAK | TAK
1306AL0010 | 1306AL | ASKER BIG PRO WALL 4XLED 1280LM UP-DOWN 3000K DIM. | Asker | Big | Oprawa | Wall |  | Aluminium |  | Aluminium |  | Tak | LED zintegrowane | AC | DIM. | 11,6 W | 13,7 W | 2043lm | 1280lm |  |  | IP65 | IK08 | 3000K | szerokie góra / szerokie dół |  | > 70 000h | Nie | Oprawa ścienna. | Odlew aluminiowy malowany proszkowo. |  | Klosz- poliwęglan przeźroczysty ze strukturą, stabilizowany UV. | Uszczelka silikonowa. | Dławnica EPDM. | góra/dół |  | Oprawa ściemnialna fazowo TRAILING EDGE (TE) |  |  | 34.5x15x17 |  |  |  | 4 Moduły LED | Philips Fortimo Strip 0,5ft MF FC LV6 3K | Philips Xitanium 14W 0,35A 40V TE SC 230V | 50000 | Philips Xitanium TE |  |  |  |  | SDCM3 | 80 | <=0 |  | C | C | PF 0,90 | 20% |  |  | +25°C | Ta max=+65°C | 1,87A/48µs | [18 empty] | ZS1306zx0010 Zestaw serwisowy. | TAK | TAK
1306BL0010 | 1306 | ASKER BIG PRO WALL 4XLED 1280LM UP-DOWN 3000K DIM. | Asker | Big | Oprawa | Wall |  | Aluminium |  | Czarny |  | Tak | LED zintegrowane | AC | DIM. | 11,6 W | 13,7 W | 2043lm | 1280lm |  |  | IP65 | IK08 | 3000K | szerokie góra / szerokie dół |  | > 70 000h | Nie | Oprawa ścienna. | Odlew aluminiowy malowany proszkowo. |  | Klosz- poliwęglan przeźroczysty ze strukturą, stabilizowany UV. | Uszczelka silikonowa. | Dławnica EPDM. | góra/dół |  | Oprawa ściemnialna fazowo TRAILING EDGE (TE) |  |  | 34.5x15x17 |  |  |  | 4 Moduły LED | Philips Fortimo Strip 0,5ft MF FC LV6 3K | Philips Xitanium 14W 0,35A 40V TE SC 230V | 50000 | Philips Xitanium TE |  |  |  |  | SDCM3 | 80 | <=0 |  | C | C | PF 0,90 | 20% |  |  | +25°C | Ta max=+65°C | 1,87A/48µs | [18 empty] | ZS1306zx0010 Zestaw serwisowy. | TAK | TAK
1306GR0010 | 1306GR | ASKER BIG PRO WALL 4XLED 1280LM UP-DOWN 3000K DIM. | Asker | Big | Oprawa | Wall |  | Aluminium |  | Grafitowy |  | Tak | LED zintegrowane | AC | DIM. | 11,6 W | 13,7 W | 2043lm | 1280lm |  |  | IP65 | IK08 | 3000K | szerokie góra / szerokie dół |  | > 70 000h | Nie | Oprawa ścienna. | Odlew aluminiowy malowany proszkowo. |  | Klosz- poliwęglan przeźroczysty ze strukturą, stabilizowany UV. | Uszczelka silikonowa. | Dławnica EPDM. | góra/dół |  | Oprawa ściemnialna fazowo TRAILING EDGE (TE) |  |  | 34.5x15x17 |  |  |  | 4 Moduły LED | Philips Fortimo Strip 0,5ft MF FC LV6 3K | Philips Xitanium 14W 0,35A 40V TE SC 230V | 50000 | Philips Xitanium TE |  |  |  |  | SDCM3 | 80 | <=0 |  | C | C | PF 0,90 | 20% |  |  | +25°C | Ta max=+65°C | 1,87A/48µs | [18 empty] | ZS1306zx0010 Zestaw serwisowy. | TAK | TAK
1306WH0010 | 1306 | ASKER BIG PRO WALL 4XLED 1280LM UP-DOWN 3000K DIM. | Asker | Big | Oprawa | Wall |  | Aluminium |  | Biały |  | Tak | LED zintegrowane | AC | DIM. | 11,6 W | 13,7 W | 2043lm | 1280lm |  |  | IP65 | IK08 | 3000K | szerokie góra / szerokie dół |  | > 70 000h | Nie | Oprawa ścienna. | Odlew aluminiowy malowany proszkowo. |  | Klosz- poliwęglan przeźroczysty ze strukturą, stabilizowany UV. | Uszczelka silikonowa. | Dławnica EPDM. | góra/dół |  | Oprawa ściemnialna fazowo TRAILING EDGE (TE) |  |  | 34.5x15x17 |  |  |  | 4 Moduły LED | Philips Fortimo Strip 0,5ft MF FC LV6 3K | Philips Xitanium 14W 0,35A 40V TE SC 230V | 50000 | Philips Xitanium TE |  |  |  |  | SDCM3 | 80 | <=0 |  | C | C | PF 0,90 | 20% |  |  | +25°C | Ta max=+65°C | 1,87A/48µs | [18 empty] | ZS1306zx0010 Zestaw serwisowy. | TAK | TAK
1306AL0011 | 1306AL | ASKER BIG PRO WALL LED 1186LM UP-DOWN 3000K DIM. | Asker | Big | Oprawa | Wall |  | Aluminium |  | Aluminium |  | Tak | LED zintegrowane | AC | DIM. | 10,6 W | 13,3 W | 1994lm | 1186lm |  |  | IP65 | IK08 | 3000K | szerokie góra / szerokie dół | 30.2x12x12.5 |  | Tak | Oprawa ścienna. | Odlew aluminiowy malowany proszkowo. |  | Klosz- poliwęglan przeźroczysty ze strukturą, stabilizowany UV. | Uszczelka silikonowa. | Dławnica EPDM. | góra/dół |  | Oprawa ściemnialna fazowo TRAILING EDGE (TE) |  |  | 34.5x15x17 |  |  |  | Moduł LED | Cree DK200305 V3 JB2835 3V 3K R03 | KGP CC15W400-550CG | 50000 | Dim. TRIAC (KGP) | [5 empty] | 80 | <=0 |  | C | C | PF ≥0.92 | ≤15% |  |  | +25°C | TA MAX=+65°C | 10A/13,5µs | B 16A: 60, C 16A: 96 | [10 empty] | 1 | 0.4 | [5 empty] | ZS1306zx0011 Zestaw serwisowy., ZS4699101109 Zestaw serwisowy LED, ZS4699900615 Zestaw serwisowy zasilacz | TAK | TAK
1306BL0011 | 1306 | ASKER BIG PRO WALL LED 1186LM UP-DOWN 3000K DIM. | Asker | Big | Oprawa | Wall |  | Aluminium |  | Czarny |  | Tak | LED zintegrowane | AC | DIM. | 10,6 W | 13,3 W | 1994lm | 1186lm |  |  | IP65 | IK08 | 3000K | szerokie góra / szerokie dół | 30.2x12x12.5 |  | Tak | Oprawa ścienna. | Odlew aluminiowy malowany proszkowo. |  | Klosz- poliwęglan przeźroczysty ze strukturą, stabilizowany UV. | Uszczelka silikonowa. | Dławnica EPDM. | góra/dół |  | Oprawa ściemnialna fazowo TRAILING EDGE (TE) |  |  | 34.5x15x17 |  |  |  | Moduł LED | Cree DK200305 V3 JB2835 3V 3K R03 | KGP CC15W400-550CG | 50000 | Dim. TRIAC (KGP) | [5 empty] | 80 | <=0 |  | C | C | PF ≥0.92 | ≤15% |  |  | +25°C | TA MAX=+65°C | 10A/13,5µs | B 16A: 60, C 16A: 96 | [10 empty] | 1 | 0.4 | [5 empty] | ZS1306zx0011 Zestaw serwisowy., ZS4699101109 Zestaw serwisowy LED, ZS4699900615 Zestaw serwisowy zasilacz | TAK | TAK
1306GR0011 | 1306GR | ASKER BIG PRO WALL LED 1186LM UP-DOWN 3000K DIM. | Asker | Big | Oprawa | Wall |  | Aluminium |  | Grafitowy |  | Tak | LED zintegrowane | AC | DIM. | 10,6 W | 13,3 W | 1994lm | 1186lm |  |  | IP65 | IK08 | 3000K | szerokie góra / szerokie dół | 30.2x12x12.5 |  | Tak | Oprawa ścienna. | Odlew aluminiowy malowany proszkowo. |  | Klosz- poliwęglan przeźroczysty ze strukturą, stabilizowany UV. | Uszczelka silikonowa. | Dławnica EPDM. | góra/dół |  | Oprawa ściemnialna fazowo TRAILING EDGE (TE) |  |  | 34.5x15x17 |  |  |  | Moduł LED | Cree DK200305 V3 JB2835 3V 3K R03 | KGP CC15W400-550CG | 50000 | Dim. TRIAC (KGP) | [5 empty] | 80 | <=0 |  | C | C | PF ≥0.92 | ≤15% |  |  | +25°C | TA MAX=+65°C | 10A/13,5µs | B 16A: 60, C 16A: 96 | [10 empty] | 1 | 0.4 | [5 empty] | ZS1306zx0011 Zestaw serwisowy., ZS4699101109 Zestaw serwisowy LED, ZS4699900615 Zestaw serwisowy zasilacz | TAK | TAK
1306WH0011 | 1306 | ASKER BIG PRO WALL LED 1186LM UP-DOWN 3000K DIM. | Asker | Big | Oprawa | Wall |  | Aluminium |  | Biały |  | Tak | LED zintegrowane | AC | DIM. | 10,6 W | 13,3 W | 1994lm | 1186lm |  |  | IP65 | IK08 | 3000K | szerokie góra / szerokie dół | 30.2x12x12.5 |  | Tak | Oprawa ścienna. | Odlew aluminiowy malowany proszkowo. |  | Klosz- poliwęglan przeźroczysty ze strukturą, stabilizowany UV. | Uszczelka silikonowa. | Dławnica EPDM. | góra/dół |  | Oprawa ściemnialna fazowo TRAILING EDGE (TE) |  |  | 34.5x15x17 |  |  |  | Moduł LED | Cree DK200305 V3 JB2835 3V 3K R03 | KGP CC15W400-550CG | 50000 | Dim. TRIAC (KGP) | [5 empty] | 80 | <=0 |  | C | C | PF ≥0.92 | ≤15% |  |  | +25°C | TA MAX=+65°C | 10A/13,5µs | B 16A: 60, C 16A: 96 | [10 empty] | 1 | 0.4 | [5 empty] | ZS1306zx0011 Zestaw serwisowy., ZS4699101109 Zestaw serwisowy LED, ZS4699900615 Zestaw serwisowy zasilacz | TAK | TAK
1307AL0009 | 1307AL | ASKER BIG PRO WALL 2XLED 1144LM UP-DOWN 2700K DIM. TRIAC | Asker | Big | Oprawa | Wall |  | Aluminium |  | Aluminium |  | Tak | LED zintegrowane | AC | DIM. TRIAC | 10,6 W | 13,3 W | 1922lm | 1144lm |  |  | IP65 | IK08 | 2700K | szerokie góra / szerokie dół | 30.2x12x12.5 |  | Tak | Oprawa ścienna. | Odlew aluminiowy malowany proszkowo. |  | Klosz- poliwęglan przeźroczysty ze strukturą, stabilizowany UV. | Uszczelka silikonowa. | Dławnica EPDM. | góra/dół |  | Oprawa ściemnialna fazowo TRAILING EDGE (TE) |  |  | 34.5x15x17 |  |  |  | 2 Moduły LED | Cree DK200305 V3 JB2835 3V 2,7K R03 | KGP CC15W400-550CG | 50000 | Dim. TRIAC (KGP) |  |  |  |  | SDCM3 | 80 | <=0 |  |  |  | PF ≥0.92 | ≤15% |  |  | +25°C | TA MAX=+65°C | 10A/13,5µs | [11 empty] | 1 | 0.4 | [5 empty] | ZS1307zx0009 Zestaw serwisowy., ZS4699101114 Zestaw serwisowy LED, ZS4699900615 Zestaw serwisowy zasilacz | TAK | TAK
1307BL0009 | 1307 | ASKER BIG PRO WALL 2XLED 1144LM UP-DOWN 2700K DIM. TRIAC | Asker | Big | Oprawa | Wall |  | Aluminium |  | Czarny |  | Tak | LED zintegrowane | AC | DIM. TRIAC | 10,6 W | 13,3 W | 1922lm | 1144lm |  |  | IP65 | IK08 | 2700K | szerokie góra / szerokie dół | 30.2x12x12.5 |  | Tak | Oprawa ścienna. | Odlew aluminiowy malowany proszkowo. |  | Klosz- poliwęglan przeźroczysty ze strukturą, stabilizowany UV. | Uszczelka silikonowa. | Dławnica EPDM. | góra/dół |  | Oprawa ściemnialna fazowo TRAILING EDGE (TE) |  |  | 34.5x15x17 |  |  |  | 2 Moduły LED | Cree DK200305 V3 JB2835 3V 2,7K R03 | KGP CC15W400-550CG | 50000 | Dim. TRIAC (KGP) |  |  |  |  | SDCM3 | 80 | <=0 |  |  |  | PF ≥0.92 | ≤15% |  |  | +25°C | TA MAX=+65°C | 10A/13,5µs | [11 empty] | 1 | 0.4 | [5 empty] | ZS1307zx0009 Zestaw serwisowy., ZS4699101114 Zestaw serwisowy LED, ZS4699900615 Zestaw serwisowy zasilacz | TAK | TAK
1307GR0009 | 1307GR | ASKER BIG PRO WALL 2XLED 1144LM UP-DOWN 2700K DIM. TRIAC | Asker | Big | Oprawa | Wall |  | Aluminium |  | Grafitowy |  | Tak | LED zintegrowane | AC | DIM. TRIAC | 10,6 W | 13,3 W | 1922lm | 1144lm |  |  | IP65 | IK08 | 2700K | szerokie góra / szerokie dół | 30.2x12x12.5 |  | Tak | Oprawa ścienna. | Odlew aluminiowy malowany proszkowo. |  | Klosz- poliwęglan przeźroczysty ze strukturą, stabilizowany UV. | Uszczelka silikonowa. | Dławnica EPDM. | góra/dół |  | Oprawa ściemnialna fazowo TRAILING EDGE (TE) |  |  | 34.5x15x17 |  |  |  | 2 Moduły LED | Cree DK200305 V3 JB2835 3V 2,7K R03 | KGP CC15W400-550CG | 50000 | Dim. TRIAC (KGP) |  |  |  |  | SDCM3 | 80 | <=0 |  |  |  | PF ≥0.92 | ≤15% |  |  | +25°C | TA MAX=+65°C | 10A/13,5µs | [11 empty] | 1 | 0.4 | [5 empty] | ZS1307zx0009 Zestaw serwisowy., ZS4699101114 Zestaw serwisowy LED, ZS4699900615 Zestaw serwisowy zasilacz | TAK | TAK
1307WH0009 | 1307 | ASKER BIG PRO WALL 2XLED 1144LM UP-DOWN 2700K DIM. TRIAC | Asker | Big | Oprawa | Wall |  | Aluminium |  | Biały |  | Tak | LED zintegrowane | AC | DIM. TRIAC | 10,6 W | 13,3 W | 1922lm | 1144lm |  |  | IP65 | IK08 | 2700K | szerokie góra / szerokie dół | 30.2x12x12.5 |  | Tak | Oprawa ścienna. | Odlew aluminiowy malowany proszkowo. |  | Klosz- poliwęglan przeźroczysty ze strukturą, stabilizowany UV. | Uszczelka silikonowa. | Dławnica EPDM. | góra/dół |  | Oprawa ściemnialna fazowo TRAILING EDGE (TE) |  |  | 34.5x15x17 |  |  |  | 2 Moduły LED | Cree DK200305 V3 JB2835 3V 2,7K R03 | KGP CC15W400-550CG | 50000 | Dim. TRIAC (KGP) |  |  |  |  | SDCM3 | 80 | <=0 |  |  |  | PF ≥0.92 | ≤15% |  |  | +25°C | TA MAX=+65°C | 10A/13,5µs | [11 empty] | 1 | 0.4 | [5 empty] | ZS1307zx0009 Zestaw serwisowy., ZS4699101114 Zestaw serwisowy LED, ZS4699900615 Zestaw serwisowy zasilacz | TAK | TAK
1308.01AL0010 | 1308.01AL | ASKER BIG WALL 2XLED 732LM 3000K DIM. | Asker | Big | Oprawa | Wall |  | Aluminium |  | Aluminium |  | Nie | LED zintegrowane | AC | DIM. | 6,6 W | 8,4W | 1128lm | 732lm |  |  | IP65 | IK08 | 3000K | szerokie dół | 0x0x0 | > 70 000h | Nie | Oprawa ścienna. | Odlew aluminiowy malowany proszkowo. |  | Klosz- poliwęglan przeźroczysty ze strukturą, stabilizowany UV. | Uszczelka silikonowa. | Dławnica EPDM. | dół |  | Oprawa ściemnialna fazowo TRAILING EDGE (TE) - LEADING EDGE (LE) | 2.62 | 2.98 | 34.5x15x17 |  |  | 0 | 2 Moduły LED | Philips Strip OC 0.5ft 550lm 8xx FC LV5 3K | KGP CC15W200-350CG | 50000 | Dim. TRIAC (KGP) |  |  |  |  | SDCM3 | 80 | <=0 | RG0 lub RG1 | C | C | PF > 0,9 |  |  |  | +25°C | Ta max=+65°C | 10A / 13,5µs | [18 empty] | ZS1308.01zx0010 Zestaw serwisowy. | TAK | TAK
1308.01BL0010 | 1308.01 | ASKER BIG WALL 2XLED 732LM 3000K DIM. | Asker | Big | Oprawa | Wall |  | Aluminium |  | Czarny |  | Nie | LED zintegrowane | AC | DIM. | 6,6 W | 8,4W | 1128lm | 732lm |  |  | IP65 | IK08 | 3000K | szerokie dół | 0x0x0 | > 70 000h | Nie | Oprawa ścienna. | Odlew aluminiowy malowany proszkowo. |  | Klosz- poliwęglan przeźroczysty ze strukturą, stabilizowany UV. | Uszczelka silikonowa. | Dławnica EPDM. | dół |  | Oprawa ściemnialna fazowo TRAILING EDGE (TE) - LEADING EDGE (LE) | 2.62 | 2.98 | 34.5x15x17 |  |  | 0 | 2 Moduły LED | Philips Strip OC 0.5ft 550lm 8xx FC LV5 3K | KGP CC15W200-350CG | 50000 | Dim. TRIAC (KGP) |  |  |  |  | SDCM3 | 80 | <=0 | RG0 lub RG1 | C | C | PF > 0,9 |  |  |  | +25°C | Ta max=+65°C | 10A / 13,5µs | [18 empty] | ZS1308.01zx0010 Zestaw serwisowy. | TAK | TAK
1308.01GR0010 | 1308.01GR | ASKER BIG WALL 2XLED 732LM 3000K DIM. | Asker | Big | Oprawa | Wall |  | Aluminium |  | Grafitowy |  | Nie | LED zintegrowane | AC | DIM. | 6,6 W | 8,4W | 1128lm | 732lm |  |  | IP65 | IK08 | 3000K | szerokie dół | 0x0x0 | > 70 000h | Nie | Oprawa ścienna. | Odlew aluminiowy malowany proszkowo. |  | Klosz- poliwęglan przeźroczysty ze strukturą, stabilizowany UV. | Uszczelka silikonowa. | Dławnica EPDM. | dół |  | Oprawa ściemnialna fazowo TRAILING EDGE (TE) - LEADING EDGE (LE) | 2.62 | 2.98 | 34.5x15x17 |  |  | 0 | 2 Moduły LED | Philips Strip OC 0.5ft 550lm 8xx FC LV5 3K | KGP CC15W200-350CG | 50000 | Dim. TRIAC (KGP) |  |  |  |  | SDCM3 | 80 | <=0 | RG0 lub RG1 | C | C | PF > 0,9 |  |  |  | +25°C | Ta max=+65°C | 10A / 13,5µs | [18 empty] | ZS1308.01zx0010 Zestaw serwisowy. | TAK | TAK
1308.01WH0010 | 1308.01 | ASKER BIG WALL 2XLED 732LM 3000K DIM. | Asker | Big | Oprawa | Wall |  | Aluminium |  | Biały |  | Nie | LED zintegrowane | AC | DIM. | 6,6 W | 8,4W | 1128lm | 732lm |  |  | IP65 | IK08 | 3000K | szerokie dół | 0x0x0 | > 70 000h | Nie | Oprawa ścienna. | Odlew aluminiowy malowany proszkowo. |  | Klosz- poliwęglan przeźroczysty ze strukturą, stabilizowany UV. | Uszczelka silikonowa. | Dławnica EPDM. | dół |  | Oprawa ściemnialna fazowo TRAILING EDGE (TE) - LEADING EDGE (LE) | 2.62 | 2.98 | 34.5x15x17 |  |  | 0 | 2 Moduły LED | Philips Strip OC 0.5ft 550lm 8xx FC LV5 3K | KGP CC15W200-350CG | 50000 | Dim. TRIAC (KGP) |  |  |  |  | SDCM3 | 80 | <=0 | RG0 lub RG1 | C | C | PF > 0,9 |  |  |  | +25°C | Ta max=+65°C | 10A / 13,5µs | [18 empty] | ZS1308.01zx0010 Zestaw serwisowy. | TAK | TAK
1308.02AL0010 | 1308.02AL | ASKER BIG WALL 2XLED 732LM 3000K DIM. | Asker | Big | Oprawa | Wall |  | Aluminium |  | Aluminium |  | Nie | LED zintegrowane | AC | DIM. | 6,6 W | 8,4W | 1128lm | 732lm |  |  | IP65 | IK08 | 3000K | szerokie dół | 0x0x0 | > 70 000h | Nie | Oprawa ścienna. | Odlew aluminiowy malowany proszkowo. |  | Klosz- poliwęglan przeźroczysty ze strukturą, stabilizowany UV. | Uszczelka silikonowa. | Dławnica EPDM. | dół |  | Oprawa ściemnialna fazowo TRAILING EDGE (TE) - LEADING EDGE (LE) | 2.62 | 2.98 | 34.5x15x17 |  |  | 0 | 2 Moduły LED | Philips Strip OC 0.5ft 550lm 8xx FC LV5 3K | KGP CC10W180-270CG | 50000 | Dim. TRIAC (KGP) |  |  |  |  | SDCM3 | 80 | <=0 | RG0 lub RG1 | C | C | PF > 0,9 |  |  |  | +25°C | Ta max=+65°C | 8A / 13,5us | [18 empty] | ZS1308.02zx0010 Zestaw serwisowy. | TAK | TAK
1308.02BL0010 | 1308.02 | ASKER BIG WALL 2XLED 732LM 3000K DIM. | Asker | Big | Oprawa | Wall |  | Aluminium |  | Czarny |  | Nie | LED zintegrowane | AC | DIM. | 6,6 W | 8,4W | 1128lm | 732lm |  |  | IP65 | IK08 | 3000K | szerokie dół | 0x0x0 | > 70 000h | Nie | Oprawa ścienna. | Odlew aluminiowy malowany proszkowo. |  | Klosz- poliwęglan przeźroczysty ze strukturą, stabilizowany UV. | Uszczelka silikonowa. | Dławnica EPDM. | dół |  | Oprawa ściemnialna fazowo TRAILING EDGE (TE) - LEADING EDGE (LE) | 2.62 | 2.98 | 34.5x15x17 |  |  | 0 | 2 Moduły LED | Philips Strip OC 0.5ft 550lm 8xx FC LV5 3K | KGP CC10W180-270CG | 50000 | Dim. TRIAC (KGP) |  |  |  |  | SDCM3 | 80 | <=0 | RG0 lub RG1 | C | C | PF > 0,9 |  |  |  | +25°C | Ta max=+65°C | 8A / 13,5us | [18 empty] | ZS1308.02zx0010 Zestaw serwisowy. | TAK | TAK
1308.02GR0010 | 1308.02GR | ASKER BIG WALL 2XLED 732LM 3000K DIM. | Asker | Big | Oprawa | Wall |  | Aluminium |  | Grafitowy |  | Nie | LED zintegrowane | AC | DIM. | 6,6 W | 8,4W | 1128lm | 732lm |  |  | IP65 | IK08 | 3000K | szerokie dół | 0x0x0 | > 70 000h | Nie | Oprawa ścienna. | Odlew aluminiowy malowany proszkowo. |  | Klosz- poliwęglan przeźroczysty ze strukturą, stabilizowany UV. | Uszczelka silikonowa. | Dławnica EPDM. | dół |  | Oprawa ściemnialna fazowo TRAILING EDGE (TE) - LEADING EDGE (LE) | 2.62 | 2.98 | 34.5x15x17 |  |  | 0 | 2 Moduły LED | Philips Strip OC 0.5ft 550lm 8xx FC LV5 3K | KGP CC10W180-270CG | 50000 | Dim. TRIAC (KGP) |  |  |  |  | SDCM3 | 80 | <=0 | RG0 lub RG1 | C | C | PF > 0,9 |  |  |  | +25°C | Ta max=+65°C | 8A / 13,5us | [18 empty] | ZS1308.02zx0010 Zestaw serwisowy. | TAK | TAK
1308.02WH0010 | 1308.02 | ASKER BIG WALL 2XLED 732LM 3000K DIM. | Asker | Big | Oprawa | Wall |  | Aluminium |  | Biały |  | Nie | LED zintegrowane | AC | DIM. | 6,6 W | 8,4W | 1128lm | 732lm |  |  | IP65 | IK08 | 3000K | szerokie dół | 0x0x0 | > 70 000h | Nie | Oprawa ścienna. | Odlew aluminiowy malowany proszkowo. |  | Klosz- poliwęglan przeźroczysty ze strukturą, stabilizowany UV. | Uszczelka silikonowa. | Dławnica EPDM. | dół |  | Oprawa ściemnialna fazowo TRAILING EDGE (TE) - LEADING EDGE (LE) | 2.62 | 2.98 | 34.5x15x17 |  |  | 0 | 2 Moduły LED | Philips Strip OC 0.5ft 550lm 8xx FC LV5 3K | KGP CC10W180-270CG | 50000 | Dim. TRIAC (KGP) |  |  |  |  | SDCM3 | 80 | <=0 | RG0 lub RG1 | C | C | PF > 0,9 |  |  |  | +25°C | Ta max=+65°C | 8A / 13,5us | [18 empty] | ZS1308.02zx0010 Zestaw serwisowy. | TAK | TAK
1308AL0009 | 1308AL | ASKER BIG WALL 2XLED 448LM 3000K DIM. | Asker | Big | Oprawa | Wall |  | Aluminium |  | Aluminium |  | Nie | LED zintegrowane | AC | DIM. | 6,8 W | 8,5 W | 1094lm | 448lm |  |  | IP65 |  | 3000K | szerokie dół |  | > 70000 | Nie | Oprawa ścienna. | Odlew aluminiowy malowany proszkowo. |  | Klosz- poliwęglan przeźroczysty ze strukturą, stabilizowany UV. | Uszczelka silikonowa. | Dławnica EPDM. | dół |  | Oprawa ściemnialna fazowo TRAILING EDGE (TE) | 3.05 | 3.05 | 34x15x17 |  |  | 0 | 2 Moduły LED | Philips Fortimo Strip 0.5ft 550lm 830 FC LV4 | Philips Xitanium 8W 0.2A 40V TE SC 230V 12NC: | [6 empty] | SDCM3 | 80 |  |  |  |  | PF > 0,9 |  |  |  | +25°C | Ta max=+65°C | 1,65A/16,5µs | B 10A: 160, B 16A: 254, C 10A: 264, C 16A: 431 | [17 empty] | 08120006 Uszczelka., 46999610 Zasilacz., 46999614 Moduł LED. | TAK | TAK
1308BL0009 | 1308 | ASKER BIG WALL 2XLED 448LM 3000K DIM. | Asker | Big | Oprawa | Wall |  | Aluminium |  | Czarny |  | Nie | LED zintegrowane | AC | DIM. | 6,8 W | 8,5 W | 1094lm | 448lm |  |  | IP65 |  | 3000K | szerokie dół |  | > 70000 | Nie | Oprawa ścienna. | Odlew aluminiowy malowany proszkowo. |  | Klosz- poliwęglan przeźroczysty ze strukturą, stabilizowany UV. | Uszczelka silikonowa. | Dławnica EPDM. | dół |  | Oprawa ściemnialna fazowo TRAILING EDGE (TE) | 3.05 | 3.05 | 34x15x17 |  |  | 0 | 2 Moduły LED | Philips Fortimo Strip 0.5ft 550lm 830 FC LV4 | Philips Xitanium 8W 0.2A 40V TE SC 230V 12NC: | [6 empty] | SDCM3 | 80 |  |  |  |  | PF > 0,9 |  |  |  | +25°C | Ta max=+65°C | 1,65A/16,5µs | B 10A: 160, B 16A: 254, C 10A: 264, C 16A: 431 | [17 empty] | 08120006 Uszczelka., 46999610 Zasilacz., 46999614 Moduł LED. | TAK | TAK
1308GR0009 | 1308GR | ASKER BIG WALL 2XLED 448LM 3000K DIM. | Asker | Big | Oprawa | Wall |  | Aluminium |  | Grafitowy |  | Nie | LED zintegrowane | AC | DIM. | 6,8 W | 8,5 W | 1094lm | 448lm |  |  | IP65 |  | 3000K | szerokie dół |  | > 70000 | Nie | Oprawa ścienna. | Odlew aluminiowy malowany proszkowo. |  | Klosz- poliwęglan przeźroczysty ze strukturą, stabilizowany UV. | Uszczelka silikonowa. | Dławnica EPDM. | dół |  | Oprawa ściemnialna fazowo TRAILING EDGE (TE) | 3.05 | 3.05 | 34x15x17 |  |  | 0 | 2 Moduły LED | Philips Fortimo Strip 0.5ft 550lm 830 FC LV4 | Philips Xitanium 8W 0.2A 40V TE SC 230V 12NC: | [6 empty] | SDCM3 | 80 |  |  |  |  | PF > 0,9 |  |  |  | +25°C | Ta max=+65°C | 1,65A/16,5µs | B 10A: 160, B 16A: 254, C 10A: 264, C 16A: 431 | [17 empty] | 08120006 Uszczelka., 46999610 Zasilacz., 46999614 Moduł LED. | TAK | TAK
1308WH0009 | 1308 | ASKER BIG WALL 2XLED 448LM 3000K DIM. | Asker | Big | Oprawa | Wall |  | Aluminium |  | Biały |  | Nie | LED zintegrowane | AC | DIM. | 6,8 W | 8,5 W | 1094lm | 448lm |  |  | IP65 |  | 3000K | szerokie dół |  | > 70000 | Nie | Oprawa ścienna. | Odlew aluminiowy malowany proszkowo. |  | Klosz- poliwęglan przeźroczysty ze strukturą, stabilizowany UV. | Uszczelka silikonowa. | Dławnica EPDM. | dół |  | Oprawa ściemnialna fazowo TRAILING EDGE (TE) | 3.05 | 3.05 | 34x15x17 |  |  | 0 | 2 Moduły LED | Philips Fortimo Strip 0.5ft 550lm 830 FC LV4 | Philips Xitanium 8W 0.2A 40V TE SC 230V 12NC: | [6 empty] | SDCM3 | 80 |  |  |  |  | PF > 0,9 |  |  |  | +25°C | Ta max=+65°C | 1,65A/16,5µs | B 10A: 160, B 16A: 254, C 10A: 264, C 16A: 431 | [17 empty] | 08120006 Uszczelka., 46999610 Zasilacz., 46999614 Moduł LED. | TAK | TAK
1308AL0010 | 1308AL | ASKER BIG WALL 2XLED 732LM 3000K DIM. | Asker | Big | Oprawa | Wall |  | Aluminium |  | Aluminium |  | Nie | LED zintegrowane | AC | DIM. | 6,6 W | 8,4W | 1128lm | 732lm |  |  | IP65 | IK08 | 3000K | szerokie dół | 0x0x0 | > 70 000h | Nie | Oprawa ścienna. | Odlew aluminiowy malowany proszkowo. |  | Klosz- poliwęglan przeźroczysty ze strukturą, stabilizowany UV. | Uszczelka silikonowa. | Dławnica EPDM. | dół |  | Oprawa ściemnialna fazowo TRAILING EDGE (TE) | 2.62 | 2.98 | 34.5x15x17 |  |  | 0 | 2 Moduły LED | Philips Strip OC 0.5ft 550lm 8xx FC LV5 3K | Philips Xitanium 8W 0,2A 40V TE SC 230V | 50000 | Philips Xitanium TE |  |  |  |  | SDCM3 | 80 | <=0 |  | C | C | PF 0,9 | 20% |  |  | +25°C | Ta max=+65°C | 1,65A/16,5µs | [18 empty] | ZS1308zx0010 Zestaw serwisowy. | TAK | TAK
1308BL0010 | 1308 | ASKER BIG WALL 2XLED 732LM 3000K DIM. | Asker | Big | Oprawa | Wall |  | Aluminium |  | Czarny |  | Nie | LED zintegrowane | AC | DIM. | 6,6 W | 8,4W | 1128lm | 732lm |  |  | IP65 | IK08 | 3000K | szerokie dół | 0x0x0 | > 70 000h | Nie | Oprawa ścienna. | Odlew aluminiowy malowany proszkowo. |  | Klosz- poliwęglan przeźroczysty ze strukturą, stabilizowany UV. | Uszczelka silikonowa. | Dławnica EPDM. | dół |  | Oprawa ściemnialna fazowo TRAILING EDGE (TE) | 2.62 | 2.98 | 34.5x15x17 |  |  | 0 | 2 Moduły LED | Philips Strip OC 0.5ft 550lm 8xx FC LV5 3K | Philips Xitanium 8W 0,2A 40V TE SC 230V | 50000 | Philips Xitanium TE |  |  |  |  | SDCM3 | 80 | <=0 |  | C | C | PF 0,9 | 20% |  |  | +25°C | Ta max=+65°C | 1,65A/16,5µs | [18 empty] | ZS1308zx0010 Zestaw serwisowy. | TAK | TAK
1308GR0010 | 1308GR | ASKER BIG WALL 2XLED 732LM 3000K DIM. | Asker | Big | Oprawa | Wall |  | Aluminium |  | Grafitowy |  | Nie | LED zintegrowane | AC | DIM. | 6,6 W | 8,4W | 1128lm | 732lm |  |  | IP65 | IK08 | 3000K | szerokie dół | 0x0x0 | > 70 000h | Nie | Oprawa ścienna. | Odlew aluminiowy malowany proszkowo. |  | Klosz- poliwęglan przeźroczysty ze strukturą, stabilizowany UV. | Uszczelka silikonowa. | Dławnica EPDM. | dół |  | Oprawa ściemnialna fazowo TRAILING EDGE (TE) | 2.62 | 2.98 | 34.5x15x17 |  |  | 0 | 2 Moduły LED | Philips Strip OC 0.5ft 550lm 8xx FC LV5 3K | Philips Xitanium 8W 0,2A 40V TE SC 230V | 50000 | Philips Xitanium TE |  |  |  |  | SDCM3 | 80 | <=0 |  | C | C | PF 0,9 | 20% |  |  | +25°C | Ta max=+65°C | 1,65A/16,5µs | [18 empty] | ZS1308zx0010 Zestaw serwisowy. | TAK | TAK
1308WH0010 | 1308 | ASKER BIG WALL 2XLED 732LM 3000K DIM. | Asker | Big | Oprawa | Wall |  | Aluminium |  | Biały |  | Nie | LED zintegrowane | AC | DIM. | 6,6 W | 8,4W | 1128lm | 732lm |  |  | IP65 | IK08 | 3000K | szerokie dół | 0x0x0 | > 70 000h | Nie | Oprawa ścienna. | Odlew aluminiowy malowany proszkowo. |  | Klosz- poliwęglan przeźroczysty ze strukturą, stabilizowany UV. | Uszczelka silikonowa. | Dławnica EPDM. | dół |  | Oprawa ściemnialna fazowo TRAILING EDGE (TE) | 2.62 | 2.98 | 34.5x15x17 |  |  | 0 | 2 Moduły LED | Philips Strip OC 0.5ft 550lm 8xx FC LV5 3K | Philips Xitanium 8W 0,2A 40V TE SC 230V | 50000 | Philips Xitanium TE |  |  |  |  | SDCM3 | 80 | <=0 |  | C | C | PF 0,9 | 20% |  |  | +25°C | Ta max=+65°C | 1,65A/16,5µs | [18 empty] | ZS1308zx0010 Zestaw serwisowy. | TAK | TAK
1308AL0012 | 1308AL | ASKER BIG WALL 2XLED 732LM 3000K DIM. | Asker | Big | Oprawa | Wall |  | Aluminium |  | Aluminium |  | Nie | LED zintegrowane | AC | DIM. | 6,6 W | 8,4W | 1122lm | 732lm |  |  | IP65 | IK08 | 3000K | szerokie dół | 30.2x12.1x12.5 | > 72 000h | Tak | Oprawa ścienna. | Odlew aluminiowy malowany proszkowo. |  | Klosz- poliwęglan przeźroczysty ze strukturą, stabilizowany UV. | Uszczelka silikonowa. | Dławnica EPDM. | dół |  | Oprawa ściemnialna fazowo TRAILING EDGE (TE) | 2.62 | 2.98 | 34.5x15x17 |  |  |  | 2 Moduły LED | Philips Fortimo_LED_Strip_0.5ft_MF_8xx_HV6 3K | Philips Xitanium 8W 0,2A 40V TE SC 230V | 50000 | Philips Xitanium TE |  |  |  |  | SDCM1 | 80 | <=0 |  | D | D | PF 0,9 | 20% |  |  | +25°C | Ta max=+65°C | 1,65A/16,5µs | [11 empty] | 0 | 0 | [5 empty] | ZS1308zx0012 Zestaw serwisowy. | TAK | TAK
1308BL0012 | 1308 | ASKER BIG WALL 2XLED 732LM 3000K DIM. | Asker | Big | Oprawa | Wall |  | Aluminium |  | Czarny |  | Nie | LED zintegrowane | AC | DIM. | 6,6 W | 8,4W | 1122lm | 732lm |  |  | IP65 | IK08 | 3000K | szerokie dół | 30.2x12.1x12.5 | > 72 000h | Tak | Oprawa ścienna. | Odlew aluminiowy malowany proszkowo. |  | Klosz- poliwęglan przeźroczysty ze strukturą, stabilizowany UV. | Uszczelka silikonowa. | Dławnica EPDM. | dół |  | Oprawa ściemnialna fazowo TRAILING EDGE (TE) | 2.62 | 2.98 | 34.5x15x17 |  |  |  | 2 Moduły LED | Philips Fortimo_LED_Strip_0.5ft_MF_8xx_HV6 3K | Philips Xitanium 8W 0,2A 40V TE SC 230V | 50000 | Philips Xitanium TE |  |  |  |  | SDCM1 | 80 | <=0 |  | D | D | PF 0,9 | 20% |  |  | +25°C | Ta max=+65°C | 1,65A/16,5µs | [11 empty] | 0 | 0 | [5 empty] | ZS1308zx0012 Zestaw serwisowy. | TAK | TAK
1308GR0012 | 1308GR | ASKER BIG WALL 2XLED 732LM 3000K DIM. | Asker | Big | Oprawa | Wall |  | Aluminium |  | Grafitowy |  | Nie | LED zintegrowane | AC | DIM. | 6,6 W | 8,4W | 1122lm | 732lm |  |  | IP65 | IK08 | 3000K | szerokie dół | 30.2x12.1x12.5 | > 72 000h | Tak | Oprawa ścienna. | Odlew aluminiowy malowany proszkowo. |  | Klosz- poliwęglan przeźroczysty ze strukturą, stabilizowany UV. | Uszczelka silikonowa. | Dławnica EPDM. | dół |  | Oprawa ściemnialna fazowo TRAILING EDGE (TE) | 2.62 | 2.98 | 34.5x15x17 |  |  |  | 2 Moduły LED | Philips Fortimo_LED_Strip_0.5ft_MF_8xx_HV6 3K | Philips Xitanium 8W 0,2A 40V TE SC 230V | 50000 | Philips Xitanium TE |  |  |  |  | SDCM1 | 80 | <=0 |  | D | D | PF 0,9 | 20% |  |  | +25°C | Ta max=+65°C | 1,65A/16,5µs | [11 empty] | 0 | 0 | [5 empty] | ZS1308zx0012 Zestaw serwisowy. | TAK | TAK
1308WH0012 | 1308 | ASKER BIG WALL 2XLED 732LM 3000K DIM. | Asker | Big | Oprawa | Wall |  | Aluminium |  | Biały |  | Nie | LED zintegrowane | AC | DIM. | 6,6 W | 8,4W | 1122lm | 732lm |  |  | IP65 | IK08 | 3000K | szerokie dół | 30.2x12.1x12.5 | > 72 000h | Tak | Oprawa ścienna. | Odlew aluminiowy malowany proszkowo. |  | Klosz- poliwęglan przeźroczysty ze strukturą, stabilizowany UV. | Uszczelka silikonowa. | Dławnica EPDM. | dół |  | Oprawa ściemnialna fazowo TRAILING EDGE (TE) | 2.62 | 2.98 | 34.5x15x17 |  |  |  | 2 Moduły LED | Philips Fortimo_LED_Strip_0.5ft_MF_8xx_HV6 3K | Philips Xitanium 8W 0,2A 40V TE SC 230V | 50000 | Philips Xitanium TE |  |  |  |  | SDCM1 | 80 | <=0 |  | D | D | PF 0,9 | 20% |  |  | +25°C | Ta max=+65°C | 1,65A/16,5µs | [11 empty] | 0 | 0 | [5 empty] | ZS1308zx0012 Zestaw serwisowy. | TAK | TAK
1308AL0013 | 1308AL | ASKER BIG WALL 2XLED 618LM 3000K DIM. | Asker | Big | Oprawa | Wall |  | Aluminium |  | Aluminium |  | Nie | LED zintegrowane | AC | DIM. | 5,3 W | 7,2 W | 997lm | 618lm |  |  | IP65 | IK08 | 3000K | szerokie dół | 30.2x12.1x12.5 |  | Tak | Oprawa ścienna. | Odlew aluminiowy malowany proszkowo. |  | Klosz- poliwęglan przeźroczysty ze strukturą, stabilizowany UV. | Uszczelka silikonowa. | Dławnica EPDM. | dół |  | Oprawa ściemnialna fazowo TRAILING EDGE (TE) | 2.62 | 2.98 | 34.5x15x17 |  |  |  | 2 Moduły LED | Cree DK200305 V3 JB2835 3V 3K R03 | KGP CC10W200-350CG | 50000 | Dim. TRIAC (KGP) |  |  |  | 0% | SDCM3 | 80 | <=0 |  | C | C | PF ≥0.92 | ≤15% |  |  | +25°C | TA MAX=+65°C | 10A/13,5µs | [11 empty] | 0.1 | 0.4 | [5 empty] | ZS1308zx0013 Zestaw serwisowy., ZS4699100540 Zestaw serwisowy zasilacz, ZS4699101109 Zestaw serwisowy LED | TAK | TAK
1308BL0013 | 1308 | ASKER BIG WALL 2XLED 618LM 3000K DIM. | Asker | Big | Oprawa | Wall |  | Aluminium |  | Czarny |  | Nie | LED zintegrowane | AC | DIM. | 5,3 W | 7,2 W | 997lm | 618lm |  |  | IP65 | IK08 | 3000K | szerokie dół | 30.2x12.1x12.5 |  | Tak | Oprawa ścienna. | Odlew aluminiowy malowany proszkowo. |  | Klosz- poliwęglan przeźroczysty ze strukturą, stabilizowany UV. | Uszczelka silikonowa. | Dławnica EPDM. | dół |  | Oprawa ściemnialna fazowo TRAILING EDGE (TE) | 2.62 | 2.98 | 34.5x15x17 |  |  |  | 2 Moduły LED | Cree DK200305 V3 JB2835 3V 3K R03 | KGP CC10W200-350CG | 50000 | Dim. TRIAC (KGP) |  |  |  | 0% | SDCM3 | 80 | <=0 |  | C | C | PF ≥0.92 | ≤15% |  |  | +25°C | TA MAX=+65°C | 10A/13,5µs | [11 empty] | 0.1 | 0.4 | [5 empty] | ZS1308zx0013 Zestaw serwisowy., ZS4699100540 Zestaw serwisowy zasilacz, ZS4699101109 Zestaw serwisowy LED | TAK | TAK
1308GR0013 | 1308GR | ASKER BIG WALL 2XLED 618LM 3000K DIM. | Asker | Big | Oprawa | Wall |  | Aluminium |  | Grafitowy |  | Nie | LED zintegrowane | AC | DIM. | 5,3 W | 7,2 W | 997lm | 618lm |  |  | IP65 | IK08 | 3000K | szerokie dół | 30.2x12.1x12.5 |  | Tak | Oprawa ścienna. | Odlew aluminiowy malowany proszkowo. |  | Klosz- poliwęglan przeźroczysty ze strukturą, stabilizowany UV. | Uszczelka silikonowa. | Dławnica EPDM. | dół |  | Oprawa ściemnialna fazowo TRAILING EDGE (TE) | 2.62 | 2.98 | 34.5x15x17 |  |  |  | 2 Moduły LED | Cree DK200305 V3 JB2835 3V 3K R03 | KGP CC10W200-350CG | 50000 | Dim. TRIAC (KGP) |  |  |  | 0% | SDCM3 | 80 | <=0 |  | C | C | PF ≥0.92 | ≤15% |  |  | +25°C | TA MAX=+65°C | 10A/13,5µs | [11 empty] | 0.1 | 0.4 | [5 empty] | ZS1308zx0013 Zestaw serwisowy., ZS4699100540 Zestaw serwisowy zasilacz, ZS4699101109 Zestaw serwisowy LED | TAK | TAK
1308WH0013 | 1308 | ASKER BIG WALL 2XLED 618LM 3000K DIM. | Asker | Big | Oprawa | Wall |  | Aluminium |  | Biały |  | Nie | LED zintegrowane | AC | DIM. | 5,3 W | 7,2 W | 997lm | 618lm |  |  | IP65 | IK08 | 3000K | szerokie dół | 30.2x12.1x12.5 |  | Tak | Oprawa ścienna. | Odlew aluminiowy malowany proszkowo. |  | Klosz- poliwęglan przeźroczysty ze strukturą, stabilizowany UV. | Uszczelka silikonowa. | Dławnica EPDM. | dół |  | Oprawa ściemnialna fazowo TRAILING EDGE (TE) | 2.62 | 2.98 | 34.5x15x17 |  |  |  | 2 Moduły LED | Cree DK200305 V3 JB2835 3V 3K R03 | KGP CC10W200-350CG | 50000 | Dim. TRIAC (KGP) |  |  |  | 0% | SDCM3 | 80 | <=0 |  | C | C | PF ≥0.92 | ≤15% |  |  | +25°C | TA MAX=+65°C | 10A/13,5µs | [11 empty] | 0.1 | 0.4 | [5 empty] | ZS1308zx0013 Zestaw serwisowy., ZS4699100540 Zestaw serwisowy zasilacz, ZS4699101109 Zestaw serwisowy LED | TAK | TAK
1309AL0009 | 1309AL | ASKER BOLLARD 55CM LED 525LM 2700K DIM. | Asker |  | Oprawa | Bollard |  | Aluminium |  | Aluminium |  | Nie | LED zintegrowane | AC | DIM. | 5,6W | 7,2W | 992lm | 525lm |  |  | IP65 | IK10 | 2700K | szerokie dół | 55x20x11 | > 171 460hrs | Tak | Oprawa słupkowa. | Odlew aluminiowy malowany proszkowo. |  | Klosz- poliwęglan przeźroczysty ze strukturą, stabilizowany UV. | Uszczelka silikonowa. | Dławnica EPDM. | 55cm |  | Oprawa ściemnialna fazowo TRAILING EDGE (TE) | 3.04 | 3.64 | 57x23x14 |  |  |  | Moduł LED | Cree DK180501 V8 JB2835 3V 2,7K | Philips Xitanium 7W 0,35A 20V TE SC 230V [2019] | 50000 | Philips Xitanium TE |  |  |  | 0.63% | SDCM3 | 80 | <=0 |  | D | D | PF > 0,9 | 20% |  |  | +25°C | Ta max=+65°C | 1A / 15,2µs | B 10A: 144, B 16A: 230, C 10A: 239, C 16A: 391 | [10 empty] | 0.1 | 0.4 |  |  |  | 1907ZX0009 Kotwa montażowa do zabetonowania., 1908GA0009 Kotwa montażowa do gruntu., 3081XX0009 Uchwyt montażowy do podłoża. |  | ZS1309xx0009 Zestaw serwisowy., ZS4699101113 Zestaw serwisowy LED, ZS46999746 Zestaw serwisowy zasilacz | TAK | TAK
1309BL0009 | 1309 | ASKER BOLLARD 55CM LED 525LM 2700K DIM. | Asker |  | Oprawa | Bollard |  | Aluminium |  | Czarny |  | Nie | LED zintegrowane | AC | DIM. | 5,6W | 7,2W | 992lm | 525lm |  |  | IP65 | IK10 | 2700K | szerokie dół | 55x20x11 | > 171 460hrs | Tak | Oprawa słupkowa. | Odlew aluminiowy malowany proszkowo. |  | Klosz- poliwęglan przeźroczysty ze strukturą, stabilizowany UV. | Uszczelka silikonowa. | Dławnica EPDM. | 55cm |  | Oprawa ściemnialna fazowo TRAILING EDGE (TE) | 3.04 | 3.64 | 57x23x14 |  |  |  | Moduł LED | Cree DK180501 V8 JB2835 3V 2,7K | Philips Xitanium 7W 0,35A 20V TE SC 230V [2019] | 50000 | Philips Xitanium TE |  |  |  | 0.63% | SDCM3 | 80 | <=0 |  | D | D | PF > 0,9 | 20% |  |  | +25°C | Ta max=+65°C | 1A / 15,2µs | B 10A: 144, B 16A: 230, C 10A: 239, C 16A: 391 | [10 empty] | 0.1 | 0.4 |  |  |  | 1907ZX0009 Kotwa montażowa do zabetonowania., 1908GA0009 Kotwa montażowa do gruntu., 3081XX0009 Uchwyt montażowy do podłoża. |  | ZS1309xx0009 Zestaw serwisowy., ZS4699101113 Zestaw serwisowy LED, ZS46999746 Zestaw serwisowy zasilacz | TAK | TAK
1309GR0009 | 1309GR | ASKER BOLLARD 55CM LED 525LM 2700K DIM. | Asker |  | Oprawa | Bollard |  | Aluminium |  | Grafitowy |  | Nie | LED zintegrowane | AC | DIM. | 5,6W | 7,2W | 992lm | 525lm |  |  | IP65 | IK10 | 2700K | szerokie dół | 55x20x11 | > 171 460hrs | Tak | Oprawa słupkowa. | Odlew aluminiowy malowany proszkowo. |  | Klosz- poliwęglan przeźroczysty ze strukturą, stabilizowany UV. | Uszczelka silikonowa. | Dławnica EPDM. | 55cm |  | Oprawa ściemnialna fazowo TRAILING EDGE (TE) | 3.04 | 3.64 | 57x23x14 |  |  |  | Moduł LED | Cree DK180501 V8 JB2835 3V 2,7K | Philips Xitanium 7W 0,35A 20V TE SC 230V [2019] | 50000 | Philips Xitanium TE |  |  |  | 0.63% | SDCM3 | 80 | <=0 |  | D | D | PF > 0,9 | 20% |  |  | +25°C | Ta max=+65°C | 1A / 15,2µs | B 10A: 144, B 16A: 230, C 10A: 239, C 16A: 391 | [10 empty] | 0.1 | 0.4 |  |  |  | 1907ZX0009 Kotwa montażowa do zabetonowania., 1908GA0009 Kotwa montażowa do gruntu., 3081XX0009 Uchwyt montażowy do podłoża. |  | ZS1309xx0009 Zestaw serwisowy., ZS4699101113 Zestaw serwisowy LED, ZS46999746 Zestaw serwisowy zasilacz | TAK | TAK
1309AL0A09 | 1309AL | ASKER DC24V BOLLARD 55CM LED 525LM 2700K | Asker |  | Oprawa | Bollard |  | Aluminium |  | Aluminium |  | Nie | LED zintegrowane | DC |  | 7,2W | xxW | 984lm | 525lm |  |  | IP65 | IK10 | 2700K | szerokie dół | 55x20x11 |  | Nie | Oprawa słupkowa. | Odlew aluminiowy malowany proszkowo. |  | Klosz- poliwęglan przeźroczysty ze strukturą, stabilizowany UV. | Uszczelka silikonowa. | Dławnica EPDM. | 55cm |  | Oprawa wymaga zewnętrznego zasilacza DC24V (stabilizacja napięciowa) | 3.04 | 3.64 | 57x23x14 |  |  |  | Moduł LED | Niviss Cree DK251110 JB2835 |  | 0 | Według projektu. |  |  |  | 0.63% | SDCM3 | 80 | <=0 | RG0 | D | D |  |  |  |  | +25°C | -30...+45°C | 150mA | [18 empty] | 99ZX0009 Zestaw konserwacyjny do opraw oświetleniowych, ZN1309xx0A09 Zestaw serwisowy. |  | TAK
1309BL0A09 | 1309 | ASKER DC24V BOLLARD 55CM LED 525LM 2700K | Asker |  | Oprawa | Bollard |  | Aluminium |  | Czarny |  | Nie | LED zintegrowane | DC |  | 7,2W | xxW | 984lm | 525lm |  |  | IP65 | IK10 | 2700K | szerokie dół | 55x20x11 |  | Nie | Oprawa słupkowa. | Odlew aluminiowy malowany proszkowo. |  | Klosz- poliwęglan przeźroczysty ze strukturą, stabilizowany UV. | Uszczelka silikonowa. | Dławnica EPDM. | 55cm |  | Oprawa wymaga zewnętrznego zasilacza DC24V (stabilizacja napięciowa) | 3.04 | 3.64 | 57x23x14 |  |  |  | Moduł LED | Niviss Cree DK251110 JB2835 |  | 0 | Według projektu. |  |  |  | 0.63% | SDCM3 | 80 | <=0 | RG0 | D | D |  |  |  |  | +25°C | -30...+45°C | 150mA | [18 empty] | 99ZX0009 Zestaw konserwacyjny do opraw oświetleniowych, ZN1309xx0A09 Zestaw serwisowy. |  | TAK
1309CB0A09 | 1309CB | ASKER DC24V BOLLARD 55CM LED 525LM 2700K | Asker |  | Oprawa | Bollard |  | Aluminium |  | Brąz Miedziany |  | Nie | LED zintegrowane | DC |  | 7,2W | xxW | 984lm | 525lm |  |  | IP65 | IK10 | 2700K | szerokie dół | 55x20x11 |  | Nie | Oprawa słupkowa. | Odlew aluminiowy malowany proszkowo. |  | Klosz- poliwęglan przeźroczysty ze strukturą, stabilizowany UV. | Uszczelka silikonowa. | Dławnica EPDM. | 55cm |  | Oprawa wymaga zewnętrznego zasilacza DC24V (stabilizacja napięciowa) | 3.04 | 3.64 | 57x23x14 |  |  |  | Moduł LED | Niviss Cree DK251110 JB2835 |  | 0 | Według projektu. |  |  |  | 0.63% | SDCM3 | 80 | <=0 | RG0 | D | D |  |  |  |  | +25°C | -30...+45°C | 150mA | [18 empty] | 99ZX0009 Zestaw konserwacyjny do opraw oświetleniowych, ZN1309xx0A09 Zestaw serwisowy. |  | TAK
1309CG0A09 | 1309CG | ASKER DC24V BOLLARD 55CM LED 525LM 2700K | Asker |  | Oprawa | Bollard |  | Aluminium |  | Szary Cement |  | Nie | LED zintegrowane | DC |  | 7,2W | xxW | 984lm | 525lm |  |  | IP65 | IK10 | 2700K | szerokie dół | 55x20x11 |  | Nie | Oprawa słupkowa. | Odlew aluminiowy malowany proszkowo. |  | Klosz- poliwęglan przeźroczysty ze strukturą, stabilizowany UV. | Uszczelka silikonowa. | Dławnica EPDM. | 55cm |  | Oprawa wymaga zewnętrznego zasilacza DC24V (stabilizacja napięciowa) | 3.04 | 3.64 | 57x23x14 |  |  |  | Moduł LED | Niviss Cree DK251110 JB2835 |  | 0 | Według projektu. |  |  |  | 0.63% | SDCM3 | 80 | <=0 | RG0 | D | D |  |  |  |  | +25°C | -30...+45°C | 150mA | [18 empty] | 99ZX0009 Zestaw konserwacyjny do opraw oświetleniowych, ZN1309xx0A09 Zestaw serwisowy. |  | TAK
1309CS0A09 | 1309CS | ASKER DC24V BOLLARD 55CM LED 525LM 2700K | Asker |  | Oprawa | Bollard |  | Aluminium |  | Stal kortenowa |  | Nie | LED zintegrowane | DC |  | 7,2W | xxW | 984lm | 525lm |  |  | IP65 | IK10 | 2700K | szerokie dół | 55x20x11 |  | Nie | Oprawa słupkowa. | Odlew aluminiowy malowany proszkowo. |  | Klosz- poliwęglan przeźroczysty ze strukturą, stabilizowany UV. | Uszczelka silikonowa. | Dławnica EPDM. | 55cm |  | Oprawa wymaga zewnętrznego zasilacza DC24V (stabilizacja napięciowa) | 3.04 | 3.64 | 57x23x14 |  |  |  | Moduł LED | Niviss Cree DK251110 JB2835 |  | 0 | Według projektu. |  |  |  | 0.63% | SDCM3 | 80 | <=0 | RG0 | D | D |  |  |  |  | +25°C | -30...+45°C | 150mA | [18 empty] | 99ZX0009 Zestaw konserwacyjny do opraw oświetleniowych, ZN1309xx0A09 Zestaw serwisowy. |  | TAK
1309GB0A09 | 1309GB | ASKER DC24V BOLLARD 55CM LED 525LM 2700K | Asker |  | Oprawa | Bollard |  | Aluminium |  | Szary Beżowy |  | Nie | LED zintegrowane | DC |  | 7,2W | xxW | 984lm | 525lm |  |  | IP65 | IK10 | 2700K | szerokie dół | 55x20x11 |  | Nie | Oprawa słupkowa. | Odlew aluminiowy malowany proszkowo. |  | Klosz- poliwęglan przeźroczysty ze strukturą, stabilizowany UV. | Uszczelka silikonowa. | Dławnica EPDM. | 55cm |  | Oprawa wymaga zewnętrznego zasilacza DC24V (stabilizacja napięciowa) | 3.04 | 3.64 | 57x23x14 |  |  |  | Moduł LED | Niviss Cree DK251110 JB2835 |  | 0 | Według projektu. |  |  |  | 0.63% | SDCM3 | 80 | <=0 | RG0 | D | D |  |  |  |  | +25°C | -30...+45°C | 150mA | [18 empty] | 99ZX0009 Zestaw konserwacyjny do opraw oświetleniowych, ZN1309xx0A09 Zestaw serwisowy. |  | TAK
1309GR0A09 | 1309GR | ASKER DC24V BOLLARD 55CM LED 525LM 2700K | Asker |  | Oprawa | Bollard |  | Aluminium |  | Grafitowy |  | Nie | LED zintegrowane | DC |  | 7,2W | xxW | 984lm | 525lm |  |  | IP65 | IK10 | 2700K | szerokie dół | 55x20x11 |  | Nie | Oprawa słupkowa. | Odlew aluminiowy malowany proszkowo. |  | Klosz- poliwęglan przeźroczysty ze strukturą, stabilizowany UV. | Uszczelka silikonowa. | Dławnica EPDM. | 55cm |  | Oprawa wymaga zewnętrznego zasilacza DC24V (stabilizacja napięciowa) | 3.04 | 3.64 | 57x23x14 |  |  |  | Moduł LED | Niviss Cree DK251110 JB2835 |  | 0 | Według projektu. |  |  |  | 0.63% | SDCM3 | 80 | <=0 | RG0 | D | D |  |  |  |  | +25°C | -30...+45°C | 150mA | [18 empty] | 99ZX0009 Zestaw konserwacyjny do opraw oświetleniowych, ZN1309xx0A09 Zestaw serwisowy. |  | TAK
1309WH0A09 | 1309 | ASKER DC24V BOLLARD 55CM LED 525LM 2700K | Asker |  | Oprawa | Bollard |  | Aluminium |  | Biały |  | Nie | LED zintegrowane | DC |  | 7,2W | xxW | 984lm | 525lm |  |  | IP65 | IK10 | 2700K | szerokie dół | 55x20x11 |  | Nie | Oprawa słupkowa. | Odlew aluminiowy malowany proszkowo. |  | Klosz- poliwęglan przeźroczysty ze strukturą, stabilizowany UV. | Uszczelka silikonowa. | Dławnica EPDM. | 55cm |  | Oprawa wymaga zewnętrznego zasilacza DC24V (stabilizacja napięciowa) | 3.04 | 3.64 | 57x23x14 |  |  |  | Moduł LED | Niviss Cree DK251110 JB2835 |  | 0 | Według projektu. |  |  |  | 0.63% | SDCM3 | 80 | <=0 | RG0 | D | D |  |  |  |  | +25°C | -30...+45°C | 150mA | [18 empty] | 99ZX0009 Zestaw konserwacyjny do opraw oświetleniowych, ZN1309xx0A09 Zestaw serwisowy. |  | TAK
130BL0009 | 130 | ACCESSORY CORNER BRACKET CORNER |  |  | Akcesorium | Wall bracket |  |  |  | Czarny |  | Nie | Wymienne | [12 empty] | 12x9.5x7 |  | Tak | Akcesoria-narożnik. | Stal cynkowana galwanicznie i malowana proszkowo. | [9 empty] | 13x13x8 | [6 empty] | 0 | [7 empty] | <=0 | [8 empty] | TA MAX=+65°C | [20 empty] | TAK | TAK
130GA0009 | 130GA | ACCESSORY CORNER BRACKET CORNER |  |  | Akcesorium | Wall bracket |  |  |  | Ocynk Ogniowy |  | Nie | Wymienne | [12 empty] | 12x9.5x7 |  | Tak | Akcesoria-narożnik. | Stal cynkowana galwanicznie i malowana proszkowo. | [9 empty] | 13x13x8 | [6 empty] | 0 | [7 empty] | <=0 | [8 empty] | TA MAX=+65°C | [20 empty] | TAK | TAK
1310.01GR0009 | 1310.01GR | ASKER BOLLARD 37CM LED 585LM 3000K ON/OFF | Asker |  | Oprawa | Bollard |  | Aluminium |  | Grafitowy |  | Nie | LED zintegrowane | AC | ON/OFF | 9,5W |  | 1080lm | 585lm |  |  | IP65 |  | 3000K | szerokie dół |  | 50 000h | Nie | Oprawa słupkowa. | Odlew aluminiowy malowany proszkowo. |  | Klosz- poliwęglan przeźroczysty ze strukturą, stabilizowany UV. | Uszczelka silikonowa. | Dławnica EPDM. | 37cm |  | Oprawa nieściemnialna |  |  | 39x22.5x13 |  |  |  | Moduł LED | Philips Fortimo DLM ES 1100/8xx G2 3K | [6 empty] | 0% | SDCM3 | 80 | <=0 | RG0 lub RG1 | E | E | PF > 0,9 | < 30% |  | 3000K | +25°C | Ta max=+65°C | 2,98A / 34,07µs | B 10A: 144, B 16A: 230, C 10A: 239, C 16A: 391 | [15 empty] | 1907ZX0009 Kotwa montażowa do zabetonowania., 1908GA0009 Kotwa montażowa do gruntu., 3081XX0009 Uchwyt montażowy do podłoża. |  | 06131100 Klosz - zestaw serwisowy, 08131100 Uszczelka., ZS1310xx0009 Zestaw serwisowy. | TAK | TAK
1310.02GR0009 | 1310.02GR | ASKER BOLLARD 65CM LED 537LM 3000K ON/OFF | Asker |  | Oprawa | Bollard |  | Aluminium |  | Grafitowy |  | Nie | LED zintegrowane | AC | ON/OFF | 10,3W | 10,3W | 1100lm | 537lm |  |  | IP65 | IK09 | 3000K | szerokie dół |  | 50000 | Nie | Oprawa słupkowa. | Odlew aluminiowy malowany proszkowo. |  | Klosz- poliwęglan przeźroczysty ze strukturą, stabilizowany UV. | Uszczelka silikonowa. |  | 65cm |  | Oprawa nieściemnialna | [6 empty] | Moduł LED | Osram PL-CUBE-AC-G3-1100-830 EN | [6 empty] | 0% | SDCM3 | 80 | <=0 |  |  |  | PF > 0,9 |  |  |  | +25°C | Ta max=+65°C |  | B 10A: 0, B 16A: 0, C 10A: 0, C 16A: 0 | [15 empty] | 1907ZX0009 Kotwa montażowa do zabetonowania., 1908GA0009 Kotwa montażowa do gruntu., 3081XX0009 Uchwyt montażowy do podłoża. |  | 06131100 Klosz - zestaw serwisowy, 08131100 Uszczelka., ZS1311zx0013 Zestaw serwisowy. | TAK | TAK
1310AL0009 | 1310AL | ASKER BOLLARD 55CM LED 585LM 3000K ON/OFF | Asker |  | Oprawa | Bollard |  | Aluminium |  | Aluminium |  | Nie | LED zintegrowane | AC | ON/OFF | 9,5W | 9,5W | 1080lm | 585lm |  |  | IP65 | IK10 | 3000K | szerokie dół | 57x23x14 | 50 000h | Nie | Oprawa słupkowa. | Odlew aluminiowy malowany proszkowo. |  | Klosz- poliwęglan przeźroczysty ze strukturą, stabilizowany UV. | Uszczelka silikonowa. | Dławnica EPDM. | 55cm |  | Oprawa nieściemnialna | 3.04 | 3.64 | 57x23x14 |  |  |  | Moduł LED | Philips Fortimo DLM ES 1100/8xx G2 3K |  | 0 |  |  |  |  | 0% | SDCM3 | 80 | <=0 | RG0 lub RG1 | E | E | PF > 0,9 | < 30% |  | 4000K | +25°C | Ta max=+65°C | 2,98A / 34,07µs | B 10A: 144, B 16A: 230, C 10A: 239, C 16A: 391 | 0 | 0 | 0 | [7 empty] | 0 | 0 |  |  |  | 1907ZX0009 Kotwa montażowa do zabetonowania., 1908GA0009 Kotwa montażowa do gruntu., 3081XX0009 Uchwyt montażowy do podłoża. |  | 06131100 Klosz - zestaw serwisowy, 08131100 Uszczelka., ZS1310xx0009 Zestaw serwisowy. | TAK | TAK
1310BL0009 | 1310 | ASKER BOLLARD 55CM LED 585LM 3000K ON/OFF | Asker |  | Oprawa | Bollard |  | Aluminium |  | Czarny |  | Nie | LED zintegrowane | AC | ON/OFF | 9,5W | 9,5W | 1080lm | 585lm |  |  | IP65 | IK10 | 3000K | szerokie dół | 57x23x14 | 50 000h | Nie | Oprawa słupkowa. | Odlew aluminiowy malowany proszkowo. |  | Klosz- poliwęglan przeźroczysty ze strukturą, stabilizowany UV. | Uszczelka silikonowa. | Dławnica EPDM. | 55cm |  | Oprawa nieściemnialna | 3.04 | 3.64 | 57x23x14 |  |  |  | Moduł LED | Philips Fortimo DLM ES 1100/8xx G2 3K |  | 0 |  |  |  |  | 0% | SDCM3 | 80 | <=0 | RG0 lub RG1 | E | E | PF > 0,9 | < 30% |  | 4000K | +25°C | Ta max=+65°C | 2,98A / 34,07µs | B 10A: 144, B 16A: 230, C 10A: 239, C 16A: 391 | 0 | 0 | 0 | [7 empty] | 0 | 0 |  |  |  | 1907ZX0009 Kotwa montażowa do zabetonowania., 1908GA0009 Kotwa montażowa do gruntu., 3081XX0009 Uchwyt montażowy do podłoża. |  | 06131100 Klosz - zestaw serwisowy, 08131100 Uszczelka., ZS1310xx0009 Zestaw serwisowy. | TAK | TAK
1310GR0009 | 1310GR | ASKER BOLLARD 55CM LED 585LM 3000K ON/OFF | Asker |  | Oprawa | Bollard |  | Aluminium |  | Grafitowy |  | Nie | LED zintegrowane | AC | ON/OFF | 9,5W | 9,5W | 1080lm | 585lm |  |  | IP65 | IK10 | 3000K | szerokie dół | 57x23x14 | 50 000h | Nie | Oprawa słupkowa. | Odlew aluminiowy malowany proszkowo. |  | Klosz- poliwęglan przeźroczysty ze strukturą, stabilizowany UV. | Uszczelka silikonowa. | Dławnica EPDM. | 55cm |  | Oprawa nieściemnialna | 3.04 | 3.64 | 57x23x14 |  |  |  | Moduł LED | Philips Fortimo DLM ES 1100/8xx G2 3K |  | 0 |  |  |  |  | 0% | SDCM3 | 80 | <=0 | RG0 lub RG1 | E | E | PF > 0,9 | < 30% |  | 4000K | +25°C | Ta max=+65°C | 2,98A / 34,07µs | B 10A: 144, B 16A: 230, C 10A: 239, C 16A: 391 | 0 | 0 | 0 | [7 empty] | 0 | 0 |  |  |  | 1907ZX0009 Kotwa montażowa do zabetonowania., 1908GA0009 Kotwa montażowa do gruntu., 3081XX0009 Uchwyt montażowy do podłoża. |  | 06131100 Klosz - zestaw serwisowy, 08131100 Uszczelka., ZS1310xx0009 Zestaw serwisowy. | TAK | TAK
1310AL0010 | 1310AL | ASKER BOLLARD 55CM LED 573LM 3000K DIM. | Asker |  | Oprawa | Bollard |  | Aluminium |  | Aluminium |  | Nie | LED zintegrowane | AC | DIM. | 5,6W | 7,2W | 1030lm | 573lm |  |  | IP65 | IK10 | 3000K | szerokie dół | 55x20x11 |  | Tak | Oprawa słupkowa. | Odlew aluminiowy malowany proszkowo. |  | Klosz- poliwęglan przeźroczysty ze strukturą, stabilizowany UV. | Uszczelka silikonowa. | Dławnica EPDM. | 55cm |  | Oprawa ściemnialna fazowo TRAILING EDGE (TE) | 3.04 | 3.64 | 57x23x14 |  |  |  | Moduł LED | Cree DK180501 V3 JK3030 3V 3K | Philips Xitanium 7W 0,35A 20V TE SC 230V [2019] | 50000 | Philips Xitanium TE |  |  |  | 0.63% | SDCM3 | 80 | <=0 |  | C | C | PF > 0,9 | 20% |  |  | +25°C | TA MAX=+65°C | 1A / 15,2µs | [11 empty] | 0.1 | 0.4 | [5 empty] | ZS1310xx0010 Zestaw serwisowy., ZS4699101111 Zestaw serwisowy LED, ZS46999746 Zestaw serwisowy zasilacz | TAK | TAK
1310BL0010 | 1310 | ASKER BOLLARD 55CM LED 573LM 3000K DIM. | Asker |  | Oprawa | Bollard |  | Aluminium |  | Czarny |  | Nie | LED zintegrowane | AC | DIM. | 5,6W | 7,2W | 1030lm | 573lm |  |  | IP65 | IK10 | 3000K | szerokie dół | 55x20x11 |  | Tak | Oprawa słupkowa. | Odlew aluminiowy malowany proszkowo. |  | Klosz- poliwęglan przeźroczysty ze strukturą, stabilizowany UV. | Uszczelka silikonowa. | Dławnica EPDM. | 55cm |  | Oprawa ściemnialna fazowo TRAILING EDGE (TE) | 3.04 | 3.64 | 57x23x14 |  |  |  | Moduł LED | Cree DK180501 V3 JK3030 3V 3K | Philips Xitanium 7W 0,35A 20V TE SC 230V [2019] | 50000 | Philips Xitanium TE |  |  |  | 0.63% | SDCM3 | 80 | <=0 |  | C | C | PF > 0,9 | 20% |  |  | +25°C | TA MAX=+65°C | 1A / 15,2µs | [11 empty] | 0.1 | 0.4 | [5 empty] | ZS1310xx0010 Zestaw serwisowy., ZS4699101111 Zestaw serwisowy LED, ZS46999746 Zestaw serwisowy zasilacz | TAK | TAK
1310CB0010 | 1310CB | ASKER BOLLARD 55CM LED 573LM 3000K DIM. | Asker |  | Oprawa | Bollard |  | Aluminium |  | Brąz Miedziany |  | Nie | LED zintegrowane | AC | DIM. | 5,6W | 7,2W | 1030lm | 573lm |  |  | IP65 | IK10 | 3000K | szerokie dół | 55x20x11 |  | Tak | Oprawa słupkowa. | Odlew aluminiowy malowany proszkowo. |  | Klosz- poliwęglan przeźroczysty ze strukturą, stabilizowany UV. | Uszczelka silikonowa. | Dławnica EPDM. | 55cm |  | Oprawa ściemnialna fazowo TRAILING EDGE (TE) | 3.04 | 3.64 | 57x23x14 |  |  |  | Moduł LED | Cree DK180501 V3 JK3030 3V 3K | Philips Xitanium 7W 0,35A 20V TE SC 230V [2019] | 50000 | Philips Xitanium TE |  |  |  | 0.63% | SDCM3 | 80 | <=0 |  | C | C | PF > 0,9 | 20% |  |  | +25°C | TA MAX=+65°C | 1A / 15,2µs | [11 empty] | 0.1 | 0.4 | [5 empty] | ZS1310xx0010 Zestaw serwisowy., ZS4699101111 Zestaw serwisowy LED, ZS46999746 Zestaw serwisowy zasilacz | TAK | TAK
1310CG0010 | 1310CG | ASKER BOLLARD 55CM LED 573LM 3000K DIM. | Asker |  | Oprawa | Bollard |  | Aluminium |  | Szary Cement |  | Nie | LED zintegrowane | AC | DIM. | 5,6W | 7,2W | 1030lm | 573lm |  |  | IP65 | IK10 | 3000K | szerokie dół | 55x20x11 |  | Tak | Oprawa słupkowa. | Odlew aluminiowy malowany proszkowo. |  | Klosz- poliwęglan przeźroczysty ze strukturą, stabilizowany UV. | Uszczelka silikonowa. | Dławnica EPDM. | 55cm |  | Oprawa ściemnialna fazowo TRAILING EDGE (TE) | 3.04 | 3.64 | 57x23x14 |  |  |  | Moduł LED | Cree DK180501 V3 JK3030 3V 3K | Philips Xitanium 7W 0,35A 20V TE SC 230V [2019] | 50000 | Philips Xitanium TE |  |  |  | 0.63% | SDCM3 | 80 | <=0 |  | C | C | PF > 0,9 | 20% |  |  | +25°C | TA MAX=+65°C | 1A / 15,2µs | [11 empty] | 0.1 | 0.4 | [5 empty] | ZS1310xx0010 Zestaw serwisowy., ZS4699101111 Zestaw serwisowy LED, ZS46999746 Zestaw serwisowy zasilacz | TAK | TAK
1310CS0010 | 1310CS | ASKER BOLLARD 55CM LED 573LM 3000K DIM. | Asker |  | Oprawa | Bollard |  | Aluminium |  | Stal kortenowa |  | Nie | LED zintegrowane | AC | DIM. | 5,6W | 7,2W | 1030lm | 573lm |  |  | IP65 | IK10 | 3000K | szerokie dół | 55x20x11 |  | Tak | Oprawa słupkowa. | Odlew aluminiowy malowany proszkowo. |  | Klosz- poliwęglan przeźroczysty ze strukturą, stabilizowany UV. | Uszczelka silikonowa. | Dławnica EPDM. | 55cm |  | Oprawa ściemnialna fazowo TRAILING EDGE (TE) | 3.04 | 3.64 | 57x23x14 |  |  |  | Moduł LED | Cree DK180501 V3 JK3030 3V 3K | Philips Xitanium 7W 0,35A 20V TE SC 230V [2019] | 50000 | Philips Xitanium TE |  |  |  | 0.63% | SDCM3 | 80 | <=0 |  | C | C | PF > 0,9 | 20% |  |  | +25°C | TA MAX=+65°C | 1A / 15,2µs | [11 empty] | 0.1 | 0.4 | [5 empty] | ZS1310xx0010 Zestaw serwisowy., ZS4699101111 Zestaw serwisowy LED, ZS46999746 Zestaw serwisowy zasilacz | TAK | TAK
1310GB0010 | 1310GB | ASKER BOLLARD 55CM LED 573LM 3000K DIM. | Asker |  | Oprawa | Bollard |  | Aluminium |  | Szary Beżowy |  | Nie | LED zintegrowane | AC | DIM. | 5,6W | 7,2W | 1030lm | 573lm |  |  | IP65 | IK10 | 3000K | szerokie dół | 55x20x11 |  | Tak | Oprawa słupkowa. | Odlew aluminiowy malowany proszkowo. |  | Klosz- poliwęglan przeźroczysty ze strukturą, stabilizowany UV. | Uszczelka silikonowa. | Dławnica EPDM. | 55cm |  | Oprawa ściemnialna fazowo TRAILING EDGE (TE) | 3.04 | 3.64 | 57x23x14 |  |  |  | Moduł LED | Cree DK180501 V3 JK3030 3V 3K | Philips Xitanium 7W 0,35A 20V TE SC 230V [2019] | 50000 | Philips Xitanium TE |  |  |  | 0.63% | SDCM3 | 80 | <=0 |  | C | C | PF > 0,9 | 20% |  |  | +25°C | TA MAX=+65°C | 1A / 15,2µs | [11 empty] | 0.1 | 0.4 | [5 empty] | ZS1310xx0010 Zestaw serwisowy., ZS4699101111 Zestaw serwisowy LED, ZS46999746 Zestaw serwisowy zasilacz | TAK | TAK
1310GR0010 | 1310GR | ASKER BOLLARD 55CM LED 573LM 3000K DIM. | Asker |  | Oprawa | Bollard |  | Aluminium |  | Grafitowy |  | Nie | LED zintegrowane | AC | DIM. | 5,6W | 7,2W | 1030lm | 573lm |  |  | IP65 | IK10 | 3000K | szerokie dół | 55x20x11 |  | Tak | Oprawa słupkowa. | Odlew aluminiowy malowany proszkowo. |  | Klosz- poliwęglan przeźroczysty ze strukturą, stabilizowany UV. | Uszczelka silikonowa. | Dławnica EPDM. | 55cm |  | Oprawa ściemnialna fazowo TRAILING EDGE (TE) | 3.04 | 3.64 | 57x23x14 |  |  |  | Moduł LED | Cree DK180501 V3 JK3030 3V 3K | Philips Xitanium 7W 0,35A 20V TE SC 230V [2019] | 50000 | Philips Xitanium TE |  |  |  | 0.63% | SDCM3 | 80 | <=0 |  | C | C | PF > 0,9 | 20% |  |  | +25°C | TA MAX=+65°C | 1A / 15,2µs | [11 empty] | 0.1 | 0.4 | [5 empty] | ZS1310xx0010 Zestaw serwisowy., ZS4699101111 Zestaw serwisowy LED, ZS46999746 Zestaw serwisowy zasilacz | TAK | TAK
1311.01AL0012 | 1311.01AL | ASKER BOLLARD 85CM LED 428LM 3000K DIM. TRIAC | Asker |  | Oprawa | Bollard |  | Aluminium |  | Aluminium |  | Nie | LED zintegrowane | AC | DIM. TRIAC | 8W | 8W | 890lm | 428lm |  |  | IP65 |  | 3000K |  | 0x0x0 | 50 000h | Nie | Oprawa słupkowa. | Odlew aluminiowy malowany proszkowo. |  | Klosz- poliwęglan przeźroczysty ze strukturą, stabilizowany UV. | Uszczelka silikonowa. | Dławnica EPDM. | 85cm |  | Oprawa ściemnialna fazowo TRAILING EDGE (TE) - LEADING EDGE (LE) | 4.01 | 4.36 | 105.7x10.7x5 |  |  | 0 | Moduł LED | Lumens EDC 57C 8W xxx 230V A FF Ver.1.0 |  |  | Ściemnianie fazowe Lumens LED AC |  |  |  | 0% | SDCM3 | 80 | <=0 |  |  |  | PF > 0,9 | < 20% |  |  | +25°C | Ta max=+65°C | 2,9A / 34µs | [16 empty] | 1907ZX0009 Kotwa montażowa do zabetonowania., 1908GA0009 Kotwa montażowa do gruntu., 3081XX0009 Uchwyt montażowy do podłoża. |  | 06131100 Klosz - zestaw serwisowy, 08131100 Uszczelka., 46999552 Moduł LED. | TAK | TAK
1311.01BL0012 | 1311.01 | ASKER BOLLARD 85CM LED 428LM 3000K DIM. TRIAC | Asker |  | Oprawa | Bollard |  | Aluminium |  | Czarny |  | Nie | LED zintegrowane | AC | DIM. TRIAC | 8W | 8W | 890lm | 428lm |  |  | IP65 |  | 3000K |  | 0x0x0 | 50 000h | Nie | Oprawa słupkowa. | Odlew aluminiowy malowany proszkowo. |  | Klosz- poliwęglan przeźroczysty ze strukturą, stabilizowany UV. | Uszczelka silikonowa. | Dławnica EPDM. | 85cm |  | Oprawa ściemnialna fazowo TRAILING EDGE (TE) - LEADING EDGE (LE) | 4.01 | 4.36 | 105.7x10.7x5 |  |  | 0 | Moduł LED | Lumens EDC 57C 8W xxx 230V A FF Ver.1.0 |  |  | Ściemnianie fazowe Lumens LED AC |  |  |  | 0% | SDCM3 | 80 | <=0 |  |  |  | PF > 0,9 | < 20% |  |  | +25°C | Ta max=+65°C | 2,9A / 34µs | [16 empty] | 1907ZX0009 Kotwa montażowa do zabetonowania., 1908GA0009 Kotwa montażowa do gruntu., 3081XX0009 Uchwyt montażowy do podłoża. |  | 06131100 Klosz - zestaw serwisowy, 08131100 Uszczelka., 46999552 Moduł LED. | TAK | TAK
1311.01GR0012 | 1311.01GR | ASKER BOLLARD 85CM LED 428LM 3000K DIM. TRIAC | Asker |  | Oprawa | Bollard |  | Aluminium |  | Grafitowy |  | Nie | LED zintegrowane | AC | DIM. TRIAC | 8W | 8W | 890lm | 428lm |  |  | IP65 |  | 3000K |  | 0x0x0 | 50 000h | Nie | Oprawa słupkowa. | Odlew aluminiowy malowany proszkowo. |  | Klosz- poliwęglan przeźroczysty ze strukturą, stabilizowany UV. | Uszczelka silikonowa. | Dławnica EPDM. | 85cm |  | Oprawa ściemnialna fazowo TRAILING EDGE (TE) - LEADING EDGE (LE) | 4.01 | 4.36 | 105.7x10.7x5 |  |  | 0 | Moduł LED | Lumens EDC 57C 8W xxx 230V A FF Ver.1.0 |  |  | Ściemnianie fazowe Lumens LED AC |  |  |  | 0% | SDCM3 | 80 | <=0 |  |  |  | PF > 0,9 | < 20% |  |  | +25°C | Ta max=+65°C | 2,9A / 34µs | [16 empty] | 1907ZX0009 Kotwa montażowa do zabetonowania., 1908GA0009 Kotwa montażowa do gruntu., 3081XX0009 Uchwyt montażowy do podłoża. |  | 06131100 Klosz - zestaw serwisowy, 08131100 Uszczelka., 46999552 Moduł LED. | TAK | TAK
1311.01AL0013 | 1311.01AL | ASKER BOLLARD 85CM LED 428LM 3000K DIM. TRIAC | Asker |  | Oprawa | Bollard |  | Aluminium |  | Aluminium |  | Nie | LED zintegrowane | AC | DIM. TRIAC | 8W | 8W | 890lm | 428lm |  |  | IP65 |  | 3000K |  | 0x0x0 | 50 000h | Nie | Oprawa słupkowa. | Odlew aluminiowy malowany proszkowo. |  | Klosz- poliwęglan przeźroczysty ze strukturą, stabilizowany UV. | Uszczelka silikonowa. | Dławnica EPDM. | 85cm |  | Oprawa ściemnialna fazowo TRAILING EDGE (TE) - LEADING EDGE (LE) | 4.01 | 4.36 | 105.7x10.7x5 |  |  | 0 | Moduł LED | Lumens EDC 57C 8W xxx 230V A FF Ver.1.0 |  |  | Ściemnianie fazowe Lumens LED AC |  |  |  | 0% | SDCM3 | 80 | <=0 |  |  |  | PF > 0,9 | < 20% |  |  | +25°C | Ta max=+65°C | 2,9A / 34µs | [16 empty] | 1907ZX0009 Kotwa montażowa do zabetonowania., 1908GA0009 Kotwa montażowa do gruntu., 3081XX0009 Uchwyt montażowy do podłoża. |  | 06131100 Klosz - zestaw serwisowy, 08131100 Uszczelka., 46999552 Moduł LED. |  | TAK
1311.01BL0013 | 1311.01 | ASKER BOLLARD 85CM LED 428LM 3000K DIM. TRIAC | Asker |  | Oprawa | Bollard |  | Aluminium |  | Czarny |  | Nie | LED zintegrowane | AC | DIM. TRIAC | 8W | 8W | 890lm | 428lm |  |  | IP65 |  | 3000K |  | 0x0x0 | 50 000h | Nie | Oprawa słupkowa. | Odlew aluminiowy malowany proszkowo. |  | Klosz- poliwęglan przeźroczysty ze strukturą, stabilizowany UV. | Uszczelka silikonowa. | Dławnica EPDM. | 85cm |  | Oprawa ściemnialna fazowo TRAILING EDGE (TE) - LEADING EDGE (LE) | 4.01 | 4.36 | 105.7x10.7x5 |  |  | 0 | Moduł LED | Lumens EDC 57C 8W xxx 230V A FF Ver.1.0 |  |  | Ściemnianie fazowe Lumens LED AC |  |  |  | 0% | SDCM3 | 80 | <=0 |  |  |  | PF > 0,9 | < 20% |  |  | +25°C | Ta max=+65°C | 2,9A / 34µs | [16 empty] | 1907ZX0009 Kotwa montażowa do zabetonowania., 1908GA0009 Kotwa montażowa do gruntu., 3081XX0009 Uchwyt montażowy do podłoża. |  | 06131100 Klosz - zestaw serwisowy, 08131100 Uszczelka., 46999552 Moduł LED. |  | TAK
1311.01GR0013 | 1311.01GR | ASKER BOLLARD 85CM LED 428LM 3000K DIM. TRIAC | Asker |  | Oprawa | Bollard |  | Aluminium |  | Grafitowy |  | Nie | LED zintegrowane | AC | DIM. TRIAC | 8W | 8W | 890lm | 428lm |  |  | IP65 |  | 3000K |  | 0x0x0 | 50 000h | Nie | Oprawa słupkowa. | Odlew aluminiowy malowany proszkowo. |  | Klosz- poliwęglan przeźroczysty ze strukturą, stabilizowany UV. | Uszczelka silikonowa. | Dławnica EPDM. | 85cm |  | Oprawa ściemnialna fazowo TRAILING EDGE (TE) - LEADING EDGE (LE) | 4.01 | 4.36 | 105.7x10.7x5 |  |  | 0 | Moduł LED | Lumens EDC 57C 8W xxx 230V A FF Ver.1.0 |  |  | Ściemnianie fazowe Lumens LED AC |  |  |  | 0% | SDCM3 | 80 | <=0 |  |  |  | PF > 0,9 | < 20% |  |  | +25°C | Ta max=+65°C | 2,9A / 34µs | [16 empty] | 1907ZX0009 Kotwa montażowa do zabetonowania., 1908GA0009 Kotwa montażowa do gruntu., 3081XX0009 Uchwyt montażowy do podłoża. |  | 06131100 Klosz - zestaw serwisowy, 08131100 Uszczelka., 46999552 Moduł LED. |  | TAK
1311.03BL0012 | 1311.03 | ASKER BOLLARD 85CM LED 537LM 3000K ON/OFF | Asker |  | Oprawa | Bollard |  | Aluminium |  | Czarny |  | Nie | LED zintegrowane | AC | ON/OFF | 10,3W | 10,3W | 1100lm | 537lm |  |  | IP65 | IK10 | 3000K | szerokie dół | 0x0x0 | 50000 | Nie | Oprawa słupkowa. | Odlew aluminiowy malowany proszkowo. |  | Klosz- poliwęglan przeźroczysty ze strukturą, stabilizowany UV. | Uszczelka silikonowa. |  | 85cm |  | Oprawa nieściemnialna | 0 | 0 | 22.3x12.8x87 |  |  | 0 | Moduł LED | Osram PL-CUBE-AC-G3-1100-830 EN | [6 empty] | 0% | SDCM3 | 80 | <=0 |  |  |  | PF > 0,9 |  |  |  | +25°C | Ta max=+65°C | [17 empty] | 1907ZX0009 Kotwa montażowa do zabetonowania., 1908GA0009 Kotwa montażowa do gruntu., 3081XX0009 Uchwyt montażowy do podłoża. |  | ZS1311.03zx0012 Zestaw serwisowy. | TAK | TAK
1311.03GR0012 | 1311.03GR | ASKER BOLLARD 85CM LED 537LM 3000K ON/OFF | Asker |  | Oprawa | Bollard |  | Aluminium |  | Grafitowy |  | Nie | LED zintegrowane | AC | ON/OFF | 10,3W | 10,3W | 1100lm | 537lm |  |  | IP65 | IK10 | 3000K | szerokie dół | 0x0x0 | 50000 | Nie | Oprawa słupkowa. | Odlew aluminiowy malowany proszkowo. |  | Klosz- poliwęglan przeźroczysty ze strukturą, stabilizowany UV. | Uszczelka silikonowa. |  | 85cm |  | Oprawa nieściemnialna | 0 | 0 | 22.3x12.8x87 |  |  | 0 | Moduł LED | Osram PL-CUBE-AC-G3-1100-830 EN | [6 empty] | 0% | SDCM3 | 80 | <=0 |  |  |  | PF > 0,9 |  |  |  | +25°C | Ta max=+65°C | [17 empty] | 1907ZX0009 Kotwa montażowa do zabetonowania., 1908GA0009 Kotwa montażowa do gruntu., 3081XX0009 Uchwyt montażowy do podłoża. |  | ZS1311.03zx0012 Zestaw serwisowy. | TAK | TAK
1311AL0007 | 1311AL | ASKER BOLLARD LED 3000K DIM. | Asker |  | Oprawa | Bollard |  | Aluminium |  | Aluminium |  | Nie | LED zintegrowane | AC | DIM. | 8W | 8W | 890lm |  |  |  | IP65 |  | 3000K |  |  | 50000 | Nie | Oprawa słupkowa. | Odlew aluminiowy malowany proszkowo. |  | Klosz- poliwęglan przeźroczysty ze strukturą, stabilizowany UV. | Uszczelka silikonowa. | Dławnica EPDM. |  |  | Oprawa ściemnialna fazowo TRAILING EDGE (TE) - LEADING EDGE (LE) | 4.01 | 4.36 | 105.7x10.7x5 |  |  | 0 | Moduł LED | Lumens EDC 57C 8W xxx 230V A FF Ver.1.0 |  |  | Ściemnianie fazowe Lumens LED AC |  |  |  | 0% | SDCM3 | 80 |  | RG0 lub RG1 |  |  | PF > 0,98 | < 20% |  |  | +25°C | Ta max=+65°C | 2,9A / 34µs | B 10A: 0, B 16A: 0, C 10A: 0, C 16A: 0 | [15 empty] | 1907ZX0009 Kotwa montażowa do zabetonowania., 1908GA0009 Kotwa montażowa do gruntu., 1909GA0009 Kotwa moduł montażowy. |  | 06131100 Klosz - zestaw serwisowy, 08131100 Uszczelka., 46999552 Moduł LED.
1311BL0007 | 1311 | ASKER BOLLARD LED 3000K DIM. | Asker |  | Oprawa | Bollard |  | Aluminium |  | Czarny |  | Nie | LED zintegrowane | AC | DIM. | 8W | 8W | 890lm |  |  |  | IP65 |  | 3000K |  |  | 50000 | Nie | Oprawa słupkowa. | Odlew aluminiowy malowany proszkowo. |  | Klosz- poliwęglan przeźroczysty ze strukturą, stabilizowany UV. | Uszczelka silikonowa. | Dławnica EPDM. |  |  | Oprawa ściemnialna fazowo TRAILING EDGE (TE) - LEADING EDGE (LE) | 4.01 | 4.36 | 105.7x10.7x5 |  |  | 0 | Moduł LED | Lumens EDC 57C 8W xxx 230V A FF Ver.1.0 |  |  | Ściemnianie fazowe Lumens LED AC |  |  |  | 0% | SDCM3 | 80 |  | RG0 lub RG1 |  |  | PF > 0,98 | < 20% |  |  | +25°C | Ta max=+65°C | 2,9A / 34µs | B 10A: 0, B 16A: 0, C 10A: 0, C 16A: 0 | [15 empty] | 1907ZX0009 Kotwa montażowa do zabetonowania., 1908GA0009 Kotwa montażowa do gruntu., 1909GA0009 Kotwa moduł montażowy. |  | 06131100 Klosz - zestaw serwisowy, 08131100 Uszczelka., 46999552 Moduł LED.
1311GR0007 | 1311GR | ASKER BOLLARD LED 3000K DIM. | Asker |  | Oprawa | Bollard |  | Aluminium |  | Grafitowy |  | Nie | LED zintegrowane | AC | DIM. | 8W | 8W | 890lm |  |  |  | IP65 |  | 3000K |  |  | 50000 | Nie | Oprawa słupkowa. | Odlew aluminiowy malowany proszkowo. |  | Klosz- poliwęglan przeźroczysty ze strukturą, stabilizowany UV. | Uszczelka silikonowa. | Dławnica EPDM. |  |  | Oprawa ściemnialna fazowo TRAILING EDGE (TE) - LEADING EDGE (LE) | 4.01 | 4.36 | 105.7x10.7x5 |  |  | 0 | Moduł LED | Lumens EDC 57C 8W xxx 230V A FF Ver.1.0 |  |  | Ściemnianie fazowe Lumens LED AC |  |  |  | 0% | SDCM3 | 80 |  | RG0 lub RG1 |  |  | PF > 0,98 | < 20% |  |  | +25°C | Ta max=+65°C | 2,9A / 34µs | B 10A: 0, B 16A: 0, C 10A: 0, C 16A: 0 | [15 empty] | 1907ZX0009 Kotwa montażowa do zabetonowania., 1908GA0009 Kotwa montażowa do gruntu., 1909GA0009 Kotwa moduł montażowy. |  | 06131100 Klosz - zestaw serwisowy, 08131100 Uszczelka., 46999552 Moduł LED.
1311BL0008 | 1311 | ASKER BOLLARD 85CM LED 3000K | Asker |  | Oprawa | Bollard |  | Aluminium |  | Czarny |  | Nie | LED zintegrowane | AC |  | 9,5W | 9,5W | 1080lm |  |  |  | IP65 |  | 3000K |  | 0x0x0 | 50000 | Nie | Oprawa słupkowa. | Odlew aluminiowy malowany proszkowo. |  | Klosz- poliwęglan przeźroczysty ze strukturą, stabilizowany UV. | Uszczelka silikonowa. |  | 85cm |  | Oprawa nieściemnialna | 4.01 | 4.36 | 105.7x10.7x5 |  |  | 0 | Moduł LED | Philips Fortimo LED DLM ES 1100 lm G2 | [6 empty] | 0% | SDCM3 | 80 | <=0 |  | E | E | PF > 0,90 |  |  |  | +25°C | Ta max=+65°C | 2,98A / 34,07µs | [16 empty] | 1907ZX0009 Kotwa montażowa do zabetonowania., 1908GA0009 Kotwa montażowa do gruntu., 1909GA0009 Kotwa moduł montażowy. |  | 06131100 Klosz - zestaw serwisowy, 08131100 Uszczelka., 46999749 Moduł LED. | TAK | TAK
1311GR0008 | 1311GR | ASKER BOLLARD 85CM LED 3000K | Asker |  | Oprawa | Bollard |  | Aluminium |  | Grafitowy |  | Nie | LED zintegrowane | AC |  | 9,5W | 9,5W | 1080lm |  |  |  | IP65 |  | 3000K |  | 0x0x0 | 50000 | Nie | Oprawa słupkowa. | Odlew aluminiowy malowany proszkowo. |  | Klosz- poliwęglan przeźroczysty ze strukturą, stabilizowany UV. | Uszczelka silikonowa. |  | 85cm |  | Oprawa nieściemnialna | 4.01 | 4.36 | 105.7x10.7x5 |  |  | 0 | Moduł LED | Philips Fortimo LED DLM ES 1100 lm G2 | [6 empty] | 0% | SDCM3 | 80 | <=0 |  | E | E | PF > 0,90 |  |  |  | +25°C | Ta max=+65°C | 2,98A / 34,07µs | [16 empty] | 1907ZX0009 Kotwa montażowa do zabetonowania., 1908GA0009 Kotwa montażowa do gruntu., 1909GA0009 Kotwa moduł montażowy. |  | 06131100 Klosz - zestaw serwisowy, 08131100 Uszczelka., 46999749 Moduł LED. | TAK | TAK
1311AL0009 | 1311AL | ASKER BOLLARD LED 3000K | Asker |  | Oprawa | Bollard |  | Aluminium |  | Aluminium |  | Nie | LED zintegrowane | AC |  | 10W | 10W | 900lm |  |  |  | IP64/65 |  | 3000K |  | 0x0x0 | 50000 | Nie | Oprawa słupkowa. | Odlew aluminiowy malowany proszkowo. |  | Klosz- poliwęglan przeźroczysty ze strukturą, stabilizowany UV. | Uszczelka silikonowa. |  |  |  | Oprawa ściemnialna fazowo TRAILING EDGE (TE) - LEADING EDGE (LE) | 0 | 0 | 105.7x10.7x5 |  |  | 0 | Moduł LED | EDC/47C/10W/830/230V/A |  | 0 | [5 empty] | SDCM | 80 | <=0 | [5 empty] | 1,5kV | 4000K; SPD 6kV/6kA |  | Ta max=+65°C |  | B 10A: 0, B 16A: 0, C 10A: 0, C 16A: 0 | [17 empty] | 46999366 Moduł LED.
1311BL0009 | 1311 | ASKER BOLLARD LED 3000K | Asker |  | Oprawa | Bollard |  | Aluminium |  | Czarny |  | Nie | LED zintegrowane | AC |  | 10W | 10W | 900lm |  |  |  | IP64/65 |  | 3000K |  | 0x0x0 | 50000 | Nie | Oprawa słupkowa. | Odlew aluminiowy malowany proszkowo. |  | Klosz- poliwęglan przeźroczysty ze strukturą, stabilizowany UV. | Uszczelka silikonowa. |  |  |  | Oprawa ściemnialna fazowo TRAILING EDGE (TE) - LEADING EDGE (LE) | 0 | 0 | 105.7x10.7x5 |  |  | 0 | Moduł LED | EDC/47C/10W/830/230V/A |  | 0 | [5 empty] | SDCM | 80 | <=0 | [5 empty] | 1,5kV | 4000K; SPD 6kV/6kA |  | Ta max=+65°C |  | B 10A: 0, B 16A: 0, C 10A: 0, C 16A: 0 | [17 empty] | 46999366 Moduł LED.
1311GR0009 | 1311GR | ASKER BOLLARD LED 3000K | Asker |  | Oprawa | Bollard |  | Aluminium |  | Grafitowy |  | Nie | LED zintegrowane | AC |  | 10W | 10W | 900lm |  |  |  | IP64/65 |  | 3000K |  | 0x0x0 | 50000 | Nie | Oprawa słupkowa. | Odlew aluminiowy malowany proszkowo. |  | Klosz- poliwęglan przeźroczysty ze strukturą, stabilizowany UV. | Uszczelka silikonowa. |  |  |  | Oprawa ściemnialna fazowo TRAILING EDGE (TE) - LEADING EDGE (LE) | 0 | 0 | 105.7x10.7x5 |  |  | 0 | Moduł LED | EDC/47C/10W/830/230V/A |  | 0 | [5 empty] | SDCM | 80 | <=0 | [5 empty] | 1,5kV | 4000K; SPD 6kV/6kA |  | Ta max=+65°C |  | B 10A: 0, B 16A: 0, C 10A: 0, C 16A: 0 | [17 empty] | 46999366 Moduł LED.
1311AL0010 | 1311AL | ASKER BOLLARD LED 537LM 3000K | Asker |  | Oprawa | Bollard |  | Aluminium |  | Aluminium |  | Nie | LED zintegrowane | AC |  | 11,3W | 11,3W | 1100lm | 537lm |  |  | IP65 | IK09 | 3000K |  |  | 50000 | Nie | Oprawa słupkowa. | Odlew aluminiowy malowany proszkowo. |  | Klosz- poliwęglan przeźroczysty ze strukturą, stabilizowany UV. | Uszczelka silikonowa. |  |  |  | Oprawa nieściemnialna | 4.01 | 4.36 | 105.7x10.7x5 |  |  | 0 | Moduł LED | Osram PL-CUBE-AC-1100-830-230V-G3 | [6 empty] | 0% | SDCM3 | 80 |  |  |  |  | PF>0,90 |  |  |  | +25°C | Ta max=+65°C |  | B 10A: 51, B 16A: 84, C 10A: 87, C 16A: 142 | [15 empty] | 1907ZX0009 Kotwa montażowa do zabetonowania., 1908GA0009 Kotwa montażowa do gruntu., 1909GA0009 Kotwa moduł montażowy. |  | 06131100 Klosz - zestaw serwisowy, 08131100 Uszczelka., 46999648 Moduł LED. | TAK | TAK
1311BL0010 | 1311 | ASKER BOLLARD LED 537LM 3000K | Asker |  | Oprawa | Bollard |  | Aluminium |  | Czarny |  | Nie | LED zintegrowane | AC |  | 11,3W | 11,3W | 1100lm | 537lm |  |  | IP65 | IK09 | 3000K |  |  | 50000 | Nie | Oprawa słupkowa. | Odlew aluminiowy malowany proszkowo. |  | Klosz- poliwęglan przeźroczysty ze strukturą, stabilizowany UV. | Uszczelka silikonowa. |  |  |  | Oprawa nieściemnialna | 4.01 | 4.36 | 105.7x10.7x5 |  |  | 0 | Moduł LED | Osram PL-CUBE-AC-1100-830-230V-G3 | [6 empty] | 0% | SDCM3 | 80 |  |  |  |  | PF>0,90 |  |  |  | +25°C | Ta max=+65°C |  | B 10A: 51, B 16A: 84, C 10A: 87, C 16A: 142 | [15 empty] | 1907ZX0009 Kotwa montażowa do zabetonowania., 1908GA0009 Kotwa montażowa do gruntu., 1909GA0009 Kotwa moduł montażowy. |  | 06131100 Klosz - zestaw serwisowy, 08131100 Uszczelka., 46999648 Moduł LED. | TAK | TAK
1311GR0010 | 1311GR | ASKER BOLLARD LED 537LM 3000K | Asker |  | Oprawa | Bollard |  | Aluminium |  | Grafitowy |  | Nie | LED zintegrowane | AC |  | 11,3W | 11,3W | 1100lm | 537lm |  |  | IP65 | IK09 | 3000K |  |  | 50000 | Nie | Oprawa słupkowa. | Odlew aluminiowy malowany proszkowo. |  | Klosz- poliwęglan przeźroczysty ze strukturą, stabilizowany UV. | Uszczelka silikonowa. |  |  |  | Oprawa nieściemnialna | 4.01 | 4.36 | 105.7x10.7x5 |  |  | 0 | Moduł LED | Osram PL-CUBE-AC-1100-830-230V-G3 | [6 empty] | 0% | SDCM3 | 80 |  |  |  |  | PF>0,90 |  |  |  | +25°C | Ta max=+65°C |  | B 10A: 51, B 16A: 84, C 10A: 87, C 16A: 142 | [15 empty] | 1907ZX0009 Kotwa montażowa do zabetonowania., 1908GA0009 Kotwa montażowa do gruntu., 1909GA0009 Kotwa moduł montażowy. |  | 06131100 Klosz - zestaw serwisowy, 08131100 Uszczelka., 46999648 Moduł LED. | TAK | TAK
|  | ASKER BOLLARD LED 4000K | Asker |  | Oprawa | Bollard |  | Aluminium |  |  |  | Nie | LED zintegrowane | AC |  | 9,5W | 9,5W | 1150lm |  |  |  | IP65 |  | 4000K |  |  | 50000 | Nie | Oprawa słupkowa. | Odlew aluminiowy malowany proszkowo. |  | Klosz- poliwęglan przeźroczysty ze strukturą, stabilizowany UV. | Uszczelka silikonowa. | Dławnica EPDM. |  |  | Oprawa nieściemnialna | 4.01 | 4.36 | 105.7x10.7x5 |  |  | 0 | Moduł LED | Philips Fortimo LED DLM ES 1100 lm G2 | [6 empty] | 0% | SDCM3 | 80 |  |  | E | E | PF > 0,9 |  |  |  | +25°C | Ta max=+65°C | 2,98A / 34,07µs | B 10A: 0, B 10A: 144, B 16A: 0, B 16A: 230, C 10A: 0, C 10A: 239, C 16A: 0, C 16A: 391 | [15 empty] | 146ZX0009 Puszka hermetyczna IP68 8-torowa, 1907ZX0009 Kotwa montażowa do zabetonowania., 1908GA0009 Kotwa montażowa do gruntu., 1909GA0009 Kotwa moduł montażowy., 205 Kotwa montażowa do gruntu, 7666ZX0009 Puszka podłączeniowa z bezpiecznikiem 6A (WTA-F) 5x20. | Osram LED Parathom max 6W <=> 50W PAR16 Gu10 , Philips Master LED max 6W<=>50W PAR16 Gu10 | 06131100 Klosz - zestaw serwisowy, 08131100 Uszczelka., 46999756 Moduł LED., ZS1323.01zx0010 Zestaw serwisowy., ZS5200zx0010 Zestaw serwisowy., ZS5203zx0010 Zestaw serwisowy., ZS5205zx0010 Zestaw serwisowy.
1311AL0011 | 1311AL | ASKER BOLLARD LED 585LM 3000K | Asker |  | Oprawa | Bollard |  | Aluminium |  | Aluminium |  | Nie | LED zintegrowane | AC |  | 9,5W | 9,5W | 1080lm | 585lm |  |  | IP65 |  | 3000K |  | 105.7x10.7x5 | 50000 | Nie | Oprawa słupkowa. | Odlew aluminiowy malowany proszkowo. |  | Klosz- poliwęglan przeźroczysty ze strukturą, stabilizowany UV. | Uszczelka silikonowa. | Dławnica EPDM. |  |  | Oprawa nieściemnialna | 4.01 | 4.36 | 105.7x10.7x5 |  |  | 0 | Moduł LED | Philips Fortimo LED DLM ES 1100 lm G2 |  | 0 |  |  |  |  | 0% | SDCM3 | 80 | <=0 |  | E | E | PF > 0,9 |  |  |  | +25°C | Ta max=+65°C | 2,98A / 34,07µs | B 10A: 144, B 16A: 230, C 10A: 239, C 16A: 391 | [15 empty] | 1907ZX0009 Kotwa montażowa do zabetonowania., 1908GA0009 Kotwa montażowa do gruntu., 1909GA0009 Kotwa moduł montażowy. |  | 06131100 Klosz - zestaw serwisowy, 08131100 Uszczelka., 46999749 Moduł LED. | TAK | TAK
1311BL0011 | 1311 | ASKER BOLLARD LED 585LM 3000K | Asker |  | Oprawa | Bollard |  | Aluminium |  | Czarny |  | Nie | LED zintegrowane | AC |  | 9,5W | 9,5W | 1080lm | 585lm |  |  | IP65 |  | 3000K |  | 105.7x10.7x5 | 50000 | Nie | Oprawa słupkowa. | Odlew aluminiowy malowany proszkowo. |  | Klosz- poliwęglan przeźroczysty ze strukturą, stabilizowany UV. | Uszczelka silikonowa. | Dławnica EPDM. |  |  | Oprawa nieściemnialna | 4.01 | 4.36 | 105.7x10.7x5 |  |  | 0 | Moduł LED | Philips Fortimo LED DLM ES 1100 lm G2 |  | 0 |  |  |  |  | 0% | SDCM3 | 80 | <=0 |  | E | E | PF > 0,9 |  |  |  | +25°C | Ta max=+65°C | 2,98A / 34,07µs | B 10A: 144, B 16A: 230, C 10A: 239, C 16A: 391 | [15 empty] | 1907ZX0009 Kotwa montażowa do zabetonowania., 1908GA0009 Kotwa montażowa do gruntu., 1909GA0009 Kotwa moduł montażowy. |  | 06131100 Klosz - zestaw serwisowy, 08131100 Uszczelka., 46999749 Moduł LED. | TAK | TAK
1311GR0011 | 1311GR | ASKER BOLLARD LED 585LM 3000K | Asker |  | Oprawa | Bollard |  | Aluminium |  | Grafitowy |  | Nie | LED zintegrowane | AC |  | 9,5W | 9,5W | 1080lm | 585lm |  |  | IP65 |  | 3000K |  | 105.7x10.7x5 | 50000 | Nie | Oprawa słupkowa. | Odlew aluminiowy malowany proszkowo. |  | Klosz- poliwęglan przeźroczysty ze strukturą, stabilizowany UV. | Uszczelka silikonowa. | Dławnica EPDM. |  |  | Oprawa nieściemnialna | 4.01 | 4.36 | 105.7x10.7x5 |  |  | 0 | Moduł LED | Philips Fortimo LED DLM ES 1100 lm G2 |  | 0 |  |  |  |  | 0% | SDCM3 | 80 | <=0 |  | E | E | PF > 0,9 |  |  |  | +25°C | Ta max=+65°C | 2,98A / 34,07µs | B 10A: 144, B 16A: 230, C 10A: 239, C 16A: 391 | [15 empty] | 1907ZX0009 Kotwa montażowa do zabetonowania., 1908GA0009 Kotwa montażowa do gruntu., 1909GA0009 Kotwa moduł montażowy. |  | 06131100 Klosz - zestaw serwisowy, 08131100 Uszczelka., 46999749 Moduł LED. | TAK | TAK
1311AL0012 | 1311AL | ASKER BOLLARD 85CM LED 585LM 3000K ON/OFF | Asker |  | Oprawa | Bollard |  | Aluminium |  | Aluminium |  | Nie | LED zintegrowane | AC | ON/OFF | 9,5W | 9,5W | 1080lm | 585lm |  |  | IP65 | IK10 | 3000K |  | 85x20x11 | 50 000h | Nie | Oprawa słupkowa. | Odlew aluminiowy malowany proszkowo. |  | Klosz- poliwęglan przeźroczysty ze strukturą, stabilizowany UV. | Uszczelka silikonowa. | Dławnica EPDM. | 85cm |  | Oprawa nieściemnialna | 4.01 | 4.36 | 88x23x13 |  |  |  | Moduł LED | Philips Fortimo DLM ES 1100/8xx G2 3K |  | 0 |  |  |  |  | 0% | SDCM3 | 80 | <=0 |  | E | E | PF 0,9 | 30% |  |  | +25°C | Ta max=+65°C | 2,98A / 34,07µs | [11 empty] | 0.5 | 0.4 |  |  |  | 1907ZX0009 Kotwa montażowa do zabetonowania., 1908GA0009 Kotwa montażowa do gruntu., 1909GA0009 Kotwa moduł montażowy. |  | ZS1311zx0012 Zestaw serwisowy. | TAK | TAK
1311BL0012 | 1311 | ASKER BOLLARD 85CM LED 585LM 3000K ON/OFF | Asker |  | Oprawa | Bollard |  | Aluminium |  | Czarny |  | Nie | LED zintegrowane | AC | ON/OFF | 9,5W | 9,5W | 1080lm | 585lm |  |  | IP65 | IK10 | 3000K |  | 85x20x11 | 50 000h | Nie | Oprawa słupkowa. | Odlew aluminiowy malowany proszkowo. |  | Klosz- poliwęglan przeźroczysty ze strukturą, stabilizowany UV. | Uszczelka silikonowa. | Dławnica EPDM. | 85cm |  | Oprawa nieściemnialna | 4.01 | 4.36 | 88x23x13 |  |  |  | Moduł LED | Philips Fortimo DLM ES 1100/8xx G2 3K |  | 0 |  |  |  |  | 0% | SDCM3 | 80 | <=0 |  | E | E | PF 0,9 | 30% |  |  | +25°C | Ta max=+65°C | 2,98A / 34,07µs | [11 empty] | 0.5 | 0.4 |  |  |  | 1907ZX0009 Kotwa montażowa do zabetonowania., 1908GA0009 Kotwa montażowa do gruntu., 1909GA0009 Kotwa moduł montażowy. |  | ZS1311zx0012 Zestaw serwisowy. | TAK | TAK
1311GR0012 | 1311GR | ASKER BOLLARD 85CM LED 585LM 3000K ON/OFF | Asker |  | Oprawa | Bollard |  | Aluminium |  | Grafitowy |  | Nie | LED zintegrowane | AC | ON/OFF | 9,5W | 9,5W | 1080lm | 585lm |  |  | IP65 | IK10 | 3000K |  | 85x20x11 | 50 000h | Nie | Oprawa słupkowa. | Odlew aluminiowy malowany proszkowo. |  | Klosz- poliwęglan przeźroczysty ze strukturą, stabilizowany UV. | Uszczelka silikonowa. | Dławnica EPDM. | 85cm |  | Oprawa nieściemnialna | 4.01 | 4.36 | 88x23x13 |  |  |  | Moduł LED | Philips Fortimo DLM ES 1100/8xx G2 3K |  | 0 |  |  |  |  | 0% | SDCM3 | 80 | <=0 |  | E | E | PF 0,9 | 30% |  |  | +25°C | Ta max=+65°C | 2,98A / 34,07µs | [11 empty] | 0.5 | 0.4 |  |  |  | 1907ZX0009 Kotwa montażowa do zabetonowania., 1908GA0009 Kotwa montażowa do gruntu., 1909GA0009 Kotwa moduł montażowy. |  | ZS1311zx0012 Zestaw serwisowy. | TAK | TAK
1311BL0013 | 1311 | ASKER BOLLARD 85CM LED 537LM 3000K ON/OFF | Asker |  | Oprawa | Bollard |  | Aluminium |  | Czarny |  | Nie | LED zintegrowane | AC | ON/OFF | 10,3W | 10,3W | 1100lm | 537lm |  |  | IP65 | IK10 | 3000K | szerokie dół | 0x0x0 | 50000 | Nie | Oprawa słupkowa. | Odlew aluminiowy malowany proszkowo. |  | Klosz- poliwęglan przeźroczysty ze strukturą, stabilizowany UV. | Uszczelka silikonowa. |  | 85cm |  | Oprawa nieściemnialna | 0 | 0 | 22.3x12.8x87 |  |  | 0 | Moduł LED | Osram PL-CUBE-AC-G3-1100-830 EN | [6 empty] | 0% | SDCM3 | 80 | <=0 |  |  |  | PF > 0,9 |  |  |  | +25°C | Ta max=+65°C | [17 empty] | 1907ZX0009 Kotwa montażowa do zabetonowania., 1908GA0009 Kotwa montażowa do gruntu., 3081XX0009 Uchwyt montażowy do podłoża. |  | ZS1311zx0013 Zestaw serwisowy. | TAK | TAK
1311GR0013 | 1311GR | ASKER BOLLARD 85CM LED 537LM 3000K ON/OFF | Asker |  | Oprawa | Bollard |  | Aluminium |  | Grafitowy |  | Nie | LED zintegrowane | AC | ON/OFF | 10,3W | 10,3W | 1100lm | 537lm |  |  | IP65 | IK10 | 3000K | szerokie dół | 0x0x0 | 50000 | Nie | Oprawa słupkowa. | Odlew aluminiowy malowany proszkowo. |  | Klosz- poliwęglan przeźroczysty ze strukturą, stabilizowany UV. | Uszczelka silikonowa. |  | 85cm |  | Oprawa nieściemnialna | 0 | 0 | 22.3x12.8x87 |  |  | 0 | Moduł LED | Osram PL-CUBE-AC-G3-1100-830 EN | [6 empty] | 0% | SDCM3 | 80 | <=0 |  |  |  | PF > 0,9 |  |  |  | +25°C | Ta max=+65°C | [17 empty] | 1907ZX0009 Kotwa montażowa do zabetonowania., 1908GA0009 Kotwa montażowa do gruntu., 3081XX0009 Uchwyt montażowy do podłoża. |  | ZS1311zx0013 Zestaw serwisowy. | TAK | TAK
1311AL0014 | 1311AL | ASKER BOLLARD 85CM LED 573LM 3000K DIM. | Asker |  | Oprawa | Bollard |  | Aluminium |  | Aluminium |  | Nie | LED zintegrowane | AC | DIM. | 5,6W | 7,2W | 1030lm | 573lm |  |  | IP65 | IK10 | 3000K | szerokie dół | 85x20x11 | > 171 460hrs | Tak | Oprawa słupkowa. | Odlew aluminiowy malowany proszkowo. |  | Klosz- poliwęglan przeźroczysty ze strukturą, stabilizowany UV. | Uszczelka silikonowa. | Dławnica EPDM. | 85cm |  | Oprawa ściemnialna fazowo TRAILING EDGE (TE) | 4.01 | 4.36 | 88x23x13 |  |  |  | Moduł LED | Cree DK180501 V8 JB2835 3V 3K | Philips Xitanium 7W 0,35A 20V TE SC 230V [2019] | 50000 | Philips Xitanium TE |  |  |  | 0.63% | SDCM3 | 80 | <=0 |  | C | C | PF >0.9 | 20% |  |  | +25°C | TA MAX=+65°C | 1A / 15,2µs | [11 empty] | 1 | 0.4 | [5 empty] | ZS1311zx0014 Zestaw serwisowy., ZS4699101111 Zestaw serwisowy LED, ZS46999746 Zestaw serwisowy zasilacz | TAK | TAK
1311BL0014 | 1311 | ASKER BOLLARD 85CM LED 573LM 3000K DIM. | Asker |  | Oprawa | Bollard |  | Aluminium |  | Czarny |  | Nie | LED zintegrowane | AC | DIM. | 5,6W | 7,2W | 1030lm | 573lm |  |  | IP65 | IK10 | 3000K | szerokie dół | 85x20x11 | > 171 460hrs | Tak | Oprawa słupkowa. | Odlew aluminiowy malowany proszkowo. |  | Klosz- poliwęglan przeźroczysty ze strukturą, stabilizowany UV. | Uszczelka silikonowa. | Dławnica EPDM. | 85cm |  | Oprawa ściemnialna fazowo TRAILING EDGE (TE) | 4.01 | 4.36 | 88x23x13 |  |  |  | Moduł LED | Cree DK180501 V8 JB2835 3V 3K | Philips Xitanium 7W 0,35A 20V TE SC 230V [2019] | 50000 | Philips Xitanium TE |  |  |  | 0.63% | SDCM3 | 80 | <=0 |  | C | C | PF >0.9 | 20% |  |  | +25°C | TA MAX=+65°C | 1A / 15,2µs | [11 empty] | 1 | 0.4 | [5 empty] | ZS1311zx0014 Zestaw serwisowy., ZS4699101111 Zestaw serwisowy LED, ZS46999746 Zestaw serwisowy zasilacz | TAK | TAK
1311CB0014 | 1311CB | ASKER BOLLARD 85CM LED 573LM 3000K DIM. | Asker |  | Oprawa | Bollard |  | Aluminium |  | Brąz Miedziany |  | Nie | LED zintegrowane | AC | DIM. | 5,6W | 7,2W | 1030lm | 573lm |  |  | IP65 | IK10 | 3000K | szerokie dół | 85x20x11 | > 171 460hrs | Tak | Oprawa słupkowa. | Odlew aluminiowy malowany proszkowo. |  | Klosz- poliwęglan przeźroczysty ze strukturą, stabilizowany UV. | Uszczelka silikonowa. | Dławnica EPDM. | 85cm |  | Oprawa ściemnialna fazowo TRAILING EDGE (TE) | 4.01 | 4.36 | 88x23x13 |  |  |  | Moduł LED | Cree DK180501 V8 JB2835 3V 3K | Philips Xitanium 7W 0,35A 20V TE SC 230V [2019] | 50000 | Philips Xitanium TE |  |  |  | 0.63% | SDCM3 | 80 | <=0 |  | C | C | PF >0.9 | 20% |  |  | +25°C | TA MAX=+65°C | 1A / 15,2µs | [11 empty] | 1 | 0.4 | [5 empty] | ZS1311zx0014 Zestaw serwisowy., ZS4699101111 Zestaw serwisowy LED, ZS46999746 Zestaw serwisowy zasilacz | TAK | TAK
1311CG0014 | 1311CG | ASKER BOLLARD 85CM LED 573LM 3000K DIM. | Asker |  | Oprawa | Bollard |  | Aluminium |  | Szary Cement |  | Nie | LED zintegrowane | AC | DIM. | 5,6W | 7,2W | 1030lm | 573lm |  |  | IP65 | IK10 | 3000K | szerokie dół | 85x20x11 | > 171 460hrs | Tak | Oprawa słupkowa. | Odlew aluminiowy malowany proszkowo. |  | Klosz- poliwęglan przeźroczysty ze strukturą, stabilizowany UV. | Uszczelka silikonowa. | Dławnica EPDM. | 85cm |  | Oprawa ściemnialna fazowo TRAILING EDGE (TE) | 4.01 | 4.36 | 88x23x13 |  |  |  | Moduł LED | Cree DK180501 V8 JB2835 3V 3K | Philips Xitanium 7W 0,35A 20V TE SC 230V [2019] | 50000 | Philips Xitanium TE |  |  |  | 0.63% | SDCM3 | 80 | <=0 |  | C | C | PF >0.9 | 20% |  |  | +25°C | TA MAX=+65°C | 1A / 15,2µs | [11 empty] | 1 | 0.4 | [5 empty] | ZS1311zx0014 Zestaw serwisowy., ZS4699101111 Zestaw serwisowy LED, ZS46999746 Zestaw serwisowy zasilacz | TAK | TAK
1311CS0014 | 1311CS | ASKER BOLLARD 85CM LED 573LM 3000K DIM. | Asker |  | Oprawa | Bollard |  | Aluminium |  | Stal kortenowa |  | Nie | LED zintegrowane | AC | DIM. | 5,6W | 7,2W | 1030lm | 573lm |  |  | IP65 | IK10 | 3000K | szerokie dół | 85x20x11 | > 171 460hrs | Tak | Oprawa słupkowa. | Odlew aluminiowy malowany proszkowo. |  | Klosz- poliwęglan przeźroczysty ze strukturą, stabilizowany UV. | Uszczelka silikonowa. | Dławnica EPDM. | 85cm |  | Oprawa ściemnialna fazowo TRAILING EDGE (TE) | 4.01 | 4.36 | 88x23x13 |  |  |  | Moduł LED | Cree DK180501 V8 JB2835 3V 3K | Philips Xitanium 7W 0,35A 20V TE SC 230V [2019] | 50000 | Philips Xitanium TE |  |  |  | 0.63% | SDCM3 | 80 | <=0 |  | C | C | PF >0.9 | 20% |  |  | +25°C | TA MAX=+65°C | 1A / 15,2µs | [11 empty] | 1 | 0.4 | [5 empty] | ZS1311zx0014 Zestaw serwisowy., ZS4699101111 Zestaw serwisowy LED, ZS46999746 Zestaw serwisowy zasilacz | TAK | TAK
1311GB0014 | 1311GB | ASKER BOLLARD 85CM LED 573LM 3000K DIM. | Asker |  | Oprawa | Bollard |  | Aluminium |  | Szary Beżowy |  | Nie | LED zintegrowane | AC | DIM. | 5,6W | 7,2W | 1030lm | 573lm |  |  | IP65 | IK10 | 3000K | szerokie dół | 85x20x11 | > 171 460hrs | Tak | Oprawa słupkowa. | Odlew aluminiowy malowany proszkowo. |  | Klosz- poliwęglan przeźroczysty ze strukturą, stabilizowany UV. | Uszczelka silikonowa. | Dławnica EPDM. | 85cm |  | Oprawa ściemnialna fazowo TRAILING EDGE (TE) | 4.01 | 4.36 | 88x23x13 |  |  |  | Moduł LED | Cree DK180501 V8 JB2835 3V 3K | Philips Xitanium 7W 0,35A 20V TE SC 230V [2019] | 50000 | Philips Xitanium TE |  |  |  | 0.63% | SDCM3 | 80 | <=0 |  | C | C | PF >0.9 | 20% |  |  | +25°C | TA MAX=+65°C | 1A / 15,2µs | [11 empty] | 1 | 0.4 | [5 empty] | ZS1311zx0014 Zestaw serwisowy., ZS4699101111 Zestaw serwisowy LED, ZS46999746 Zestaw serwisowy zasilacz | TAK | TAK
1311GR0014 | 1311GR | ASKER BOLLARD 85CM LED 573LM 3000K DIM. | Asker |  | Oprawa | Bollard |  | Aluminium |  | Grafitowy |  | Nie | LED zintegrowane | AC | DIM. | 5,6W | 7,2W | 1030lm | 573lm |  |  | IP65 | IK10 | 3000K | szerokie dół | 85x20x11 | > 171 460hrs | Tak | Oprawa słupkowa. | Odlew aluminiowy malowany proszkowo. |  | Klosz- poliwęglan przeźroczysty ze strukturą, stabilizowany UV. | Uszczelka silikonowa. | Dławnica EPDM. | 85cm |  | Oprawa ściemnialna fazowo TRAILING EDGE (TE) | 4.01 | 4.36 | 88x23x13 |  |  |  | Moduł LED | Cree DK180501 V8 JB2835 3V 3K | Philips Xitanium 7W 0,35A 20V TE SC 230V [2019] | 50000 | Philips Xitanium TE |  |  |  | 0.63% | SDCM3 | 80 | <=0 |  | C | C | PF >0.9 | 20% |  |  | +25°C | TA MAX=+65°C | 1A / 15,2µs | [11 empty] | 1 | 0.4 | [5 empty] | ZS1311zx0014 Zestaw serwisowy., ZS4699101111 Zestaw serwisowy LED, ZS46999746 Zestaw serwisowy zasilacz | TAK | TAK
1311AL1010 | 1311AL | ASKER BOLLARD LED 522LM 4000K | Asker |  | Oprawa | Bollard |  | Aluminium |  | Aluminium |  | Nie | LED zintegrowane | AC |  | 11,3W | 11,3W | 1100lm | 522lm |  |  | IP65 | IK09 | 4000K |  |  | 50000 | Nie | Oprawa słupkowa. | Odlew aluminiowy malowany proszkowo. |  | Klosz- poliwęglan przeźroczysty ze strukturą, stabilizowany UV. | Uszczelka silikonowa. |  |  |  | Oprawa nieściemnialna | 4.01 |  | 105.7x10.7x5 |  |  |  | Moduł LED | PL-CUBE-AC-1100-840-230V-G3 |  | 0 |  |  |  |  | 0% |  | 80 | <=0 |  | F | F | PF>0,90 |  |  | SPD 6kV/6kA |  | Ta max=+65°C | [17 empty] | 1907ZX0009 Kotwa montażowa do zabetonowania., 1908GA0009 Kotwa montażowa do gruntu., 1909GA0009 Kotwa moduł montażowy. |  | 06131100 Klosz - zestaw serwisowy, 08131100 Uszczelka., 46999647 Moduł LED.
1311BL1010 | 1311 | ASKER BOLLARD LED 522LM 4000K | Asker |  | Oprawa | Bollard |  | Aluminium |  | Czarny |  | Nie | LED zintegrowane | AC |  | 11,3W | 11,3W | 1100lm | 522lm |  |  | IP65 | IK09 | 4000K |  |  | 50000 | Nie | Oprawa słupkowa. | Odlew aluminiowy malowany proszkowo. |  | Klosz- poliwęglan przeźroczysty ze strukturą, stabilizowany UV. | Uszczelka silikonowa. |  |  |  | Oprawa nieściemnialna | 4.01 |  | 105.7x10.7x5 |  |  |  | Moduł LED | PL-CUBE-AC-1100-840-230V-G3 |  | 0 |  |  |  |  | 0% |  | 80 | <=0 |  | F | F | PF>0,90 |  |  | SPD 6kV/6kA |  | Ta max=+65°C | [17 empty] | 1907ZX0009 Kotwa montażowa do zabetonowania., 1908GA0009 Kotwa montażowa do gruntu., 1909GA0009 Kotwa moduł montażowy. |  | 06131100 Klosz - zestaw serwisowy, 08131100 Uszczelka., 46999647 Moduł LED.
1311GR1010 | 1311GR | ASKER BOLLARD LED 522LM 4000K | Asker |  | Oprawa | Bollard |  | Aluminium |  | Grafitowy |  | Nie | LED zintegrowane | AC |  | 11,3W | 11,3W | 1100lm | 522lm |  |  | IP65 | IK09 | 4000K |  |  | 50000 | Nie | Oprawa słupkowa. | Odlew aluminiowy malowany proszkowo. |  | Klosz- poliwęglan przeźroczysty ze strukturą, stabilizowany UV. | Uszczelka silikonowa. |  |  |  | Oprawa nieściemnialna | 4.01 |  | 105.7x10.7x5 |  |  |  | Moduł LED | PL-CUBE-AC-1100-840-230V-G3 |  | 0 |  |  |  |  | 0% |  | 80 | <=0 |  | F | F | PF>0,90 |  |  | SPD 6kV/6kA |  | Ta max=+65°C | [17 empty] | 1907ZX0009 Kotwa montażowa do zabetonowania., 1908GA0009 Kotwa montażowa do gruntu., 1909GA0009 Kotwa moduł montażowy. |  | 06131100 Klosz - zestaw serwisowy, 08131100 Uszczelka., 46999647 Moduł LED.
13120AL0009 | 13120AL | ASKER BOLLARD LED 3000K DALI | Asker |  | Oprawa | Bollard |  | Aluminium |  | Aluminium |  | Nie | LED zintegrowane | AC | DALI | 20W | 22,1W | 2999lm |  |  |  | IP65 | IK09 | 3000K |  | 0x0x0 | > 55000 | Nie | Oprawa słupkowa. | Odlew aluminiowy malowany proszkowo. |  | Klosz- tworzywo sztuczne PMMA optyczne, przeźroczyste. | Uszczelka silikonowa. |  |  |  |  | 0 | 0 | 0x0x0 |  |  | 0 | Moduł LED | Philips LED Fortimo Fastflex LED 2x6/730 DPX G4 | [7 empty] | SDCM4 | 70 | <=0 |  |  |  | PF 0,99 |  | 10kV |  |  | Ta max=+65°C | 15A/295µs | [16 empty] | 1907ZX0009 Kotwa montażowa do zabetonowania., 1908GA0009 Kotwa montażowa do gruntu., 1909GA0009 Kotwa moduł montażowy.
13120BL0009 | 13120 | ASKER BOLLARD LED 3000K DALI | Asker |  | Oprawa | Bollard |  | Aluminium |  | Czarny |  | Nie | LED zintegrowane | AC | DALI | 20W | 22,1W | 2999lm |  |  |  | IP65 | IK09 | 3000K |  | 0x0x0 | > 55000 | Nie | Oprawa słupkowa. | Odlew aluminiowy malowany proszkowo. |  | Klosz- tworzywo sztuczne PMMA optyczne, przeźroczyste. | Uszczelka silikonowa. |  |  |  |  | 0 | 0 | 0x0x0 |  |  | 0 | Moduł LED | Philips LED Fortimo Fastflex LED 2x6/730 DPX G4 | [7 empty] | SDCM4 | 70 | <=0 |  |  |  | PF 0,99 |  | 10kV |  |  | Ta max=+65°C | 15A/295µs | [16 empty] | 1907ZX0009 Kotwa montażowa do zabetonowania., 1908GA0009 Kotwa montażowa do gruntu., 1909GA0009 Kotwa moduł montażowy.
13120GR0009 | 13120GR | ASKER BOLLARD LED 3000K DALI | Asker |  | Oprawa | Bollard |  | Aluminium |  | Grafitowy |  | Nie | LED zintegrowane | AC | DALI | 20W | 22,1W | 2999lm |  |  |  | IP65 | IK09 | 3000K |  | 0x0x0 | > 55000 | Nie | Oprawa słupkowa. | Odlew aluminiowy malowany proszkowo. |  | Klosz- tworzywo sztuczne PMMA optyczne, przeźroczyste. | Uszczelka silikonowa. |  |  |  |  | 0 | 0 | 0x0x0 |  |  | 0 | Moduł LED | Philips LED Fortimo Fastflex LED 2x6/730 DPX G4 | [7 empty] | SDCM4 | 70 | <=0 |  |  |  | PF 0,99 |  | 10kV |  |  | Ta max=+65°C | 15A/295µs | [16 empty] | 1907ZX0009 Kotwa montażowa do zabetonowania., 1908GA0009 Kotwa montażowa do gruntu., 1909GA0009 Kotwa moduł montażowy.
1312AL0009 | 1312AL | ASKER BOLLARD LED 3000K DALI | Asker |  | Oprawa | Bollard |  | Aluminium |  | Aluminium |  | Nie | LED zintegrowane | AC | DALI | 11,6W | 11,6W | 1100lm |  |  |  | IP54 |  | 3000K |  |  | 50000 | Nie | Oprawa słupkowa. | Odlew aluminiowy malowany proszkowo. |  | Klosz- poliwęglan przeźroczysty ze strukturą, stabilizowany UV. | Uszczelka silikonowa. |  |  |  | Sterowanie światłem w systemie: DALI/TD. | 4.01 |  | 105.7x10.7x5 |  |  | 0 | Moduł LED | PL-CUBE-AC-1100-830-230V-G3 DALI/TD | [8 empty] | 80 |  |  |  |  | PF>0,90 |  |  | 4000K; SPD 6kV/6kA |  | Ta max=+65°C |  | B 10A: 0, B 16A: 0, C 10A: 0, C 16A: 0 | [15 empty] | 1907ZX0009 Kotwa montażowa do zabetonowania., 1908GA0009 Kotwa montażowa do gruntu., 1909GA0009 Kotwa moduł montażowy. |  | 06131100 Klosz - zestaw serwisowy, 08131100 Uszczelka., 46999642 Moduł LED.
1312BL0009 | 1312 | ASKER BOLLARD LED 3000K DALI | Asker |  | Oprawa | Bollard |  | Aluminium |  | Czarny |  | Nie | LED zintegrowane | AC | DALI | 11,6W | 11,6W | 1100lm |  |  |  | IP54 |  | 3000K |  |  | 50000 | Nie | Oprawa słupkowa. | Odlew aluminiowy malowany proszkowo. |  | Klosz- poliwęglan przeźroczysty ze strukturą, stabilizowany UV. | Uszczelka silikonowa. |  |  |  | Sterowanie światłem w systemie: DALI/TD. | 4.01 |  | 105.7x10.7x5 |  |  | 0 | Moduł LED | PL-CUBE-AC-1100-830-230V-G3 DALI/TD | [8 empty] | 80 |  |  |  |  | PF>0,90 |  |  | 4000K; SPD 6kV/6kA |  | Ta max=+65°C |  | B 10A: 0, B 16A: 0, C 10A: 0, C 16A: 0 | [15 empty] | 1907ZX0009 Kotwa montażowa do zabetonowania., 1908GA0009 Kotwa montażowa do gruntu., 1909GA0009 Kotwa moduł montażowy. |  | 06131100 Klosz - zestaw serwisowy, 08131100 Uszczelka., 46999642 Moduł LED.
1312GR0009 | 1312GR | ASKER BOLLARD LED 3000K DALI | Asker |  | Oprawa | Bollard |  | Aluminium |  | Grafitowy |  | Nie | LED zintegrowane | AC | DALI | 11,6W | 11,6W | 1100lm |  |  |  | IP54 |  | 3000K |  |  | 50000 | Nie | Oprawa słupkowa. | Odlew aluminiowy malowany proszkowo. |  | Klosz- poliwęglan przeźroczysty ze strukturą, stabilizowany UV. | Uszczelka silikonowa. |  |  |  | Sterowanie światłem w systemie: DALI/TD. | 4.01 |  | 105.7x10.7x5 |  |  | 0 | Moduł LED | PL-CUBE-AC-1100-830-230V-G3 DALI/TD | [8 empty] | 80 |  |  |  |  | PF>0,90 |  |  | 4000K; SPD 6kV/6kA |  | Ta max=+65°C |  | B 10A: 0, B 16A: 0, C 10A: 0, C 16A: 0 | [15 empty] | 1907ZX0009 Kotwa montażowa do zabetonowania., 1908GA0009 Kotwa montażowa do gruntu., 1909GA0009 Kotwa moduł montażowy. |  | 06131100 Klosz - zestaw serwisowy, 08131100 Uszczelka., 46999642 Moduł LED.
1312AL0010 | 1312AL | ASKER BOLLARD LED 537LM 3000K DALI | Asker |  | Oprawa | Bollard |  | Aluminium |  | Aluminium |  | Nie | LED zintegrowane | AC | DALI | 11,6W | 11,6W | 1100lm | 537lm |  |  | IP65 | IK09 | 3000K |  | 0x0x0 | 50000 | Nie | Oprawa słupkowa. | Odlew aluminiowy malowany proszkowo. |  | Klosz- poliwęglan przeźroczysty ze strukturą, stabilizowany UV. | Uszczelka silikonowa. |  | DALI/TD |  | Sterowanie światłem w systemie: DALI/TD. | 4.01 | 4.36 | 105.7x10.7x5 |  |  | 0 | Moduł LED | Osram PL-CUBE-AC-1100-830-230V-G3 DALI/TD | [6 empty] | 0% | SDCM3 | 80 | <=0 |  |  |  | PF>0,90 |  |  |  | +25°C | Ta max=+65°C |  | B 10A: 51, B 16A: 84, C 10A: 87, C 16A: 142 | [15 empty] | 1907ZX0009 Kotwa montażowa do zabetonowania., 1908GA0009 Kotwa montażowa do gruntu., 1909GA0009 Kotwa moduł montażowy. |  | 06131100 Klosz - zestaw serwisowy, 08131100 Uszczelka., 46999642 Moduł LED., ZS1312zx0010 Zestaw serwisowy.
1312BL0010 | 1312 | ASKER BOLLARD LED 537LM 3000K DALI | Asker |  | Oprawa | Bollard |  | Aluminium |  | Czarny |  | Nie | LED zintegrowane | AC | DALI | 11,6W | 11,6W | 1100lm | 537lm |  |  | IP65 | IK09 | 3000K |  | 0x0x0 | 50000 | Nie | Oprawa słupkowa. | Odlew aluminiowy malowany proszkowo. |  | Klosz- poliwęglan przeźroczysty ze strukturą, stabilizowany UV. | Uszczelka silikonowa. |  | DALI/TD |  | Sterowanie światłem w systemie: DALI/TD. | 4.01 | 4.36 | 105.7x10.7x5 |  |  | 0 | Moduł LED | Osram PL-CUBE-AC-1100-830-230V-G3 DALI/TD | [6 empty] | 0% | SDCM3 | 80 | <=0 |  |  |  | PF>0,90 |  |  |  | +25°C | Ta max=+65°C |  | B 10A: 51, B 16A: 84, C 10A: 87, C 16A: 142 | [15 empty] | 1907ZX0009 Kotwa montażowa do zabetonowania., 1908GA0009 Kotwa montażowa do gruntu., 1909GA0009 Kotwa moduł montażowy. |  | 06131100 Klosz - zestaw serwisowy, 08131100 Uszczelka., 46999642 Moduł LED., ZS1312zx0010 Zestaw serwisowy.
1312GR0010 | 1312GR | ASKER BOLLARD LED 537LM 3000K DALI | Asker |  | Oprawa | Bollard |  | Aluminium |  | Grafitowy |  | Nie | LED zintegrowane | AC | DALI | 11,6W | 11,6W | 1100lm | 537lm |  |  | IP65 | IK09 | 3000K |  | 0x0x0 | 50000 | Nie | Oprawa słupkowa. | Odlew aluminiowy malowany proszkowo. |  | Klosz- poliwęglan przeźroczysty ze strukturą, stabilizowany UV. | Uszczelka silikonowa. |  | DALI/TD |  | Sterowanie światłem w systemie: DALI/TD. | 4.01 | 4.36 | 105.7x10.7x5 |  |  | 0 | Moduł LED | Osram PL-CUBE-AC-1100-830-230V-G3 DALI/TD | [6 empty] | 0% | SDCM3 | 80 | <=0 |  |  |  | PF>0,90 |  |  |  | +25°C | Ta max=+65°C |  | B 10A: 51, B 16A: 84, C 10A: 87, C 16A: 142 | [15 empty] | 1907ZX0009 Kotwa montażowa do zabetonowania., 1908GA0009 Kotwa montażowa do gruntu., 1909GA0009 Kotwa moduł montażowy. |  | 06131100 Klosz - zestaw serwisowy, 08131100 Uszczelka., 46999642 Moduł LED., ZS1312zx0010 Zestaw serwisowy.
1312AL0011 | 1312AL | ASKER BOLLARD LED 537LM 3000K DALI | Asker |  | Oprawa | Bollard |  | Aluminium |  | Aluminium |  | Nie | LED zintegrowane | AC | DALI | 11,6W | 11,6W | 1100lm | 537lm |  |  | IP65 | IK09 | 3000K |  |  | 50000 | Nie | Oprawa słupkowa. | Odlew aluminiowy malowany proszkowo. |  | Klosz- poliwęglan przeźroczysty ze strukturą, stabilizowany UV. | Uszczelka silikonowa. |  | DALI/TD |  | Sterowanie światłem w systemie: DALI/TD. | 4.9 | 4.9 | 22.5x13x87 |  |  | 0 | Moduł LED | Osram PL-CUBE-AC-1100-830-230V-G3 DALI/TD | [6 empty] | 0% | SDCM3 | 80 |  |  |  |  | PF>0,90 |  |  |  | +25°C | Ta max=+65°C |  | B 10A: 51, B 16A: 84, C 10A: 87, C 16A: 142 | [15 empty] | 1907ZX0009 Kotwa montażowa do zabetonowania., 1908GA0009 Kotwa montażowa do gruntu., 1909GA0009 Kotwa moduł montażowy. |  | 06131100 Klosz - zestaw serwisowy, 08131100 Uszczelka., 46999642 Moduł LED., ZS1312zx0010 Zestaw serwisowy. | TAK | TAK
1312BL0011 | 1312 | ASKER BOLLARD LED 537LM 3000K DALI | Asker |  | Oprawa | Bollard |  | Aluminium |  | Czarny |  | Nie | LED zintegrowane | AC | DALI | 11,6W | 11,6W | 1100lm | 537lm |  |  | IP65 | IK09 | 3000K |  |  | 50000 | Nie | Oprawa słupkowa. | Odlew aluminiowy malowany proszkowo. |  | Klosz- poliwęglan przeźroczysty ze strukturą, stabilizowany UV. | Uszczelka silikonowa. |  | DALI/TD |  | Sterowanie światłem w systemie: DALI/TD. | 4.9 | 4.9 | 22.5x13x87 |  |  | 0 | Moduł LED | Osram PL-CUBE-AC-1100-830-230V-G3 DALI/TD | [6 empty] | 0% | SDCM3 | 80 |  |  |  |  | PF>0,90 |  |  |  | +25°C | Ta max=+65°C |  | B 10A: 51, B 16A: 84, C 10A: 87, C 16A: 142 | [15 empty] | 1907ZX0009 Kotwa montażowa do zabetonowania., 1908GA0009 Kotwa montażowa do gruntu., 1909GA0009 Kotwa moduł montażowy. |  | 06131100 Klosz - zestaw serwisowy, 08131100 Uszczelka., 46999642 Moduł LED., ZS1312zx0010 Zestaw serwisowy. | TAK | TAK
1312GR0011 | 1312GR | ASKER BOLLARD LED 537LM 3000K DALI | Asker |  | Oprawa | Bollard |  | Aluminium |  | Grafitowy |  | Nie | LED zintegrowane | AC | DALI | 11,6W | 11,6W | 1100lm | 537lm |  |  | IP65 | IK09 | 3000K |  |  | 50000 | Nie | Oprawa słupkowa. | Odlew aluminiowy malowany proszkowo. |  | Klosz- poliwęglan przeźroczysty ze strukturą, stabilizowany UV. | Uszczelka silikonowa. |  | DALI/TD |  | Sterowanie światłem w systemie: DALI/TD. | 4.9 | 4.9 | 22.5x13x87 |  |  | 0 | Moduł LED | Osram PL-CUBE-AC-1100-830-230V-G3 DALI/TD | [6 empty] | 0% | SDCM3 | 80 |  |  |  |  | PF>0,90 |  |  |  | +25°C | Ta max=+65°C |  | B 10A: 51, B 16A: 84, C 10A: 87, C 16A: 142 | [15 empty] | 1907ZX0009 Kotwa montażowa do zabetonowania., 1908GA0009 Kotwa montażowa do gruntu., 1909GA0009 Kotwa moduł montażowy. |  | 06131100 Klosz - zestaw serwisowy, 08131100 Uszczelka., 46999642 Moduł LED., ZS1312zx0010 Zestaw serwisowy. | TAK | TAK
1312AL0012 | 1312AL | ASKER BOLLARD LED 3000K DALI | Asker |  | Oprawa | Bollard |  | Aluminium |  | Aluminium |  | Nie | LED zintegrowane | AC | DALI | 18W | 18W | 2000lm |  |  |  | IP55/65 | IK10 | 3000K |  | 0x0x0 | 50000 | Nie | Oprawa słupkowa. | Odlew aluminiowy malowany proszkowo. |  | Klosz- poliwęglan przeźroczysty ze strukturą, stabilizowany UV. | Uszczelka silikonowa. |  | DALI/TD |  | Sterowanie światłem w systemie: DALI/TD. | 4.01 | 4.36 | 22.5x13x87 |  |  | 0 | Moduł LED | Tridonic LED DLE AC G3 60mm 2000lm DALI/TD | [6 empty] | 0% | SDCM3 | 80 | <=0 | RG0 lub RG1 |  |  | PF>0,90 | < 17% |  |  | +25°C | Ta max=+65°C |  | B 10A: 0, B 16A: 0, C 10A: 0, C 16A: 0 | [15 empty] | 1907ZX0009 Kotwa montażowa do zabetonowania., 1908GA0009 Kotwa montażowa do gruntu., 3081XX0009 Uchwyt montażowy do podłoża. |  | 06131100 Klosz - zestaw serwisowy, 08131100 Uszczelka., 4699102401 Moduł LED. | TAK | TAK
1312BL0012 | 1312 | ASKER BOLLARD LED 3000K DALI | Asker |  | Oprawa | Bollard |  | Aluminium |  | Czarny |  | Nie | LED zintegrowane | AC | DALI | 18W | 18W | 2000lm |  |  |  | IP55/65 | IK10 | 3000K |  | 0x0x0 | 50000 | Nie | Oprawa słupkowa. | Odlew aluminiowy malowany proszkowo. |  | Klosz- poliwęglan przeźroczysty ze strukturą, stabilizowany UV. | Uszczelka silikonowa. |  | DALI/TD |  | Sterowanie światłem w systemie: DALI/TD. | 4.01 | 4.36 | 22.5x13x87 |  |  | 0 | Moduł LED | Tridonic LED DLE AC G3 60mm 2000lm DALI/TD | [6 empty] | 0% | SDCM3 | 80 | <=0 | RG0 lub RG1 |  |  | PF>0,90 | < 17% |  |  | +25°C | Ta max=+65°C |  | B 10A: 0, B 16A: 0, C 10A: 0, C 16A: 0 | [15 empty] | 1907ZX0009 Kotwa montażowa do zabetonowania., 1908GA0009 Kotwa montażowa do gruntu., 3081XX0009 Uchwyt montażowy do podłoża. |  | 06131100 Klosz - zestaw serwisowy, 08131100 Uszczelka., 4699102401 Moduł LED. | TAK | TAK
1312GR0012 | 1312GR | ASKER BOLLARD LED 3000K DALI | Asker |  | Oprawa | Bollard |  | Aluminium |  | Grafitowy |  | Nie | LED zintegrowane | AC | DALI | 18W | 18W | 2000lm |  |  |  | IP55/65 | IK10 | 3000K |  | 0x0x0 | 50000 | Nie | Oprawa słupkowa. | Odlew aluminiowy malowany proszkowo. |  | Klosz- poliwęglan przeźroczysty ze strukturą, stabilizowany UV. | Uszczelka silikonowa. |  | DALI/TD |  | Sterowanie światłem w systemie: DALI/TD. | 4.01 | 4.36 | 22.5x13x87 |  |  | 0 | Moduł LED | Tridonic LED DLE AC G3 60mm 2000lm DALI/TD | [6 empty] | 0% | SDCM3 | 80 | <=0 | RG0 lub RG1 |  |  | PF>0,90 | < 17% |  |  | +25°C | Ta max=+65°C |  | B 10A: 0, B 16A: 0, C 10A: 0, C 16A: 0 | [15 empty] | 1907ZX0009 Kotwa montażowa do zabetonowania., 1908GA0009 Kotwa montażowa do gruntu., 3081XX0009 Uchwyt montażowy do podłoża. |  | 06131100 Klosz - zestaw serwisowy, 08131100 Uszczelka., 4699102401 Moduł LED. | TAK | TAK
1312AL0013 | 1312AL | ASKER BOLLARD 85CM 2XLED 642LM 3000K DALI2 | Asker |  | Oprawa | Bollard |  | Aluminium |  | Aluminium |  | Nie | LED zintegrowane | AC | DALI2 | 6,5W | 8,5W | 1190lm | 642lm |  |  | IP65 | IK10 | 3000K | szerokie dół | 85x20x11 | > 171 460hrs | Tak | Oprawa słupkowa. | Odlew aluminiowy malowany proszkowo. |  | Klosz- poliwęglan przeźroczysty ze strukturą, stabilizowany UV. | Uszczelka silikonowa. | Dławnica EPDM. | 85cm |  | Sterowanie światłem w systemie: DALI2 | 4.01 | 4.36 | 88x23x13 |  |  |  | 2 Moduły LED | Cree DK180501 V8 JB2835 3V 3K | KGP CC10W150-500 DALI | 100000 |  | 0,45W |  |  | 0% | SDCM3 | 80 | <=0 |  | C | C | PF 0,88 | 13% |  |  | +25°C | Ta max=+65°C | 6,7A / 2,4µs | [11 empty] | 1 | 0.4 |  |  |  | 1907ZX0009 Kotwa montażowa do zabetonowania., 1908GA0009 Kotwa montażowa do gruntu., 1909GA0009 Kotwa moduł montażowy. |  | ZS1312zx0013 Zestaw serwisowy. | TAK | TAK
1312BL0013 | 1312 | ASKER BOLLARD 85CM 2XLED 642LM 3000K DALI2 | Asker |  | Oprawa | Bollard |  | Aluminium |  | Czarny |  | Nie | LED zintegrowane | AC | DALI2 | 6,5W | 8,5W | 1190lm | 642lm |  |  | IP65 | IK10 | 3000K | szerokie dół | 85x20x11 | > 171 460hrs | Tak | Oprawa słupkowa. | Odlew aluminiowy malowany proszkowo. |  | Klosz- poliwęglan przeźroczysty ze strukturą, stabilizowany UV. | Uszczelka silikonowa. | Dławnica EPDM. | 85cm |  | Sterowanie światłem w systemie: DALI2 | 4.01 | 4.36 | 88x23x13 |  |  |  | 2 Moduły LED | Cree DK180501 V8 JB2835 3V 3K | KGP CC10W150-500 DALI | 100000 |  | 0,45W |  |  | 0% | SDCM3 | 80 | <=0 |  | C | C | PF 0,88 | 13% |  |  | +25°C | Ta max=+65°C | 6,7A / 2,4µs | [11 empty] | 1 | 0.4 |  |  |  | 1907ZX0009 Kotwa montażowa do zabetonowania., 1908GA0009 Kotwa montażowa do gruntu., 1909GA0009 Kotwa moduł montażowy. |  | ZS1312zx0013 Zestaw serwisowy. | TAK | TAK
1312GR0013 | 1312GR | ASKER BOLLARD 85CM 2XLED 642LM 3000K DALI2 | Asker |  | Oprawa | Bollard |  | Aluminium |  | Grafitowy |  | Nie | LED zintegrowane | AC | DALI2 | 6,5W | 8,5W | 1190lm | 642lm |  |  | IP65 | IK10 | 3000K | szerokie dół | 85x20x11 | > 171 460hrs | Tak | Oprawa słupkowa. | Odlew aluminiowy malowany proszkowo. |  | Klosz- poliwęglan przeźroczysty ze strukturą, stabilizowany UV. | Uszczelka silikonowa. | Dławnica EPDM. | 85cm |  | Sterowanie światłem w systemie: DALI2 | 4.01 | 4.36 | 88x23x13 |  |  |  | 2 Moduły LED | Cree DK180501 V8 JB2835 3V 3K | KGP CC10W150-500 DALI | 100000 |  | 0,45W |  |  | 0% | SDCM3 | 80 | <=0 |  | C | C | PF 0,88 | 13% |  |  | +25°C | Ta max=+65°C | 6,7A / 2,4µs | [11 empty] | 1 | 0.4 |  |  |  | 1907ZX0009 Kotwa montażowa do zabetonowania., 1908GA0009 Kotwa montażowa do gruntu., 1909GA0009 Kotwa moduł montażowy. |  | ZS1312zx0013 Zestaw serwisowy. | TAK | TAK
1313AL0009 | 1313AL | ASKER BOLLARD 85CM LED 543LM 2700K DIM. | Asker |  | Oprawa | Bollard |  | Aluminium |  | Aluminium |  | Nie | LED zintegrowane | AC | DIM. | 5,6W | 7,2W | 992lm | 543lm |  |  | IP65 | IK10 | 2700K | szerokie dół | 85x20x11 |  | Tak | Oprawa słupkowa. | Odlew aluminiowy malowany proszkowo. |  | Klosz- poliwęglan przeźroczysty ze strukturą, stabilizowany UV. | Uszczelka silikonowa. | Dławnica EPDM. | 85cm |  | Oprawa ściemnialna fazowo TRAILING EDGE (TE) | 4.01 | 4.36 | 88x23x13 |  |  |  | Moduł LED | Cree DK180501 V8 JB2835 3V 2,7K | Philips Xitanium 7W 0,35A 20V TE SC 230V [2019] | 50000 | Philips Xitanium TE |  |  |  | 0.6% | SDCM3 | 80 | <=0 |  | D | D | PF > 0,9 | < 20% |  |  | +25°C | TA MAX=+65°C | [12 empty] | 1 | 0.4 | [5 empty] | ZS1313zx0009 Zestaw serwisowy., ZS4699101113 Zestaw serwisowy LED, ZS46999746 Zestaw serwisowy zasilacz | TAK | TAK
1313BL0009 | 1313 | ASKER BOLLARD 85CM LED 543LM 2700K DIM. | Asker |  | Oprawa | Bollard |  | Aluminium |  | Czarny |  | Nie | LED zintegrowane | AC | DIM. | 5,6W | 7,2W | 992lm | 543lm |  |  | IP65 | IK10 | 2700K | szerokie dół | 85x20x11 |  | Tak | Oprawa słupkowa. | Odlew aluminiowy malowany proszkowo. |  | Klosz- poliwęglan przeźroczysty ze strukturą, stabilizowany UV. | Uszczelka silikonowa. | Dławnica EPDM. | 85cm |  | Oprawa ściemnialna fazowo TRAILING EDGE (TE) | 4.01 | 4.36 | 88x23x13 |  |  |  | Moduł LED | Cree DK180501 V8 JB2835 3V 2,7K | Philips Xitanium 7W 0,35A 20V TE SC 230V [2019] | 50000 | Philips Xitanium TE |  |  |  | 0.6% | SDCM3 | 80 | <=0 |  | D | D | PF > 0,9 | < 20% |  |  | +25°C | TA MAX=+65°C | [12 empty] | 1 | 0.4 | [5 empty] | ZS1313zx0009 Zestaw serwisowy., ZS4699101113 Zestaw serwisowy LED, ZS46999746 Zestaw serwisowy zasilacz | TAK | TAK
1313GR0009 | 1313GR | ASKER BOLLARD 85CM LED 543LM 2700K DIM. | Asker |  | Oprawa | Bollard |  | Aluminium |  | Grafitowy |  | Nie | LED zintegrowane | AC | DIM. | 5,6W | 7,2W | 992lm | 543lm |  |  | IP65 | IK10 | 2700K | szerokie dół | 85x20x11 |  | Tak | Oprawa słupkowa. | Odlew aluminiowy malowany proszkowo. |  | Klosz- poliwęglan przeźroczysty ze strukturą, stabilizowany UV. | Uszczelka silikonowa. | Dławnica EPDM. | 85cm |  | Oprawa ściemnialna fazowo TRAILING EDGE (TE) | 4.01 | 4.36 | 88x23x13 |  |  |  | Moduł LED | Cree DK180501 V8 JB2835 3V 2,7K | Philips Xitanium 7W 0,35A 20V TE SC 230V [2019] | 50000 | Philips Xitanium TE |  |  |  | 0.6% | SDCM3 | 80 | <=0 |  | D | D | PF > 0,9 | < 20% |  |  | +25°C | TA MAX=+65°C | [12 empty] | 1 | 0.4 | [5 empty] | ZS1313zx0009 Zestaw serwisowy., ZS4699101113 Zestaw serwisowy LED, ZS46999746 Zestaw serwisowy zasilacz | TAK | TAK
1313AL0A09 | 1313AL | ASKER DC24V BOLLARD 85CM LED 543LM 2700K DIM. | Asker |  | Oprawa | Bollard |  | Aluminium |  | Aluminium |  | Nie | LED zintegrowane | DC | DIM. | 7,2W | xxW | 984lm | 543lm |  |  | IP65 | IK10 | 2700K | szerokie dół | 85x20x11 |  | Tak | Oprawa słupkowa. | Odlew aluminiowy malowany proszkowo. |  | Klosz- poliwęglan przeźroczysty ze strukturą, stabilizowany UV. | Uszczelka silikonowa. | Dławnica EPDM. | 85cm |  | Oprawa wymaga zewnętrznego zasilacza DC24V (stabilizacja napięciowa) | 4.01 | 4.36 | 88x23x13 |  |  |  | Moduł LED | Niviss Cree DK251110 JB2835 |  | 0 | Według projektu. |  |  |  | 0.6% | SDCM3 | 80 | <=0 | RG0 | D | D |  |  |  |  | +25°C | -30...+45°C | 150mA | [18 empty] | 99ZX0009 Zestaw konserwacyjny do opraw oświetleniowych, ZN06131100 Klosz - zestaw serwisowy, ZN1313zx0A09 Zestaw serwisowy. |  | TAK
1313BL0A09 | 1313 | ASKER DC24V BOLLARD 85CM LED 543LM 2700K DIM. | Asker |  | Oprawa | Bollard |  | Aluminium |  | Czarny |  | Nie | LED zintegrowane | DC | DIM. | 7,2W | xxW | 984lm | 543lm |  |  | IP65 | IK10 | 2700K | szerokie dół | 85x20x11 |  | Tak | Oprawa słupkowa. | Odlew aluminiowy malowany proszkowo. |  | Klosz- poliwęglan przeźroczysty ze strukturą, stabilizowany UV. | Uszczelka silikonowa. | Dławnica EPDM. | 85cm |  | Oprawa wymaga zewnętrznego zasilacza DC24V (stabilizacja napięciowa) | 4.01 | 4.36 | 88x23x13 |  |  |  | Moduł LED | Niviss Cree DK251110 JB2835 |  | 0 | Według projektu. |  |  |  | 0.6% | SDCM3 | 80 | <=0 | RG0 | D | D |  |  |  |  | +25°C | -30...+45°C | 150mA | [18 empty] | 99ZX0009 Zestaw konserwacyjny do opraw oświetleniowych, ZN06131100 Klosz - zestaw serwisowy, ZN1313zx0A09 Zestaw serwisowy. |  | TAK
1313CB0A09 | 1313CB | ASKER DC24V BOLLARD 85CM LED 543LM 2700K DIM. | Asker |  | Oprawa | Bollard |  | Aluminium |  | Brąz Miedziany |  | Nie | LED zintegrowane | DC | DIM. | 7,2W | xxW | 984lm | 543lm |  |  | IP65 | IK10 | 2700K | szerokie dół | 85x20x11 |  | Tak | Oprawa słupkowa. | Odlew aluminiowy malowany proszkowo. |  | Klosz- poliwęglan przeźroczysty ze strukturą, stabilizowany UV. | Uszczelka silikonowa. | Dławnica EPDM. | 85cm |  | Oprawa wymaga zewnętrznego zasilacza DC24V (stabilizacja napięciowa) | 4.01 | 4.36 | 88x23x13 |  |  |  | Moduł LED | Niviss Cree DK251110 JB2835 |  | 0 | Według projektu. |  |  |  | 0.6% | SDCM3 | 80 | <=0 | RG0 | D | D |  |  |  |  | +25°C | -30...+45°C | 150mA | [18 empty] | 99ZX0009 Zestaw konserwacyjny do opraw oświetleniowych, ZN06131100 Klosz - zestaw serwisowy, ZN1313zx0A09 Zestaw serwisowy. |  | TAK
1313CG0A09 | 1313CG | ASKER DC24V BOLLARD 85CM LED 543LM 2700K DIM. | Asker |  | Oprawa | Bollard |  | Aluminium |  | Szary Cement |  | Nie | LED zintegrowane | DC | DIM. | 7,2W | xxW | 984lm | 543lm |  |  | IP65 | IK10 | 2700K | szerokie dół | 85x20x11 |  | Tak | Oprawa słupkowa. | Odlew aluminiowy malowany proszkowo. |  | Klosz- poliwęglan przeźroczysty ze strukturą, stabilizowany UV. | Uszczelka silikonowa. | Dławnica EPDM. | 85cm |  | Oprawa wymaga zewnętrznego zasilacza DC24V (stabilizacja napięciowa) | 4.01 | 4.36 | 88x23x13 |  |  |  | Moduł LED | Niviss Cree DK251110 JB2835 |  | 0 | Według projektu. |  |  |  | 0.6% | SDCM3 | 80 | <=0 | RG0 | D | D |  |  |  |  | +25°C | -30...+45°C | 150mA | [18 empty] | 99ZX0009 Zestaw konserwacyjny do opraw oświetleniowych, ZN06131100 Klosz - zestaw serwisowy, ZN1313zx0A09 Zestaw serwisowy. |  | TAK
1313CS0A09 | 1313CS | ASKER DC24V BOLLARD 85CM LED 543LM 2700K DIM. | Asker |  | Oprawa | Bollard |  | Aluminium |  | Stal kortenowa |  | Nie | LED zintegrowane | DC | DIM. | 7,2W | xxW | 984lm | 543lm |  |  | IP65 | IK10 | 2700K | szerokie dół | 85x20x11 |  | Tak | Oprawa słupkowa. | Odlew aluminiowy malowany proszkowo. |  | Klosz- poliwęglan przeźroczysty ze strukturą, stabilizowany UV. | Uszczelka silikonowa. | Dławnica EPDM. | 85cm |  | Oprawa wymaga zewnętrznego zasilacza DC24V (stabilizacja napięciowa) | 4.01 | 4.36 | 88x23x13 |  |  |  | Moduł LED | Niviss Cree DK251110 JB2835 |  | 0 | Według projektu. |  |  |  | 0.6% | SDCM3 | 80 | <=0 | RG0 | D | D |  |  |  |  | +25°C | -30...+45°C | 150mA | [18 empty] | 99ZX0009 Zestaw konserwacyjny do opraw oświetleniowych, ZN06131100 Klosz - zestaw serwisowy, ZN1313zx0A09 Zestaw serwisowy. |  | TAK
1313GB0A09 | 1313GB | ASKER DC24V BOLLARD 85CM LED 543LM 2700K DIM. | Asker |  | Oprawa | Bollard |  | Aluminium |  | Szary Beżowy |  | Nie | LED zintegrowane | DC | DIM. | 7,2W | xxW | 984lm | 543lm |  |  | IP65 | IK10 | 2700K | szerokie dół | 85x20x11 |  | Tak | Oprawa słupkowa. | Odlew aluminiowy malowany proszkowo. |  | Klosz- poliwęglan przeźroczysty ze strukturą, stabilizowany UV. | Uszczelka silikonowa. | Dławnica EPDM. | 85cm |  | Oprawa wymaga zewnętrznego zasilacza DC24V (stabilizacja napięciowa) | 4.01 | 4.36 | 88x23x13 |  |  |  | Moduł LED | Niviss Cree DK251110 JB2835 |  | 0 | Według projektu. |  |  |  | 0.6% | SDCM3 | 80 | <=0 | RG0 | D | D |  |  |  |  | +25°C | -30...+45°C | 150mA | [18 empty] | 99ZX0009 Zestaw konserwacyjny do opraw oświetleniowych, ZN06131100 Klosz - zestaw serwisowy, ZN1313zx0A09 Zestaw serwisowy. |  | TAK
1313GR0A09 | 1313GR | ASKER DC24V BOLLARD 85CM LED 543LM 2700K DIM. | Asker |  | Oprawa | Bollard |  | Aluminium |  | Grafitowy |  | Nie | LED zintegrowane | DC | DIM. | 7,2W | xxW | 984lm | 543lm |  |  | IP65 | IK10 | 2700K | szerokie dół | 85x20x11 |  | Tak | Oprawa słupkowa. | Odlew aluminiowy malowany proszkowo. |  | Klosz- poliwęglan przeźroczysty ze strukturą, stabilizowany UV. | Uszczelka silikonowa. | Dławnica EPDM. | 85cm |  | Oprawa wymaga zewnętrznego zasilacza DC24V (stabilizacja napięciowa) | 4.01 | 4.36 | 88x23x13 |  |  |  | Moduł LED | Niviss Cree DK251110 JB2835 |  | 0 | Według projektu. |  |  |  | 0.6% | SDCM3 | 80 | <=0 | RG0 | D | D |  |  |  |  | +25°C | -30...+45°C | 150mA | [18 empty] | 99ZX0009 Zestaw konserwacyjny do opraw oświetleniowych, ZN06131100 Klosz - zestaw serwisowy, ZN1313zx0A09 Zestaw serwisowy. |  | TAK
1313WH0A09 | 1313 | ASKER DC24V BOLLARD 85CM LED 543LM 2700K DIM. | Asker |  | Oprawa | Bollard |  | Aluminium |  | Biały |  | Nie | LED zintegrowane | DC | DIM. | 7,2W | xxW | 984lm | 543lm |  |  | IP65 | IK10 | 2700K | szerokie dół | 85x20x11 |  | Tak | Oprawa słupkowa. | Odlew aluminiowy malowany proszkowo. |  | Klosz- poliwęglan przeźroczysty ze strukturą, stabilizowany UV. | Uszczelka silikonowa. | Dławnica EPDM. | 85cm |  | Oprawa wymaga zewnętrznego zasilacza DC24V (stabilizacja napięciowa) | 4.01 | 4.36 | 88x23x13 |  |  |  | Moduł LED | Niviss Cree DK251110 JB2835 |  | 0 | Według projektu. |  |  |  | 0.6% | SDCM3 | 80 | <=0 | RG0 | D | D |  |  |  |  | +25°C | -30...+45°C | 150mA | [18 empty] | 99ZX0009 Zestaw konserwacyjny do opraw oświetleniowych, ZN06131100 Klosz - zestaw serwisowy, ZN1313zx0A09 Zestaw serwisowy. |  | TAK
1314.01AL0010 | 1314.01AL | ASKER PRO BOLLARD 85CM LED 697LM SCL 3000K DIM. TE | Asker |  | Oprawa | Bollard |  | Aluminium |  | Aluminium |  | Tak | LED zintegrowane | AC | DIM. TE | 5,8W | 7,7W | 828lm | 697lm |  |  | IP65 |  | 3000K | szerokie dół | 0x0x0 | > 109 000h | Nie | Oprawa słupkowa. | Odlew aluminiowy malowany proszkowo. |  | Soczewka hermetyczna zewnętrzna- tworzywo sztuczne PMMA przeźroczyste. | Uszczelka silikonowa. | Dławnica EPDM. | 85cm |  | Oprawa ściemnialna fazowo TRAILING EDGE (TE) | 4.51 | 5.06 | 22.3x12.8x87 |  |  | 0 | Moduł LED | Cree DK200402 V1 XTE-HE 3K | TCI MICRO MD 500 BI 127043 | 0 |  |  |  |  | 1% | SDCM3 | 80 | <=0 | RG0 lub RG1 | E | E | PF > 0,95 | < 20% |  |  | +25°C | Ta max=+65°C |  | B 10A: 0, B 16A: 0, C 10A: 0, C 16A: 0 | [15 empty] | 1907ZX0009 Kotwa montażowa do zabetonowania., 1908GA0009 Kotwa montażowa do gruntu., 3081XX0009 Uchwyt montażowy do podłoża. |  | ZS1340.01zx0010 Zestaw serwisowy. | TAK | TAK
1314.01BL0010 | 1314.01 | ASKER PRO BOLLARD 85CM LED 697LM SCL 3000K DIM. TE | Asker |  | Oprawa | Bollard |  | Aluminium |  | Czarny |  | Tak | LED zintegrowane | AC | DIM. TE | 5,8W | 7,7W | 828lm | 697lm |  |  | IP65 |  | 3000K | szerokie dół | 0x0x0 | > 109 000h | Nie | Oprawa słupkowa. | Odlew aluminiowy malowany proszkowo. |  | Soczewka hermetyczna zewnętrzna- tworzywo sztuczne PMMA przeźroczyste. | Uszczelka silikonowa. | Dławnica EPDM. | 85cm |  | Oprawa ściemnialna fazowo TRAILING EDGE (TE) | 4.51 | 5.06 | 22.3x12.8x87 |  |  | 0 | Moduł LED | Cree DK200402 V1 XTE-HE 3K | TCI MICRO MD 500 BI 127043 | 0 |  |  |  |  | 1% | SDCM3 | 80 | <=0 | RG0 lub RG1 | E | E | PF > 0,95 | < 20% |  |  | +25°C | Ta max=+65°C |  | B 10A: 0, B 16A: 0, C 10A: 0, C 16A: 0 | [15 empty] | 1907ZX0009 Kotwa montażowa do zabetonowania., 1908GA0009 Kotwa montażowa do gruntu., 3081XX0009 Uchwyt montażowy do podłoża. |  | ZS1340.01zx0010 Zestaw serwisowy. | TAK | TAK
1314.01GR0010 | 1314.01GR | ASKER PRO BOLLARD 85CM LED 697LM SCL 3000K DIM. TE | Asker |  | Oprawa | Bollard |  | Aluminium |  | Grafitowy |  | Tak | LED zintegrowane | AC | DIM. TE | 5,8W | 7,7W | 828lm | 697lm |  |  | IP65 |  | 3000K | szerokie dół | 0x0x0 | > 109 000h | Nie | Oprawa słupkowa. | Odlew aluminiowy malowany proszkowo. |  | Soczewka hermetyczna zewnętrzna- tworzywo sztuczne PMMA przeźroczyste. | Uszczelka silikonowa. | Dławnica EPDM. | 85cm |  | Oprawa ściemnialna fazowo TRAILING EDGE (TE) | 4.51 | 5.06 | 22.3x12.8x87 |  |  | 0 | Moduł LED | Cree DK200402 V1 XTE-HE 3K | TCI MICRO MD 500 BI 127043 | 0 |  |  |  |  | 1% | SDCM3 | 80 | <=0 | RG0 lub RG1 | E | E | PF > 0,95 | < 20% |  |  | +25°C | Ta max=+65°C |  | B 10A: 0, B 16A: 0, C 10A: 0, C 16A: 0 | [15 empty] | 1907ZX0009 Kotwa montażowa do zabetonowania., 1908GA0009 Kotwa montażowa do gruntu., 3081XX0009 Uchwyt montażowy do podłoża. |  | ZS1340.01zx0010 Zestaw serwisowy. | TAK | TAK
1314.02AL0011 | 1314.02AL | ASKER PRO BOLLARD 55CM LED 697LM SCL 3000K DIM. TE | Asker |  | Oprawa | Bollard |  | Aluminium |  | Aluminium |  | Tak | LED zintegrowane | AC | DIM. TE | 5,8W | 7,7W | 828lm | 697lm |  |  | IP65 | IK08 | 3000K | szerokie dół | 0x0x0 | > 109 000h | Nie | Oprawa słupkowa. | Odlew aluminiowy malowany proszkowo. |  | Soczewka hermetyczna zewnętrzna- tworzywo sztuczne PMMA przeźroczyste. | Uszczelka silikonowa. | Dławnica EPDM. | 55cm |  | Oprawa ściemnialna fazowo TRAILING EDGE (TE) | 0 | 0 | 0x0x0 |  |  | 0 | Moduł LED | Cree DK200402 V1 XTE-HE 3K | Philips Xitanium 10W 0,5A 20V TE SC 230V | 50000 | Philips Xitanium TE |  |  |  | 1% | SDCM3 | 80 | <=0 | RG0 lub RG1 | E | E | PF 0,95 | 20% |  |  | +25°C | Ta max=+65°C | 3,36A/36µs | B 10A: 0, B 16A: 0, C 10A: 0, C 16A: 0 | [15 empty] | 1907ZX0009 Kotwa montażowa do zabetonowania., 1908GA0009 Kotwa montażowa do gruntu., 3081XX0009 Uchwyt montażowy do podłoża. |  | ZS1314.02zx0011 Zestaw serwisowy. | TAK | TAK
1314.02BL0011 | 1314.02 | ASKER PRO BOLLARD 55CM LED 697LM SCL 3000K DIM. TE | Asker |  | Oprawa | Bollard |  | Aluminium |  | Czarny |  | Tak | LED zintegrowane | AC | DIM. TE | 5,8W | 7,7W | 828lm | 697lm |  |  | IP65 | IK08 | 3000K | szerokie dół | 0x0x0 | > 109 000h | Nie | Oprawa słupkowa. | Odlew aluminiowy malowany proszkowo. |  | Soczewka hermetyczna zewnętrzna- tworzywo sztuczne PMMA przeźroczyste. | Uszczelka silikonowa. | Dławnica EPDM. | 55cm |  | Oprawa ściemnialna fazowo TRAILING EDGE (TE) | 0 | 0 | 0x0x0 |  |  | 0 | Moduł LED | Cree DK200402 V1 XTE-HE 3K | Philips Xitanium 10W 0,5A 20V TE SC 230V | 50000 | Philips Xitanium TE |  |  |  | 1% | SDCM3 | 80 | <=0 | RG0 lub RG1 | E | E | PF 0,95 | 20% |  |  | +25°C | Ta max=+65°C | 3,36A/36µs | B 10A: 0, B 16A: 0, C 10A: 0, C 16A: 0 | [15 empty] | 1907ZX0009 Kotwa montażowa do zabetonowania., 1908GA0009 Kotwa montażowa do gruntu., 3081XX0009 Uchwyt montażowy do podłoża. |  | ZS1314.02zx0011 Zestaw serwisowy. | TAK | TAK
1314.02GR0011 | 1314.02GR | ASKER PRO BOLLARD 55CM LED 697LM SCL 3000K DIM. TE | Asker |  | Oprawa | Bollard |  | Aluminium |  | Grafitowy |  | Tak | LED zintegrowane | AC | DIM. TE | 5,8W | 7,7W | 828lm | 697lm |  |  | IP65 | IK08 | 3000K | szerokie dół | 0x0x0 | > 109 000h | Nie | Oprawa słupkowa. | Odlew aluminiowy malowany proszkowo. |  | Soczewka hermetyczna zewnętrzna- tworzywo sztuczne PMMA przeźroczyste. | Uszczelka silikonowa. | Dławnica EPDM. | 55cm |  | Oprawa ściemnialna fazowo TRAILING EDGE (TE) | 0 | 0 | 0x0x0 |  |  | 0 | Moduł LED | Cree DK200402 V1 XTE-HE 3K | Philips Xitanium 10W 0,5A 20V TE SC 230V | 50000 | Philips Xitanium TE |  |  |  | 1% | SDCM3 | 80 | <=0 | RG0 lub RG1 | E | E | PF 0,95 | 20% |  |  | +25°C | Ta max=+65°C | 3,36A/36µs | B 10A: 0, B 16A: 0, C 10A: 0, C 16A: 0 | [15 empty] | 1907ZX0009 Kotwa montażowa do zabetonowania., 1908GA0009 Kotwa montażowa do gruntu., 3081XX0009 Uchwyt montażowy do podłoża. |  | ZS1314.02zx0011 Zestaw serwisowy. | TAK | TAK
1314.03GR0011 | 1314.03GR | ASKER PRO BOLLARD 85CM LED 697LM SCL 3000K DIM. TE | Asker |  | Oprawa | Bollard |  | Aluminium |  | Grafitowy |  | Tak | LED zintegrowane | AC | DIM. TE | 5,8W | 7,7W | 828lm | 697lm |  |  | IP65 | IK08 | 3000K | szerokie dół | 0x0x0 | > 109 000h | Nie | Oprawa słupkowa. | Odlew aluminiowy malowany proszkowo. |  | Soczewka hermetyczna zewnętrzna- tworzywo sztuczne PMMA przeźroczyste. | Uszczelka silikonowa. | Dławnica EPDM. | 85cm |  | Oprawa ściemnialna fazowo TRAILING EDGE (TE) | 4.5 | 4.85 | 88x23x13 |  |  | 0 | Moduł LED | Cree DK200402 V1 XTE-HE 3K | Philips Xitanium 10W 0,5A 20V TE SC 230V | 50000 |  |  |  |  | 1% | SDCM3 | 80 | <=0 | RG0 lub RG1 | E | E | PF > 0,95 | < 20% |  |  | +25°C | Ta max=+65°C | 3,36A/36µs | B 10A: 0, B 16A: 0, C 10A: 0, C 16A: 0 | [10 empty] | 0 | 0 |  |  |  | 1907ZX0009 Kotwa montażowa do zabetonowania., 1908GA0009 Kotwa montażowa do gruntu., 3081XX0009 Uchwyt montażowy do podłoża. |  | 4699102107 Moduł LED., 4699900000 Soczewka hermetyczna CS15761_STRADA-2X2MX-8-SCL., 46999697 Zasilacz. | TAK | TAK
1314AL0009 | 1314AL | ASKER PRO BOLLARD 85CM LED 1065LM SCL 3000K ON/OFF | Asker |  | Oprawa | Bollard |  | Aluminium |  | Aluminium |  | Tak | LED zintegrowane | AC | ON/OFF | 6,6W | 8W | 1161lm | 1065lm |  |  | IP65 |  | 3000K |  | 0x0x0 | > 55 000 | Tak | Oprawa słupkowa. | Odlew aluminiowy malowany proszkowo. |  | Soczewka hermetyczna zewnętrzna- tworzywo sztuczne PMMA przeźroczyste. | Uszczelka silikonowa. | Dławnica EPDM. | 85cm |  | Oprawa nieściemnialna | 4.01 | 4.36 | 105.7x10.7x5 |  |  | 0 | Moduł LED | Philips Fortimo FastFlex LED 2x2 DC G4 | Philips Xitanium 20W/m 0.15-0,5A 54V 230V | 50000 | [5 empty] | SDCM5 | 70 | <=0 | RG0 lub RG1 |  |  | PF > 0,9 | < 20% |  |  | +25°C | Ta max=+65°C | 4,4A / 66µs | B 10A: 21, B 16A: 34, C 10A: 35, C 16A: 57 | [15 empty] | 1907ZX0009 Kotwa montażowa do zabetonowania., 1908GA0009 Kotwa montażowa do gruntu., 1909GA0009 Kotwa moduł montażowy. |  | 4699900000 Soczewka hermetyczna CS15761_STRADA-2X2MX-8-SCL., 46999747 Zasilacz., 46999764 Moduł LED. | TAK | TAK
1314BL0009 | 1314 | ASKER PRO BOLLARD 85CM LED 1065LM SCL 3000K ON/OFF | Asker |  | Oprawa | Bollard |  | Aluminium |  | Czarny |  | Tak | LED zintegrowane | AC | ON/OFF | 6,6W | 8W | 1161lm | 1065lm |  |  | IP65 |  | 3000K |  | 0x0x0 | > 55 000 | Tak | Oprawa słupkowa. | Odlew aluminiowy malowany proszkowo. |  | Soczewka hermetyczna zewnętrzna- tworzywo sztuczne PMMA przeźroczyste. | Uszczelka silikonowa. | Dławnica EPDM. | 85cm |  | Oprawa nieściemnialna | 4.01 | 4.36 | 105.7x10.7x5 |  |  | 0 | Moduł LED | Philips Fortimo FastFlex LED 2x2 DC G4 | Philips Xitanium 20W/m 0.15-0,5A 54V 230V | 50000 | [5 empty] | SDCM5 | 70 | <=0 | RG0 lub RG1 |  |  | PF > 0,9 | < 20% |  |  | +25°C | Ta max=+65°C | 4,4A / 66µs | B 10A: 21, B 16A: 34, C 10A: 35, C 16A: 57 | [15 empty] | 1907ZX0009 Kotwa montażowa do zabetonowania., 1908GA0009 Kotwa montażowa do gruntu., 1909GA0009 Kotwa moduł montażowy. |  | 4699900000 Soczewka hermetyczna CS15761_STRADA-2X2MX-8-SCL., 46999747 Zasilacz., 46999764 Moduł LED. | TAK | TAK
1314GR0009 | 1314GR | ASKER PRO BOLLARD 85CM LED 1065LM SCL 3000K ON/OFF | Asker |  | Oprawa | Bollard |  | Aluminium |  | Grafitowy |  | Tak | LED zintegrowane | AC | ON/OFF | 6,6W | 8W | 1161lm | 1065lm |  |  | IP65 |  | 3000K |  | 0x0x0 | > 55 000 | Tak | Oprawa słupkowa. | Odlew aluminiowy malowany proszkowo. |  | Soczewka hermetyczna zewnętrzna- tworzywo sztuczne PMMA przeźroczyste. | Uszczelka silikonowa. | Dławnica EPDM. | 85cm |  | Oprawa nieściemnialna | 4.01 | 4.36 | 105.7x10.7x5 |  |  | 0 | Moduł LED | Philips Fortimo FastFlex LED 2x2 DC G4 | Philips Xitanium 20W/m 0.15-0,5A 54V 230V | 50000 | [5 empty] | SDCM5 | 70 | <=0 | RG0 lub RG1 |  |  | PF > 0,9 | < 20% |  |  | +25°C | Ta max=+65°C | 4,4A / 66µs | B 10A: 21, B 16A: 34, C 10A: 35, C 16A: 57 | [15 empty] | 1907ZX0009 Kotwa montażowa do zabetonowania., 1908GA0009 Kotwa montażowa do gruntu., 1909GA0009 Kotwa moduł montażowy. |  | 4699900000 Soczewka hermetyczna CS15761_STRADA-2X2MX-8-SCL., 46999747 Zasilacz., 46999764 Moduł LED. | TAK | TAK
1314AL0010 | 1314AL | ASKER PRO BOLLARD 85CM LED 697LM SCL 3000K DIM. TE | Asker |  | Oprawa | Bollard |  | Aluminium |  | Aluminium |  | Tak | LED zintegrowane | AC | DIM. TE | 5,8W | 7,7W | 828lm | 697lm |  |  | IP65 | IK08 | 3000K | szerokie dół | 0x0x0 | > 109 000h | Nie | Oprawa słupkowa. | Odlew aluminiowy malowany proszkowo. |  | Soczewka hermetyczna zewnętrzna- tworzywo sztuczne PMMA przeźroczyste. | Uszczelka silikonowa. | Dławnica EPDM. | 85cm |  | Oprawa ściemnialna fazowo TRAILING EDGE (TE) | 4.5 | 4.85 | 88x23x13 |  |  | 0 | Moduł LED | Cree DK200402 V1 XTE-HE 3K | Philips Xitanium 10W 0,5A 20V TE SC 230V | 50000 |  |  |  |  | 1% | SDCM3 | 80 | <=0 | RG0 lub RG1 | E | E | PF > 0,95 | < 20% |  |  | +25°C | Ta max=+65°C | 3,36A/36µs | [16 empty] | 1907ZX0009 Kotwa montażowa do zabetonowania., 1908GA0009 Kotwa montażowa do gruntu., 3081XX0009 Uchwyt montażowy do podłoża. |  | 4699102107 Moduł LED., 4699900000 Soczewka hermetyczna CS15761_STRADA-2X2MX-8-SCL., 46999697 Zasilacz., ZS1314xx0010 Zestaw serwisowy. | TAK | TAK
1314BL0010 | 1314 | ASKER PRO BOLLARD 85CM LED 697LM SCL 3000K DIM. TE | Asker |  | Oprawa | Bollard |  | Aluminium |  | Czarny |  | Tak | LED zintegrowane | AC | DIM. TE | 5,8W | 7,7W | 828lm | 697lm |  |  | IP65 | IK08 | 3000K | szerokie dół | 0x0x0 | > 109 000h | Nie | Oprawa słupkowa. | Odlew aluminiowy malowany proszkowo. |  | Soczewka hermetyczna zewnętrzna- tworzywo sztuczne PMMA przeźroczyste. | Uszczelka silikonowa. | Dławnica EPDM. | 85cm |  | Oprawa ściemnialna fazowo TRAILING EDGE (TE) | 4.5 | 4.85 | 88x23x13 |  |  | 0 | Moduł LED | Cree DK200402 V1 XTE-HE 3K | Philips Xitanium 10W 0,5A 20V TE SC 230V | 50000 |  |  |  |  | 1% | SDCM3 | 80 | <=0 | RG0 lub RG1 | E | E | PF > 0,95 | < 20% |  |  | +25°C | Ta max=+65°C | 3,36A/36µs | [16 empty] | 1907ZX0009 Kotwa montażowa do zabetonowania., 1908GA0009 Kotwa montażowa do gruntu., 3081XX0009 Uchwyt montażowy do podłoża. |  | 4699102107 Moduł LED., 4699900000 Soczewka hermetyczna CS15761_STRADA-2X2MX-8-SCL., 46999697 Zasilacz., ZS1314xx0010 Zestaw serwisowy. | TAK | TAK
1314GR0010 | 1314GR | ASKER PRO BOLLARD 85CM LED 697LM SCL 3000K DIM. TE | Asker |  | Oprawa | Bollard |  | Aluminium |  | Grafitowy |  | Tak | LED zintegrowane | AC | DIM. TE | 5,8W | 7,7W | 828lm | 697lm |  |  | IP65 | IK08 | 3000K | szerokie dół | 0x0x0 | > 109 000h | Nie | Oprawa słupkowa. | Odlew aluminiowy malowany proszkowo. |  | Soczewka hermetyczna zewnętrzna- tworzywo sztuczne PMMA przeźroczyste. | Uszczelka silikonowa. | Dławnica EPDM. | 85cm |  | Oprawa ściemnialna fazowo TRAILING EDGE (TE) | 4.5 | 4.85 | 88x23x13 |  |  | 0 | Moduł LED | Cree DK200402 V1 XTE-HE 3K | Philips Xitanium 10W 0,5A 20V TE SC 230V | 50000 |  |  |  |  | 1% | SDCM3 | 80 | <=0 | RG0 lub RG1 | E | E | PF > 0,95 | < 20% |  |  | +25°C | Ta max=+65°C | 3,36A/36µs | [16 empty] | 1907ZX0009 Kotwa montażowa do zabetonowania., 1908GA0009 Kotwa montażowa do gruntu., 3081XX0009 Uchwyt montażowy do podłoża. |  | 4699102107 Moduł LED., 4699900000 Soczewka hermetyczna CS15761_STRADA-2X2MX-8-SCL., 46999697 Zasilacz., ZS1314xx0010 Zestaw serwisowy. | TAK | TAK
1314AL0010 500MA | 1314AL | ASKER PRO BOLLARD 85CM LED 634LM SCL 3000K DIM. TE | Asker |  | Oprawa | Bollard |  | Aluminium |  | Aluminium |  | Tak | LED zintegrowane | AC | DIM. TE | 5,8W | 8,5W | 828lm | 634lm |  |  | IP65 |  | 3000K |  |  | > 109 000h | Nie | Oprawa słupkowa. | Odlew aluminiowy malowany proszkowo. |  | Soczewka hermetyczna zewnętrzna- tworzywo sztuczne PMMA przeźroczyste. | Uszczelka silikonowa. | Dławnica EPDM. | 85cm |  | Oprawa ściemnialna fazowo TRAILING EDGE (TE) | 0 | 0 | 105.7x10.7x5 |  |  | 0 | Moduł LED | Cree DK200402 V1 XTE-HE 3K | Philips Xitanium 10W 0,5A 20V TE SC 230V | 50000 |  |  |  |  | 1% | SDCM3 | 80 |  | RG0 lub RG1 |  |  | PF > 0,95 | < 20% |  |  | +25°C | Ta max=+65°C | [17 empty] | 1907ZX0009 Kotwa montażowa do zabetonowania., 1908GA0009 Kotwa montażowa do gruntu., 1909GA0009 Kotwa moduł montażowy. |  | 4699102107 Moduł LED., 4699900000 Soczewka hermetyczna CS15761_STRADA-2X2MX-8-SCL., 46999697 Zasilacz., ZS1314zx0010 Zestaw serwisowy.
1314BL0010 500MA | 1314 | ASKER PRO BOLLARD 85CM LED 634LM SCL 3000K DIM. TE | Asker |  | Oprawa | Bollard |  | Aluminium |  | Czarny |  | Tak | LED zintegrowane | AC | DIM. TE | 5,8W | 8,5W | 828lm | 634lm |  |  | IP65 |  | 3000K |  |  | > 109 000h | Nie | Oprawa słupkowa. | Odlew aluminiowy malowany proszkowo. |  | Soczewka hermetyczna zewnętrzna- tworzywo sztuczne PMMA przeźroczyste. | Uszczelka silikonowa. | Dławnica EPDM. | 85cm |  | Oprawa ściemnialna fazowo TRAILING EDGE (TE) | 0 | 0 | 105.7x10.7x5 |  |  | 0 | Moduł LED | Cree DK200402 V1 XTE-HE 3K | Philips Xitanium 10W 0,5A 20V TE SC 230V | 50000 |  |  |  |  | 1% | SDCM3 | 80 |  | RG0 lub RG1 |  |  | PF > 0,95 | < 20% |  |  | +25°C | Ta max=+65°C | [17 empty] | 1907ZX0009 Kotwa montażowa do zabetonowania., 1908GA0009 Kotwa montażowa do gruntu., 1909GA0009 Kotwa moduł montażowy. |  | 4699102107 Moduł LED., 4699900000 Soczewka hermetyczna CS15761_STRADA-2X2MX-8-SCL., 46999697 Zasilacz., ZS1314zx0010 Zestaw serwisowy.
1314GR0010 500MA | 1314GR | ASKER PRO BOLLARD 85CM LED 634LM SCL 3000K DIM. TE | Asker |  | Oprawa | Bollard |  | Aluminium |  | Grafitowy |  | Tak | LED zintegrowane | AC | DIM. TE | 5,8W | 8,5W | 828lm | 634lm |  |  | IP65 |  | 3000K |  |  | > 109 000h | Nie | Oprawa słupkowa. | Odlew aluminiowy malowany proszkowo. |  | Soczewka hermetyczna zewnętrzna- tworzywo sztuczne PMMA przeźroczyste. | Uszczelka silikonowa. | Dławnica EPDM. | 85cm |  | Oprawa ściemnialna fazowo TRAILING EDGE (TE) | 0 | 0 | 105.7x10.7x5 |  |  | 0 | Moduł LED | Cree DK200402 V1 XTE-HE 3K | Philips Xitanium 10W 0,5A 20V TE SC 230V | 50000 |  |  |  |  | 1% | SDCM3 | 80 |  | RG0 lub RG1 |  |  | PF > 0,95 | < 20% |  |  | +25°C | Ta max=+65°C | [17 empty] | 1907ZX0009 Kotwa montażowa do zabetonowania., 1908GA0009 Kotwa montażowa do gruntu., 1909GA0009 Kotwa moduł montażowy. |  | 4699102107 Moduł LED., 4699900000 Soczewka hermetyczna CS15761_STRADA-2X2MX-8-SCL., 46999697 Zasilacz., ZS1314zx0010 Zestaw serwisowy.
1314AL0010 750MA | 1314AL | ASKER PRO BOLLARD 85CM LED 791LM SCL 3000K DIM. TE | Asker |  | Oprawa | Bollard |  | Aluminium |  | Aluminium |  | Tak | LED zintegrowane | AC | DIM. TE | 9,2W | 11,3W | 1076lm | 791lm |  |  | IP65 |  | 3000K |  |  | xxxx | Nie | Oprawa słupkowa. | Odlew aluminiowy malowany proszkowo. |  | Soczewka hermetyczna zewnętrzna- tworzywo sztuczne PMMA przeźroczyste. | Uszczelka silikonowa. | Dławnica EPDM. | 85cm |  | Oprawa ściemnialna fazowo TRAILING EDGE (TE) | 4.01 | 4.36 | 105.7x10.7x5 |  |  | 0 | Moduł LED | Cree XTE-HE DK200402 | Philips Xitanium 15W 0.75A 20V TE SC 230V | [5 empty] | 1% | SDCM3 | 80 |  | RG0 lub RG1 |  |  | PF > 0,95 | < 20% |  |  | +25°C | Ta max=+65°C | 1,97A / 50µs | [16 empty] | 1907ZX0009 Kotwa montażowa do zabetonowania., 1908GA0009 Kotwa montażowa do gruntu., 1909GA0009 Kotwa moduł montażowy. |  | 4699900000 Soczewka hermetyczna CS15761_STRADA-2X2MX-8-SCL., xxxxxxx Moduł LED., xxxxxxx Zasilacz.
1314BL0010 750MA | 1314 | ASKER PRO BOLLARD 85CM LED 791LM SCL 3000K DIM. TE | Asker |  | Oprawa | Bollard |  | Aluminium |  | Czarny |  | Tak | LED zintegrowane | AC | DIM. TE | 9,2W | 11,3W | 1076lm | 791lm |  |  | IP65 |  | 3000K |  |  | xxxx | Nie | Oprawa słupkowa. | Odlew aluminiowy malowany proszkowo. |  | Soczewka hermetyczna zewnętrzna- tworzywo sztuczne PMMA przeźroczyste. | Uszczelka silikonowa. | Dławnica EPDM. | 85cm |  | Oprawa ściemnialna fazowo TRAILING EDGE (TE) | 4.01 | 4.36 | 105.7x10.7x5 |  |  | 0 | Moduł LED | Cree XTE-HE DK200402 | Philips Xitanium 15W 0.75A 20V TE SC 230V | [5 empty] | 1% | SDCM3 | 80 |  | RG0 lub RG1 |  |  | PF > 0,95 | < 20% |  |  | +25°C | Ta max=+65°C | 1,97A / 50µs | [16 empty] | 1907ZX0009 Kotwa montażowa do zabetonowania., 1908GA0009 Kotwa montażowa do gruntu., 1909GA0009 Kotwa moduł montażowy. |  | 4699900000 Soczewka hermetyczna CS15761_STRADA-2X2MX-8-SCL., xxxxxxx Moduł LED., xxxxxxx Zasilacz.
1314GR0010 750MA | 1314GR | ASKER PRO BOLLARD 85CM LED 791LM SCL 3000K DIM. TE | Asker |  | Oprawa | Bollard |  | Aluminium |  | Grafitowy |  | Tak | LED zintegrowane | AC | DIM. TE | 9,2W | 11,3W | 1076lm | 791lm |  |  | IP65 |  | 3000K |  |  | xxxx | Nie | Oprawa słupkowa. | Odlew aluminiowy malowany proszkowo. |  | Soczewka hermetyczna zewnętrzna- tworzywo sztuczne PMMA przeźroczyste. | Uszczelka silikonowa. | Dławnica EPDM. | 85cm |  | Oprawa ściemnialna fazowo TRAILING EDGE (TE) | 4.01 | 4.36 | 105.7x10.7x5 |  |  | 0 | Moduł LED | Cree XTE-HE DK200402 | Philips Xitanium 15W 0.75A 20V TE SC 230V | [5 empty] | 1% | SDCM3 | 80 |  | RG0 lub RG1 |  |  | PF > 0,95 | < 20% |  |  | +25°C | Ta max=+65°C | 1,97A / 50µs | [16 empty] | 1907ZX0009 Kotwa montażowa do zabetonowania., 1908GA0009 Kotwa montażowa do gruntu., 1909GA0009 Kotwa moduł montażowy. |  | 4699900000 Soczewka hermetyczna CS15761_STRADA-2X2MX-8-SCL., xxxxxxx Moduł LED., xxxxxxx Zasilacz.
1314AL0010 KATIA | 1314 KATIAAL | ASKER PRO BOLLARD 85CM LED 633,9LM SCL 3000K DIM. TE | Asker |  | Oprawa | Bollard |  | Aluminium |  | Aluminium |  | Tak | LED zintegrowane | AC | DIM. TE | 9,2W | 7,7W | 768lm | 633,9lm |  |  | IP65 |  | 3000K |  |  | > 109 000h | Nie | Oprawa słupkowa. | Odlew aluminiowy malowany proszkowo. |  | Soczewka hermetyczna zewnętrzna- tworzywo sztuczne PMMA przeźroczyste. | Uszczelka silikonowa. | Dławnica EPDM. | 85cm |  | Oprawa ściemnialna fazowo TRAILING EDGE (TE) | 4.01 | 4.36 | 105.7x10.7x5 |  |  | 0 | Moduł LED | Cree XTE-HE DK200402 | Philips Xitanium 10W 0,5A 20V TE SC 230V | 50000 |  |  |  |  | 1% | SDCM3 | 80 |  |  |  |  | PF > 0,95 | < 20% |  |  | +25°C | Ta max=+65°C | 3,36A / 36µs | [16 empty] | 1907ZX0009 Kotwa montażowa do zabetonowania., 1908GA0009 Kotwa montażowa do gruntu., 1909GA0009 Kotwa moduł montażowy. |  | 4699900000 Soczewka hermetyczna CS15761_STRADA-2X2MX-8-SCL., 46999697 Zasilacz., xxxxxxx Moduł LED.
1314BL0010 KATIA | 1314 KATIA | ASKER PRO BOLLARD 85CM LED 633,9LM SCL 3000K DIM. TE | Asker |  | Oprawa | Bollard |  | Aluminium |  | Czarny |  | Tak | LED zintegrowane | AC | DIM. TE | 9,2W | 7,7W | 768lm | 633,9lm |  |  | IP65 |  | 3000K |  |  | > 109 000h | Nie | Oprawa słupkowa. | Odlew aluminiowy malowany proszkowo. |  | Soczewka hermetyczna zewnętrzna- tworzywo sztuczne PMMA przeźroczyste. | Uszczelka silikonowa. | Dławnica EPDM. | 85cm |  | Oprawa ściemnialna fazowo TRAILING EDGE (TE) | 4.01 | 4.36 | 105.7x10.7x5 |  |  | 0 | Moduł LED | Cree XTE-HE DK200402 | Philips Xitanium 10W 0,5A 20V TE SC 230V | 50000 |  |  |  |  | 1% | SDCM3 | 80 |  |  |  |  | PF > 0,95 | < 20% |  |  | +25°C | Ta max=+65°C | 3,36A / 36µs | [16 empty] | 1907ZX0009 Kotwa montażowa do zabetonowania., 1908GA0009 Kotwa montażowa do gruntu., 1909GA0009 Kotwa moduł montażowy. |  | 4699900000 Soczewka hermetyczna CS15761_STRADA-2X2MX-8-SCL., 46999697 Zasilacz., xxxxxxx Moduł LED.
1314GR0010 KATIA | 1314 KATIAGR | ASKER PRO BOLLARD 85CM LED 633,9LM SCL 3000K DIM. TE | Asker |  | Oprawa | Bollard |  | Aluminium |  | Grafitowy |  | Tak | LED zintegrowane | AC | DIM. TE | 9,2W | 7,7W | 768lm | 633,9lm |  |  | IP65 |  | 3000K |  |  | > 109 000h | Nie | Oprawa słupkowa. | Odlew aluminiowy malowany proszkowo. |  | Soczewka hermetyczna zewnętrzna- tworzywo sztuczne PMMA przeźroczyste. | Uszczelka silikonowa. | Dławnica EPDM. | 85cm |  | Oprawa ściemnialna fazowo TRAILING EDGE (TE) | 4.01 | 4.36 | 105.7x10.7x5 |  |  | 0 | Moduł LED | Cree XTE-HE DK200402 | Philips Xitanium 10W 0,5A 20V TE SC 230V | 50000 |  |  |  |  | 1% | SDCM3 | 80 |  |  |  |  | PF > 0,95 | < 20% |  |  | +25°C | Ta max=+65°C | 3,36A / 36µs | [16 empty] | 1907ZX0009 Kotwa montażowa do zabetonowania., 1908GA0009 Kotwa montażowa do gruntu., 1909GA0009 Kotwa moduł montażowy. |  | 4699900000 Soczewka hermetyczna CS15761_STRADA-2X2MX-8-SCL., 46999697 Zasilacz., xxxxxxx Moduł LED.
1314AL0011 | 1314AL | ASKER PRO BOLLARD 85CM LED 697LM SCL 3000K DIM. TE | Asker |  | Oprawa | Bollard |  | Aluminium |  | Aluminium |  | Tak | LED zintegrowane | AC | DIM. TE | 5,8W | 7,7W | 828lm | 697lm |  |  | IP65 | IK08 | 3000K | szerokie dół | 85x20x11 |  | Tak | Oprawa słupkowa. | Odlew aluminiowy malowany proszkowo. |  | Soczewka hermetyczna zewnętrzna- tworzywo sztuczne PMMA przeźroczyste. | Uszczelka silikonowa. | Dławnica EPDM. | 85cm |  | Oprawa ściemnialna fazowo TRAILING EDGE (TE) | 4.5 | 4.85 | 88x23x13 |  |  |  | Moduł LED | Cree DK200402 V1 XTE-HE 3K | Philips Xitanium 10W 0,5A 20V TE SC 230V | 50000 |  |  |  |  | 1% | SDCM3 | 80 | <=0 | RG0 lub RG1 | E | E | PF > 0,95 | < 20% |  |  | +25°C | TA MAX=+65°C | 3,36A/36µs | [18 empty] | 4699102107 Moduł LED., 4699900000 Soczewka hermetyczna CS15761_STRADA-2X2MX-8-SCL., 46999697 Zasilacz., ZS1314xx0011 Zestaw serwisowy. | TAK | TAK
1314BL0011 | 1314 | ASKER PRO BOLLARD 85CM LED 697LM SCL 3000K DIM. TE | Asker |  | Oprawa | Bollard |  | Aluminium |  | Czarny |  | Tak | LED zintegrowane | AC | DIM. TE | 5,8W | 7,7W | 828lm | 697lm |  |  | IP65 | IK08 | 3000K | szerokie dół | 85x20x11 |  | Tak | Oprawa słupkowa. | Odlew aluminiowy malowany proszkowo. |  | Soczewka hermetyczna zewnętrzna- tworzywo sztuczne PMMA przeźroczyste. | Uszczelka silikonowa. | Dławnica EPDM. | 85cm |  | Oprawa ściemnialna fazowo TRAILING EDGE (TE) | 4.5 | 4.85 | 88x23x13 |  |  |  | Moduł LED | Cree DK200402 V1 XTE-HE 3K | Philips Xitanium 10W 0,5A 20V TE SC 230V | 50000 |  |  |  |  | 1% | SDCM3 | 80 | <=0 | RG0 lub RG1 | E | E | PF > 0,95 | < 20% |  |  | +25°C | TA MAX=+65°C | 3,36A/36µs | [18 empty] | 4699102107 Moduł LED., 4699900000 Soczewka hermetyczna CS15761_STRADA-2X2MX-8-SCL., 46999697 Zasilacz., ZS1314xx0011 Zestaw serwisowy. | TAK | TAK
1314GR0011 | 1314GR | ASKER PRO BOLLARD 85CM LED 697LM SCL 3000K DIM. TE | Asker |  | Oprawa | Bollard |  | Aluminium |  | Grafitowy |  | Tak | LED zintegrowane | AC | DIM. TE | 5,8W | 7,7W | 828lm | 697lm |  |  | IP65 | IK08 | 3000K | szerokie dół | 85x20x11 |  | Tak | Oprawa słupkowa. | Odlew aluminiowy malowany proszkowo. |  | Soczewka hermetyczna zewnętrzna- tworzywo sztuczne PMMA przeźroczyste. | Uszczelka silikonowa. | Dławnica EPDM. | 85cm |  | Oprawa ściemnialna fazowo TRAILING EDGE (TE) | 4.5 | 4.85 | 88x23x13 |  |  |  | Moduł LED | Cree DK200402 V1 XTE-HE 3K | Philips Xitanium 10W 0,5A 20V TE SC 230V | 50000 |  |  |  |  | 1% | SDCM3 | 80 | <=0 | RG0 lub RG1 | E | E | PF > 0,95 | < 20% |  |  | +25°C | TA MAX=+65°C | 3,36A/36µs | [18 empty] | 4699102107 Moduł LED., 4699900000 Soczewka hermetyczna CS15761_STRADA-2X2MX-8-SCL., 46999697 Zasilacz., ZS1314xx0011 Zestaw serwisowy. | TAK | TAK
1314AL0A11 | 1314AL | ASKER PRO BUTTON BOLLARD 85CM LED 697LM SCL 3000K DIM. TE | Asker |  | Oprawa | Bollard |  | Aluminium |  | Aluminium |  | Tak | LED zintegrowane | AC | DIM. TE | 5,8W | 7,7W | 828lm | 697lm |  |  | IP65 | IK08 | 3000K | szerokie dół | 85x20x11 |  | Nie | Oprawa słupkowa. | Odlew aluminiowy malowany proszkowo. |  | Soczewka hermetyczna zewnętrzna- tworzywo sztuczne PMMA przeźroczyste. | Uszczelka silikonowa. | Dławnica EPDM. | 85cm |  | Oprawa ściemnialna fazowo TRAILING EDGE (TE) | 4.5 | 4.85 | 88x23x13 |  |  |  | Moduł LED | Cree DK200402 V1 XTE-HE 3K | Philips Xitanium 10W 0,5A 20V TE SC 230V | 50000 | Według projektu. |  |  |  | 1% | SDCM3 | 80 | <=0 | RG0 lub RG1 | E | E | PF > 0,90 | < 20% |  |  | +25°C | TA MAX=+65°C | 3,36A/36µs | B 10A: 126, B 16A: 200, C 10A: 208, C 16A: 340 | [10 empty] | 1 | 0.4 | [5 empty] | ZN0913140A0112 Przycisk monostabilny., ZN1314xx0A11 Zestaw serwisowy., ZN4699900000 Soczewka hermetyczna CS15761_STRADA-2X2MX-8-SCL., ZN46999697 Zestaw serwisowy zasilacz |  | TAK
1314BL0A11 | 1314 | ASKER PRO BUTTON BOLLARD 85CM LED 697LM SCL 3000K DIM. TE | Asker |  | Oprawa | Bollard |  | Aluminium |  | Czarny |  | Tak | LED zintegrowane | AC | DIM. TE | 5,8W | 7,7W | 828lm | 697lm |  |  | IP65 | IK08 | 3000K | szerokie dół | 85x20x11 |  | Nie | Oprawa słupkowa. | Odlew aluminiowy malowany proszkowo. |  | Soczewka hermetyczna zewnętrzna- tworzywo sztuczne PMMA przeźroczyste. | Uszczelka silikonowa. | Dławnica EPDM. | 85cm |  | Oprawa ściemnialna fazowo TRAILING EDGE (TE) | 4.5 | 4.85 | 88x23x13 |  |  |  | Moduł LED | Cree DK200402 V1 XTE-HE 3K | Philips Xitanium 10W 0,5A 20V TE SC 230V | 50000 | Według projektu. |  |  |  | 1% | SDCM3 | 80 | <=0 | RG0 lub RG1 | E | E | PF > 0,90 | < 20% |  |  | +25°C | TA MAX=+65°C | 3,36A/36µs | B 10A: 126, B 16A: 200, C 10A: 208, C 16A: 340 | [10 empty] | 1 | 0.4 | [5 empty] | ZN0913140A0112 Przycisk monostabilny., ZN1314xx0A11 Zestaw serwisowy., ZN4699900000 Soczewka hermetyczna CS15761_STRADA-2X2MX-8-SCL., ZN46999697 Zestaw serwisowy zasilacz |  | TAK
1314GR0A11 | 1314GR | ASKER PRO BUTTON BOLLARD 85CM LED 697LM SCL 3000K DIM. TE | Asker |  | Oprawa | Bollard |  | Aluminium |  | Grafitowy |  | Tak | LED zintegrowane | AC | DIM. TE | 5,8W | 7,7W | 828lm | 697lm |  |  | IP65 | IK08 | 3000K | szerokie dół | 85x20x11 |  | Nie | Oprawa słupkowa. | Odlew aluminiowy malowany proszkowo. |  | Soczewka hermetyczna zewnętrzna- tworzywo sztuczne PMMA przeźroczyste. | Uszczelka silikonowa. | Dławnica EPDM. | 85cm |  | Oprawa ściemnialna fazowo TRAILING EDGE (TE) | 4.5 | 4.85 | 88x23x13 |  |  |  | Moduł LED | Cree DK200402 V1 XTE-HE 3K | Philips Xitanium 10W 0,5A 20V TE SC 230V | 50000 | Według projektu. |  |  |  | 1% | SDCM3 | 80 | <=0 | RG0 lub RG1 | E | E | PF > 0,90 | < 20% |  |  | +25°C | TA MAX=+65°C | 3,36A/36µs | B 10A: 126, B 16A: 200, C 10A: 208, C 16A: 340 | [10 empty] | 1 | 0.4 | [5 empty] | ZN0913140A0112 Przycisk monostabilny., ZN1314xx0A11 Zestaw serwisowy., ZN4699900000 Soczewka hermetyczna CS15761_STRADA-2X2MX-8-SCL., ZN46999697 Zestaw serwisowy zasilacz |  | TAK
1315AL0009 | 1315AL | ASKER PRO BOLLARD 85CM LED SCL 3000K DALI | Asker |  | Oprawa | Bollard |  | Aluminium |  | Aluminium |  | Tak | LED zintegrowane | AC | DALI | 5,8W | 7,9W | 828lm |  |  |  | IP65 |  | 3000K |  |  | > 50 000 | Nie | Oprawa słupkowa. | Odlew aluminiowy malowany proszkowo. |  | Soczewka hermetyczna zewnętrzna- tworzywo sztuczne PMMA przeźroczyste. | Uszczelka silikonowa. | Dławnica EPDM. | 85cm |  | Sterowanie światłem w systemie: DALI/TD. | 4.01 | 4.36 | 105.7x10.7x5 |  |  | 0 | Moduł LED | Cree DK200402 V1 XTE-HE 3K | Osram OTi DALI 15/220…240/1A0 LT2 NFC | 100000 |  |  |  |  | 1% | SDCM3 | 80 |  | RG0 lub RG1 |  |  | PF > 0,8 |  |  |  | +25°C | Ta max=+65°C |  | B 10A: 0, B 16A: 0, C 10A: 0, C 16A: 0 | [15 empty] | 1907ZX0009 Kotwa montażowa do zabetonowania., 1908GA0009 Kotwa montażowa do gruntu., 1909GA0009 Kotwa moduł montażowy. |  | 4699102107 Moduł LED., 4699210200 Zasilacz., 4699900000 Soczewka hermetyczna CS15761_STRADA-2X2MX-8-SCL., ZS1315zx0009 Zestaw serwisowy.
1315BL0009 | 1315 | ASKER PRO BOLLARD 85CM LED SCL 3000K DALI | Asker |  | Oprawa | Bollard |  | Aluminium |  | Czarny |  | Tak | LED zintegrowane | AC | DALI | 5,8W | 7,9W | 828lm |  |  |  | IP65 |  | 3000K |  |  | > 50 000 | Nie | Oprawa słupkowa. | Odlew aluminiowy malowany proszkowo. |  | Soczewka hermetyczna zewnętrzna- tworzywo sztuczne PMMA przeźroczyste. | Uszczelka silikonowa. | Dławnica EPDM. | 85cm |  | Sterowanie światłem w systemie: DALI/TD. | 4.01 | 4.36 | 105.7x10.7x5 |  |  | 0 | Moduł LED | Cree DK200402 V1 XTE-HE 3K | Osram OTi DALI 15/220…240/1A0 LT2 NFC | 100000 |  |  |  |  | 1% | SDCM3 | 80 |  | RG0 lub RG1 |  |  | PF > 0,8 |  |  |  | +25°C | Ta max=+65°C |  | B 10A: 0, B 16A: 0, C 10A: 0, C 16A: 0 | [15 empty] | 1907ZX0009 Kotwa montażowa do zabetonowania., 1908GA0009 Kotwa montażowa do gruntu., 1909GA0009 Kotwa moduł montażowy. |  | 4699102107 Moduł LED., 4699210200 Zasilacz., 4699900000 Soczewka hermetyczna CS15761_STRADA-2X2MX-8-SCL., ZS1315zx0009 Zestaw serwisowy.
1315GR0009 | 1315GR | ASKER PRO BOLLARD 85CM LED SCL 3000K DALI | Asker |  | Oprawa | Bollard |  | Aluminium |  | Grafitowy |  | Tak | LED zintegrowane | AC | DALI | 5,8W | 7,9W | 828lm |  |  |  | IP65 |  | 3000K |  |  | > 50 000 | Nie | Oprawa słupkowa. | Odlew aluminiowy malowany proszkowo. |  | Soczewka hermetyczna zewnętrzna- tworzywo sztuczne PMMA przeźroczyste. | Uszczelka silikonowa. | Dławnica EPDM. | 85cm |  | Sterowanie światłem w systemie: DALI/TD. | 4.01 | 4.36 | 105.7x10.7x5 |  |  | 0 | Moduł LED | Cree DK200402 V1 XTE-HE 3K | Osram OTi DALI 15/220…240/1A0 LT2 NFC | 100000 |  |  |  |  | 1% | SDCM3 | 80 |  | RG0 lub RG1 |  |  | PF > 0,8 |  |  |  | +25°C | Ta max=+65°C |  | B 10A: 0, B 16A: 0, C 10A: 0, C 16A: 0 | [15 empty] | 1907ZX0009 Kotwa montażowa do zabetonowania., 1908GA0009 Kotwa montażowa do gruntu., 1909GA0009 Kotwa moduł montażowy. |  | 4699102107 Moduł LED., 4699210200 Zasilacz., 4699900000 Soczewka hermetyczna CS15761_STRADA-2X2MX-8-SCL., ZS1315zx0009 Zestaw serwisowy.
1315AL0010 | 1315AL | ASKER PRO BOLLARD 85CM LED 683LM SCL 3000K DALI | Asker |  | Oprawa | Bollard |  | Aluminium |  | Aluminium |  | Tak | LED zintegrowane | AC | DALI | 5,8W | 7,8W | 828lm | 683lm |  |  | IP65 | IK08 | 3000K | szerokie dół | 0x0x0 | >109 000h | Nie | Oprawa słupkowa. | Odlew aluminiowy malowany proszkowo. |  | Soczewka hermetyczna zewnętrzna- tworzywo sztuczne PMMA przeźroczyste. | Uszczelka silikonowa. | Dławnica EPDM. | 85cm |  | Sterowanie światłem w systemie: DALI/TD. | 4.41 | 5.06 | 88x23x13 |  |  | 0 | Moduł LED | Cree DK200402 V1 XTE-HE 3K | Osram OTi DALI 15/220…240/1A0 LT2 NFC | 100000 |  |  |  |  | 1% | SDCM3 | 80 | <=0 | RG0 lub RG1 | E | E | PF > 0,8 | < 10% |  |  | +25°C | Ta max=+65°C | 5A/220µs | [16 empty] | 1907ZX0009 Kotwa montażowa do zabetonowania., 1908GA0009 Kotwa montażowa do gruntu., 3081XX0009 Uchwyt montażowy do podłoża. |  | ZS1315xx0010 Zestaw serwisowy. | TAK | TAK
1315BL0010 | 1315 | ASKER PRO BOLLARD 85CM LED 683LM SCL 3000K DALI | Asker |  | Oprawa | Bollard |  | Aluminium |  | Czarny |  | Tak | LED zintegrowane | AC | DALI | 5,8W | 7,8W | 828lm | 683lm |  |  | IP65 | IK08 | 3000K | szerokie dół | 0x0x0 | >109 000h | Nie | Oprawa słupkowa. | Odlew aluminiowy malowany proszkowo. |  | Soczewka hermetyczna zewnętrzna- tworzywo sztuczne PMMA przeźroczyste. | Uszczelka silikonowa. | Dławnica EPDM. | 85cm |  | Sterowanie światłem w systemie: DALI/TD. | 4.41 | 5.06 | 88x23x13 |  |  | 0 | Moduł LED | Cree DK200402 V1 XTE-HE 3K | Osram OTi DALI 15/220…240/1A0 LT2 NFC | 100000 |  |  |  |  | 1% | SDCM3 | 80 | <=0 | RG0 lub RG1 | E | E | PF > 0,8 | < 10% |  |  | +25°C | Ta max=+65°C | 5A/220µs | [16 empty] | 1907ZX0009 Kotwa montażowa do zabetonowania., 1908GA0009 Kotwa montażowa do gruntu., 3081XX0009 Uchwyt montażowy do podłoża. |  | ZS1315xx0010 Zestaw serwisowy. | TAK | TAK
1315GR0010 | 1315GR | ASKER PRO BOLLARD 85CM LED 683LM SCL 3000K DALI | Asker |  | Oprawa | Bollard |  | Aluminium |  | Grafitowy |  | Tak | LED zintegrowane | AC | DALI | 5,8W | 7,8W | 828lm | 683lm |  |  | IP65 | IK08 | 3000K | szerokie dół | 0x0x0 | >109 000h | Nie | Oprawa słupkowa. | Odlew aluminiowy malowany proszkowo. |  | Soczewka hermetyczna zewnętrzna- tworzywo sztuczne PMMA przeźroczyste. | Uszczelka silikonowa. | Dławnica EPDM. | 85cm |  | Sterowanie światłem w systemie: DALI/TD. | 4.41 | 5.06 | 88x23x13 |  |  | 0 | Moduł LED | Cree DK200402 V1 XTE-HE 3K | Osram OTi DALI 15/220…240/1A0 LT2 NFC | 100000 |  |  |  |  | 1% | SDCM3 | 80 | <=0 | RG0 lub RG1 | E | E | PF > 0,8 | < 10% |  |  | +25°C | Ta max=+65°C | 5A/220µs | [16 empty] | 1907ZX0009 Kotwa montażowa do zabetonowania., 1908GA0009 Kotwa montażowa do gruntu., 3081XX0009 Uchwyt montażowy do podłoża. |  | ZS1315xx0010 Zestaw serwisowy. | TAK | TAK
1315AL0011 | 1315AL | ASKER PRO BOLLARD 85CM LED 683LM SCL 3000K DALI2 | Asker |  | Oprawa | Bollard |  | Aluminium |  | Aluminium |  | Tak | LED zintegrowane | AC | DALI2 | 5,8W | 7,8W | 828lm | 683lm |  |  | IP65 | IK08 | 3000K | szerokie dół | 0x0x0 | >109 000h | Tak | Oprawa słupkowa. | Odlew aluminiowy malowany proszkowo. |  | Soczewka hermetyczna zewnętrzna- tworzywo sztuczne PMMA przeźroczyste. | Uszczelka silikonowa. | Dławnica EPDM. | 85cm |  | Sterowanie światłem w systemie: DALI/TD. | 4.41 | 5.06 | 88x23x13 |  |  | 0 | Moduł LED | Cree DK200402 V1 XTE-HE 3K | Osram OTi DALI 15/220…240/1A0 LT2 NFC | 100000 |  |  |  |  | 1% | SDCM3 | 80 | <=0 | RG0 lub RG1 | E | E | PF > 0,8 | < 10% |  |  | +25°C | Ta max=+65°C | 5A/220µs | B 10A: 0, B 16A: 0, C 10A: 0, C 16A: 0 | [15 empty] | 1907ZX0009 Kotwa montażowa do zabetonowania., 1908GA0009 Kotwa montażowa do gruntu., 3081XX0009 Uchwyt montażowy do podłoża. |  | ZS1315xx0011 Zestaw serwisowy. | TAK | TAK
1315BL0011 | 1315 | ASKER PRO BOLLARD 85CM LED 683LM SCL 3000K DALI2 | Asker |  | Oprawa | Bollard |  | Aluminium |  | Czarny |  | Tak | LED zintegrowane | AC | DALI2 | 5,8W | 7,8W | 828lm | 683lm |  |  | IP65 | IK08 | 3000K | szerokie dół | 0x0x0 | >109 000h | Tak | Oprawa słupkowa. | Odlew aluminiowy malowany proszkowo. |  | Soczewka hermetyczna zewnętrzna- tworzywo sztuczne PMMA przeźroczyste. | Uszczelka silikonowa. | Dławnica EPDM. | 85cm |  | Sterowanie światłem w systemie: DALI/TD. | 4.41 | 5.06 | 88x23x13 |  |  | 0 | Moduł LED | Cree DK200402 V1 XTE-HE 3K | Osram OTi DALI 15/220…240/1A0 LT2 NFC | 100000 |  |  |  |  | 1% | SDCM3 | 80 | <=0 | RG0 lub RG1 | E | E | PF > 0,8 | < 10% |  |  | +25°C | Ta max=+65°C | 5A/220µs | B 10A: 0, B 16A: 0, C 10A: 0, C 16A: 0 | [15 empty] | 1907ZX0009 Kotwa montażowa do zabetonowania., 1908GA0009 Kotwa montażowa do gruntu., 3081XX0009 Uchwyt montażowy do podłoża. |  | ZS1315xx0011 Zestaw serwisowy. | TAK | TAK
1315GR0011 | 1315GR | ASKER PRO BOLLARD 85CM LED 683LM SCL 3000K DALI2 | Asker |  | Oprawa | Bollard |  | Aluminium |  | Grafitowy |  | Tak | LED zintegrowane | AC | DALI2 | 5,8W | 7,8W | 828lm | 683lm |  |  | IP65 | IK08 | 3000K | szerokie dół | 0x0x0 | >109 000h | Tak | Oprawa słupkowa. | Odlew aluminiowy malowany proszkowo. |  | Soczewka hermetyczna zewnętrzna- tworzywo sztuczne PMMA przeźroczyste. | Uszczelka silikonowa. | Dławnica EPDM. | 85cm |  | Sterowanie światłem w systemie: DALI/TD. | 4.41 | 5.06 | 88x23x13 |  |  | 0 | Moduł LED | Cree DK200402 V1 XTE-HE 3K | Osram OTi DALI 15/220…240/1A0 LT2 NFC | 100000 |  |  |  |  | 1% | SDCM3 | 80 | <=0 | RG0 lub RG1 | E | E | PF > 0,8 | < 10% |  |  | +25°C | Ta max=+65°C | 5A/220µs | B 10A: 0, B 16A: 0, C 10A: 0, C 16A: 0 | [15 empty] | 1907ZX0009 Kotwa montażowa do zabetonowania., 1908GA0009 Kotwa montażowa do gruntu., 3081XX0009 Uchwyt montażowy do podłoża. |  | ZS1315xx0011 Zestaw serwisowy. | TAK | TAK
1316.01AL0010 | 1316.01AL | ASKER PRO BOLLARD 85CM LED 604LM VSM 3000K DIM. TE | Asker |  | Oprawa | Bollard |  | Aluminium |  | Aluminium |  | Tak | LED zintegrowane | AC | DIM. TE | 5,8W | 7,7W | 828lm | 604lm |  |  | IP65 |  | 3000K | szerokie dół | 0x0x0 | > 109 000h | Nie | Oprawa słupkowa. | Odlew aluminiowy malowany proszkowo. |  | Soczewka hermetyczna zewnętrzna- tworzywo sztuczne PMMA przeźroczyste. | Uszczelka silikonowa. | Dławnica EPDM. | 85cm |  | Oprawa ściemnialna fazowo TRAILING EDGE (TE) | 4.51 | 5.06 | 22.3x12.8x87 |  |  | 0 | Moduł LED | Cree DK200402 V1 XTE-HE 3K | TCI MICRO MD 500 BI 127043 | 0 |  |  |  |  | 2% | SDCM3 | 80 | <=0 | RG0 lub RG1 | E | E | PF > 0,95 | < 20% |  |  | +25°C | Ta max=+65°C |  | B 10A: 0, B 16A: 0, C 10A: 0, C 16A: 0 | [15 empty] | 1907ZX0009 Kotwa montażowa do zabetonowania., 1908GA0009 Kotwa montażowa do gruntu., 3081XX0009 Uchwyt montażowy do podłoża. |  |  | TAK | TAK
1316.01BL0010 | 1316.01 | ASKER PRO BOLLARD 85CM LED 604LM VSM 3000K DIM. TE | Asker |  | Oprawa | Bollard |  | Aluminium |  | Czarny |  | Tak | LED zintegrowane | AC | DIM. TE | 5,8W | 7,7W | 828lm | 604lm |  |  | IP65 |  | 3000K | szerokie dół | 0x0x0 | > 109 000h | Nie | Oprawa słupkowa. | Odlew aluminiowy malowany proszkowo. |  | Soczewka hermetyczna zewnętrzna- tworzywo sztuczne PMMA przeźroczyste. | Uszczelka silikonowa. | Dławnica EPDM. | 85cm |  | Oprawa ściemnialna fazowo TRAILING EDGE (TE) | 4.51 | 5.06 | 22.3x12.8x87 |  |  | 0 | Moduł LED | Cree DK200402 V1 XTE-HE 3K | TCI MICRO MD 500 BI 127043 | 0 |  |  |  |  | 2% | SDCM3 | 80 | <=0 | RG0 lub RG1 | E | E | PF > 0,95 | < 20% |  |  | +25°C | Ta max=+65°C |  | B 10A: 0, B 16A: 0, C 10A: 0, C 16A: 0 | [15 empty] | 1907ZX0009 Kotwa montażowa do zabetonowania., 1908GA0009 Kotwa montażowa do gruntu., 3081XX0009 Uchwyt montażowy do podłoża. |  |  | TAK | TAK
1316.01GR0010 | 1316.01GR | ASKER PRO BOLLARD 85CM LED 604LM VSM 3000K DIM. TE | Asker |  | Oprawa | Bollard |  | Aluminium |  | Grafitowy |  | Tak | LED zintegrowane | AC | DIM. TE | 5,8W | 7,7W | 828lm | 604lm |  |  | IP65 |  | 3000K | szerokie dół | 0x0x0 | > 109 000h | Nie | Oprawa słupkowa. | Odlew aluminiowy malowany proszkowo. |  | Soczewka hermetyczna zewnętrzna- tworzywo sztuczne PMMA przeźroczyste. | Uszczelka silikonowa. | Dławnica EPDM. | 85cm |  | Oprawa ściemnialna fazowo TRAILING EDGE (TE) | 4.51 | 5.06 | 22.3x12.8x87 |  |  | 0 | Moduł LED | Cree DK200402 V1 XTE-HE 3K | TCI MICRO MD 500 BI 127043 | 0 |  |  |  |  | 2% | SDCM3 | 80 | <=0 | RG0 lub RG1 | E | E | PF > 0,95 | < 20% |  |  | +25°C | Ta max=+65°C |  | B 10A: 0, B 16A: 0, C 10A: 0, C 16A: 0 | [15 empty] | 1907ZX0009 Kotwa montażowa do zabetonowania., 1908GA0009 Kotwa montażowa do gruntu., 3081XX0009 Uchwyt montażowy do podłoża. |  |  | TAK | TAK
1316AL0009 | 1316AL | ASKER PRO BOLLARD 85CM LED 934LM VSM 3000K ON/OFF | Asker |  | Oprawa | Bollard |  | Aluminium |  | Aluminium |  | Tak | LED zintegrowane | AC | ON/OFF | 6,6W | 8W | 1161lm | 934lm |  |  | IP65 |  | 3000K |  | 0x0x0 | > 55 000h | Nie | Oprawa słupkowa. | Odlew aluminiowy malowany proszkowo. |  | Soczewka hermetyczna zewnętrzna- tworzywo sztuczne PMMA przeźroczyste. | Uszczelka silikonowa. | Dławnica EPDM. | 85cm |  | Oprawa nieściemnialna | 4.01 | 4.36 | 105.7x10.7x5 |  |  | 0 | Moduł LED | Philips Fortimo FastFlex LED 2x2 DC G4 | Philips Xitanium 20W/m 0.15-0,5A 54V 230V | 50000 |  |  |  |  | 2% | SDCM5 | 70 | <=0 | RG0 lub RG1 |  |  | PF > 0,9 | < 20% |  |  | +25°C | Ta max=+65°C | 4,4A / 66µs | B 10A: 0, B 16A: 0, C 10A: 0, C 16A: 0 | [15 empty] | 1907ZX0009 Kotwa montażowa do zabetonowania., 1908GA0009 Kotwa montażowa do gruntu., 3081XX0009 Uchwyt montażowy do podłoża. |  | 46999405 Soczewka hermetyczna CS15763_STRADA-2X2MX-8-VSM., 46999747 Zasilacz., 46999764 Moduł LED. | TAK | TAK
1316BL0009 | 1316 | ASKER PRO BOLLARD 85CM LED 934LM VSM 3000K ON/OFF | Asker |  | Oprawa | Bollard |  | Aluminium |  | Czarny |  | Tak | LED zintegrowane | AC | ON/OFF | 6,6W | 8W | 1161lm | 934lm |  |  | IP65 |  | 3000K |  | 0x0x0 | > 55 000h | Nie | Oprawa słupkowa. | Odlew aluminiowy malowany proszkowo. |  | Soczewka hermetyczna zewnętrzna- tworzywo sztuczne PMMA przeźroczyste. | Uszczelka silikonowa. | Dławnica EPDM. | 85cm |  | Oprawa nieściemnialna | 4.01 | 4.36 | 105.7x10.7x5 |  |  | 0 | Moduł LED | Philips Fortimo FastFlex LED 2x2 DC G4 | Philips Xitanium 20W/m 0.15-0,5A 54V 230V | 50000 |  |  |  |  | 2% | SDCM5 | 70 | <=0 | RG0 lub RG1 |  |  | PF > 0,9 | < 20% |  |  | +25°C | Ta max=+65°C | 4,4A / 66µs | B 10A: 0, B 16A: 0, C 10A: 0, C 16A: 0 | [15 empty] | 1907ZX0009 Kotwa montażowa do zabetonowania., 1908GA0009 Kotwa montażowa do gruntu., 3081XX0009 Uchwyt montażowy do podłoża. |  | 46999405 Soczewka hermetyczna CS15763_STRADA-2X2MX-8-VSM., 46999747 Zasilacz., 46999764 Moduł LED. | TAK | TAK
1316GR0009 | 1316GR | ASKER PRO BOLLARD 85CM LED 934LM VSM 3000K ON/OFF | Asker |  | Oprawa | Bollard |  | Aluminium |  | Grafitowy |  | Tak | LED zintegrowane | AC | ON/OFF | 6,6W | 8W | 1161lm | 934lm |  |  | IP65 |  | 3000K |  | 0x0x0 | > 55 000h | Nie | Oprawa słupkowa. | Odlew aluminiowy malowany proszkowo. |  | Soczewka hermetyczna zewnętrzna- tworzywo sztuczne PMMA przeźroczyste. | Uszczelka silikonowa. | Dławnica EPDM. | 85cm |  | Oprawa nieściemnialna | 4.01 | 4.36 | 105.7x10.7x5 |  |  | 0 | Moduł LED | Philips Fortimo FastFlex LED 2x2 DC G4 | Philips Xitanium 20W/m 0.15-0,5A 54V 230V | 50000 |  |  |  |  | 2% | SDCM5 | 70 | <=0 | RG0 lub RG1 |  |  | PF > 0,9 | < 20% |  |  | +25°C | Ta max=+65°C | 4,4A / 66µs | B 10A: 0, B 16A: 0, C 10A: 0, C 16A: 0 | [15 empty] | 1907ZX0009 Kotwa montażowa do zabetonowania., 1908GA0009 Kotwa montażowa do gruntu., 3081XX0009 Uchwyt montażowy do podłoża. |  | 46999405 Soczewka hermetyczna CS15763_STRADA-2X2MX-8-VSM., 46999747 Zasilacz., 46999764 Moduł LED. | TAK | TAK
1316AL0010 | 1316AL | ASKER PRO BOLLARD 85CM LED 604LM VSM 3000K DIM. TE | Asker |  | Oprawa | Bollard |  | Aluminium |  | Aluminium |  | Tak | LED zintegrowane | AC | DIM. TE | 5,8W | 7,7W | 828lm | 604lm |  |  | IP65 | IK08 | 3000K | szerokie dół | 0x0x0 | > 109 000h | Nie | Oprawa słupkowa. | Odlew aluminiowy malowany proszkowo. |  | Soczewka hermetyczna zewnętrzna- tworzywo sztuczne PMMA przeźroczyste. | Uszczelka silikonowa. | Dławnica EPDM. | 85cm |  | Oprawa ściemnialna fazowo TRAILING EDGE (TE) | 4.51 | 5.06 | 22.3x12.8x87 |  |  | 0 | Moduł LED | Cree DK200402 V1 XTE-HE 3K | Philips Xitanium 10W 0,5A 20V TE SC 230V | 50000 |  |  |  |  | 2% | SDCM3 | 80 | <=0 | RG0 lub RG1 | E | E | PF > 0,95 | < 20% |  |  | +25°C | Ta max=+65°C | 3,36A/36µs | B 10A: 0, B 16A: 0, C 10A: 0, C 16A: 0 | [15 empty] | 1907ZX0009 Kotwa montażowa do zabetonowania., 1908GA0009 Kotwa montażowa do gruntu., 3081XX0009 Uchwyt montażowy do podłoża. |  | 4699102107 Moduł LED., 46999405 Soczewka hermetyczna CS15763_STRADA-2X2MX-8-VSM., 46999697 Zasilacz., ZS1316zx0010 Zestaw serwisowy. | TAK | TAK
1316BL0010 | 1316 | ASKER PRO BOLLARD 85CM LED 604LM VSM 3000K DIM. TE | Asker |  | Oprawa | Bollard |  | Aluminium |  | Czarny |  | Tak | LED zintegrowane | AC | DIM. TE | 5,8W | 7,7W | 828lm | 604lm |  |  | IP65 | IK08 | 3000K | szerokie dół | 0x0x0 | > 109 000h | Nie | Oprawa słupkowa. | Odlew aluminiowy malowany proszkowo. |  | Soczewka hermetyczna zewnętrzna- tworzywo sztuczne PMMA przeźroczyste. | Uszczelka silikonowa. | Dławnica EPDM. | 85cm |  | Oprawa ściemnialna fazowo TRAILING EDGE (TE) | 4.51 | 5.06 | 22.3x12.8x87 |  |  | 0 | Moduł LED | Cree DK200402 V1 XTE-HE 3K | Philips Xitanium 10W 0,5A 20V TE SC 230V | 50000 |  |  |  |  | 2% | SDCM3 | 80 | <=0 | RG0 lub RG1 | E | E | PF > 0,95 | < 20% |  |  | +25°C | Ta max=+65°C | 3,36A/36µs | B 10A: 0, B 16A: 0, C 10A: 0, C 16A: 0 | [15 empty] | 1907ZX0009 Kotwa montażowa do zabetonowania., 1908GA0009 Kotwa montażowa do gruntu., 3081XX0009 Uchwyt montażowy do podłoża. |  | 4699102107 Moduł LED., 46999405 Soczewka hermetyczna CS15763_STRADA-2X2MX-8-VSM., 46999697 Zasilacz., ZS1316zx0010 Zestaw serwisowy. | TAK | TAK
1316GR0010 | 1316GR | ASKER PRO BOLLARD 85CM LED 604LM VSM 3000K DIM. TE | Asker |  | Oprawa | Bollard |  | Aluminium |  | Grafitowy |  | Tak | LED zintegrowane | AC | DIM. TE | 5,8W | 7,7W | 828lm | 604lm |  |  | IP65 | IK08 | 3000K | szerokie dół | 0x0x0 | > 109 000h | Nie | Oprawa słupkowa. | Odlew aluminiowy malowany proszkowo. |  | Soczewka hermetyczna zewnętrzna- tworzywo sztuczne PMMA przeźroczyste. | Uszczelka silikonowa. | Dławnica EPDM. | 85cm |  | Oprawa ściemnialna fazowo TRAILING EDGE (TE) | 4.51 | 5.06 | 22.3x12.8x87 |  |  | 0 | Moduł LED | Cree DK200402 V1 XTE-HE 3K | Philips Xitanium 10W 0,5A 20V TE SC 230V | 50000 |  |  |  |  | 2% | SDCM3 | 80 | <=0 | RG0 lub RG1 | E | E | PF > 0,95 | < 20% |  |  | +25°C | Ta max=+65°C | 3,36A/36µs | B 10A: 0, B 16A: 0, C 10A: 0, C 16A: 0 | [15 empty] | 1907ZX0009 Kotwa montażowa do zabetonowania., 1908GA0009 Kotwa montażowa do gruntu., 3081XX0009 Uchwyt montażowy do podłoża. |  | 4699102107 Moduł LED., 46999405 Soczewka hermetyczna CS15763_STRADA-2X2MX-8-VSM., 46999697 Zasilacz., ZS1316zx0010 Zestaw serwisowy. | TAK | TAK
1316AL0011 | 1316AL | ASKER PRO BOLLARD 85CM LED 604LM VSM 3000K DIM. TE | Asker |  | Oprawa | Bollard |  | Aluminium |  | Aluminium |  | Tak | LED zintegrowane | AC | DIM. TE | 5,8W | 7,7W | 828lm | 604lm |  |  | IP65 | IK08 | 3000K | szerokie dół | 0x0x0 | > 109 000h | Tak | Oprawa słupkowa. | Odlew aluminiowy malowany proszkowo. |  | Soczewka hermetyczna zewnętrzna- tworzywo sztuczne PMMA przeźroczyste. | Uszczelka silikonowa. | Dławnica EPDM. | 85cm |  | Oprawa ściemnialna fazowo TRAILING EDGE (TE) | 4.51 | 5.06 | 88x23x13 |  |  | 0 | Moduł LED | Cree DK200402 V1 XTE-HE 3K | Philips Xitanium 10W 0,5A 20V TE SC 230V | 50000 |  |  |  |  | 2% | SDCM3 | 80 | <=0 | RG0 lub RG1 | E | E | PF > 0,95 | < 20% |  |  | +25°C | Ta max=+65°C | 3,36A/36µs | [16 empty] | 1907ZX0009 Kotwa montażowa do zabetonowania., 1908GA0009 Kotwa montażowa do gruntu., 3081XX0009 Uchwyt montażowy do podłoża. |  | 4699102107 Moduł LED., 46999405 Soczewka hermetyczna CS15763_STRADA-2X2MX-8-VSM., 46999697 Zasilacz., ZS1316zx0011 Zestaw serwisowy. | TAK | TAK
1316BL0011 | 1316 | ASKER PRO BOLLARD 85CM LED 604LM VSM 3000K DIM. TE | Asker |  | Oprawa | Bollard |  | Aluminium |  | Czarny |  | Tak | LED zintegrowane | AC | DIM. TE | 5,8W | 7,7W | 828lm | 604lm |  |  | IP65 | IK08 | 3000K | szerokie dół | 0x0x0 | > 109 000h | Tak | Oprawa słupkowa. | Odlew aluminiowy malowany proszkowo. |  | Soczewka hermetyczna zewnętrzna- tworzywo sztuczne PMMA przeźroczyste. | Uszczelka silikonowa. | Dławnica EPDM. | 85cm |  | Oprawa ściemnialna fazowo TRAILING EDGE (TE) | 4.51 | 5.06 | 88x23x13 |  |  | 0 | Moduł LED | Cree DK200402 V1 XTE-HE 3K | Philips Xitanium 10W 0,5A 20V TE SC 230V | 50000 |  |  |  |  | 2% | SDCM3 | 80 | <=0 | RG0 lub RG1 | E | E | PF > 0,95 | < 20% |  |  | +25°C | Ta max=+65°C | 3,36A/36µs | [16 empty] | 1907ZX0009 Kotwa montażowa do zabetonowania., 1908GA0009 Kotwa montażowa do gruntu., 3081XX0009 Uchwyt montażowy do podłoża. |  | 4699102107 Moduł LED., 46999405 Soczewka hermetyczna CS15763_STRADA-2X2MX-8-VSM., 46999697 Zasilacz., ZS1316zx0011 Zestaw serwisowy. | TAK | TAK
1316GR0011 | 1316GR | ASKER PRO BOLLARD 85CM LED 604LM VSM 3000K DIM. TE | Asker |  | Oprawa | Bollard |  | Aluminium |  | Grafitowy |  | Tak | LED zintegrowane | AC | DIM. TE | 5,8W | 7,7W | 828lm | 604lm |  |  | IP65 | IK08 | 3000K | szerokie dół | 0x0x0 | > 109 000h | Tak | Oprawa słupkowa. | Odlew aluminiowy malowany proszkowo. |  | Soczewka hermetyczna zewnętrzna- tworzywo sztuczne PMMA przeźroczyste. | Uszczelka silikonowa. | Dławnica EPDM. | 85cm |  | Oprawa ściemnialna fazowo TRAILING EDGE (TE) | 4.51 | 5.06 | 88x23x13 |  |  | 0 | Moduł LED | Cree DK200402 V1 XTE-HE 3K | Philips Xitanium 10W 0,5A 20V TE SC 230V | 50000 |  |  |  |  | 2% | SDCM3 | 80 | <=0 | RG0 lub RG1 | E | E | PF > 0,95 | < 20% |  |  | +25°C | Ta max=+65°C | 3,36A/36µs | [16 empty] | 1907ZX0009 Kotwa montażowa do zabetonowania., 1908GA0009 Kotwa montażowa do gruntu., 3081XX0009 Uchwyt montażowy do podłoża. |  | 4699102107 Moduł LED., 46999405 Soczewka hermetyczna CS15763_STRADA-2X2MX-8-VSM., 46999697 Zasilacz., ZS1316zx0011 Zestaw serwisowy. | TAK | TAK
1317AL0009 | 1317AL | ASKER PRO BOLLARD 85CM LED VSM 3000K DALI | Asker |  | Oprawa | Bollard |  | Aluminium |  | Aluminium |  | Tak | LED zintegrowane | AC | DALI | 6,6W | 8,5W | 1030lm |  |  |  | IP65 |  | 3000K |  |  | > 55 000 | Nie | Oprawa słupkowa. | Odlew aluminiowy malowany proszkowo. |  | Soczewka hermetyczna zewnętrzna- tworzywo sztuczne PMMA przeźroczyste. | Uszczelka silikonowa. | Dławnica EPDM. | 85cm |  | Oprawa nieściemnialna | 4.01 | 4.36 | 105.7x10.7x5 |  |  | 0 | Moduł LED | Philips Fortimo FastFlex LED 2x2 DC G4 | Philips Xitanium 20W/m 0.15-0,5A 54V TD 230V | 50000 | DALI/TD (Philips Xitanium) |  |  |  |  | SDCM5 | 70 |  | RG0 lub RG1 |  |  | PF > 0,9 | < 20% |  |  | +25°C | Ta max=+65°C | 18A / 250µs | B 10A: 21, B 16A: 34, C 10A: 35, C 16A: 57 | [15 empty] | 1907ZX0009 Kotwa montażowa do zabetonowania., 1908GA0009 Kotwa montażowa do gruntu., 1909GA0009 Kotwa moduł montażowy. |  |  | TAK | TAK
1317BL0009 | 1317 | ASKER PRO BOLLARD 85CM LED VSM 3000K DALI | Asker |  | Oprawa | Bollard |  | Aluminium |  | Czarny |  | Tak | LED zintegrowane | AC | DALI | 6,6W | 8,5W | 1030lm |  |  |  | IP65 |  | 3000K |  |  | > 55 000 | Nie | Oprawa słupkowa. | Odlew aluminiowy malowany proszkowo. |  | Soczewka hermetyczna zewnętrzna- tworzywo sztuczne PMMA przeźroczyste. | Uszczelka silikonowa. | Dławnica EPDM. | 85cm |  | Oprawa nieściemnialna | 4.01 | 4.36 | 105.7x10.7x5 |  |  | 0 | Moduł LED | Philips Fortimo FastFlex LED 2x2 DC G4 | Philips Xitanium 20W/m 0.15-0,5A 54V TD 230V | 50000 | DALI/TD (Philips Xitanium) |  |  |  |  | SDCM5 | 70 |  | RG0 lub RG1 |  |  | PF > 0,9 | < 20% |  |  | +25°C | Ta max=+65°C | 18A / 250µs | B 10A: 21, B 16A: 34, C 10A: 35, C 16A: 57 | [15 empty] | 1907ZX0009 Kotwa montażowa do zabetonowania., 1908GA0009 Kotwa montażowa do gruntu., 1909GA0009 Kotwa moduł montażowy. |  |  | TAK | TAK
1317GR0009 | 1317GR | ASKER PRO BOLLARD 85CM LED VSM 3000K DALI | Asker |  | Oprawa | Bollard |  | Aluminium |  | Grafitowy |  | Tak | LED zintegrowane | AC | DALI | 6,6W | 8,5W | 1030lm |  |  |  | IP65 |  | 3000K |  |  | > 55 000 | Nie | Oprawa słupkowa. | Odlew aluminiowy malowany proszkowo. |  | Soczewka hermetyczna zewnętrzna- tworzywo sztuczne PMMA przeźroczyste. | Uszczelka silikonowa. | Dławnica EPDM. | 85cm |  | Oprawa nieściemnialna | 4.01 | 4.36 | 105.7x10.7x5 |  |  | 0 | Moduł LED | Philips Fortimo FastFlex LED 2x2 DC G4 | Philips Xitanium 20W/m 0.15-0,5A 54V TD 230V | 50000 | DALI/TD (Philips Xitanium) |  |  |  |  | SDCM5 | 70 |  | RG0 lub RG1 |  |  | PF > 0,9 | < 20% |  |  | +25°C | Ta max=+65°C | 18A / 250µs | B 10A: 21, B 16A: 34, C 10A: 35, C 16A: 57 | [15 empty] | 1907ZX0009 Kotwa montażowa do zabetonowania., 1908GA0009 Kotwa montażowa do gruntu., 1909GA0009 Kotwa moduł montażowy. |  |  | TAK | TAK
1317AL0010 | 1317AL | ASKER PRO BOLLARD 85CM LED 599LM VSM 3000K DALI | Asker |  | Oprawa | Bollard |  | Aluminium |  | Aluminium |  | Tak | LED zintegrowane | AC | DALI | 5,8W | 7,8W | 828lm | 599lm |  |  | IP65 | IK08 | 3000K | szerokie dół | 0x0x0 | > 109 000h | Nie | Oprawa słupkowa. | Odlew aluminiowy malowany proszkowo. |  | Soczewka hermetyczna zewnętrzna- tworzywo sztuczne PMMA przeźroczyste. | Uszczelka silikonowa. | Dławnica EPDM. | 85cm |  | Sterowanie światłem w systemie: DALI/TD. | 4.51 | 5.06 | 22.3x12.8x87 |  |  | 0 | Moduł LED | Cree DK200402 V1 XTE-HE 3K | Osram OTi DALI 15/220…240/1A0 LT2 NFC | 100000 |  |  |  |  | 2% | SDCM3 | 80 | <=0 | RG0 lub RG1 | E | E | PF > 0,8 | < 10% |  |  | +25°C | Ta max=+65°C | 5A / 220µs | B 10A: 0, B 16A: 0, C 10A: 0, C 16A: 0 | [15 empty] | 1907ZX0009 Kotwa montażowa do zabetonowania., 1908GA0009 Kotwa montażowa do gruntu., 3081XX0009 Uchwyt montażowy do podłoża. |  | ZS1317xx0010 Zestaw serwisowy. | TAK | TAK
1317BL0010 | 1317 | ASKER PRO BOLLARD 85CM LED 599LM VSM 3000K DALI | Asker |  | Oprawa | Bollard |  | Aluminium |  | Czarny |  | Tak | LED zintegrowane | AC | DALI | 5,8W | 7,8W | 828lm | 599lm |  |  | IP65 | IK08 | 3000K | szerokie dół | 0x0x0 | > 109 000h | Nie | Oprawa słupkowa. | Odlew aluminiowy malowany proszkowo. |  | Soczewka hermetyczna zewnętrzna- tworzywo sztuczne PMMA przeźroczyste. | Uszczelka silikonowa. | Dławnica EPDM. | 85cm |  | Sterowanie światłem w systemie: DALI/TD. | 4.51 | 5.06 | 22.3x12.8x87 |  |  | 0 | Moduł LED | Cree DK200402 V1 XTE-HE 3K | Osram OTi DALI 15/220…240/1A0 LT2 NFC | 100000 |  |  |  |  | 2% | SDCM3 | 80 | <=0 | RG0 lub RG1 | E | E | PF > 0,8 | < 10% |  |  | +25°C | Ta max=+65°C | 5A / 220µs | B 10A: 0, B 16A: 0, C 10A: 0, C 16A: 0 | [15 empty] | 1907ZX0009 Kotwa montażowa do zabetonowania., 1908GA0009 Kotwa montażowa do gruntu., 3081XX0009 Uchwyt montażowy do podłoża. |  | ZS1317xx0010 Zestaw serwisowy. | TAK | TAK
1317GR0010 | 1317GR | ASKER PRO BOLLARD 85CM LED 599LM VSM 3000K DALI | Asker |  | Oprawa | Bollard |  | Aluminium |  | Grafitowy |  | Tak | LED zintegrowane | AC | DALI | 5,8W | 7,8W | 828lm | 599lm |  |  | IP65 | IK08 | 3000K | szerokie dół | 0x0x0 | > 109 000h | Nie | Oprawa słupkowa. | Odlew aluminiowy malowany proszkowo. |  | Soczewka hermetyczna zewnętrzna- tworzywo sztuczne PMMA przeźroczyste. | Uszczelka silikonowa. | Dławnica EPDM. | 85cm |  | Sterowanie światłem w systemie: DALI/TD. | 4.51 | 5.06 | 22.3x12.8x87 |  |  | 0 | Moduł LED | Cree DK200402 V1 XTE-HE 3K | Osram OTi DALI 15/220…240/1A0 LT2 NFC | 100000 |  |  |  |  | 2% | SDCM3 | 80 | <=0 | RG0 lub RG1 | E | E | PF > 0,8 | < 10% |  |  | +25°C | Ta max=+65°C | 5A / 220µs | B 10A: 0, B 16A: 0, C 10A: 0, C 16A: 0 | [15 empty] | 1907ZX0009 Kotwa montażowa do zabetonowania., 1908GA0009 Kotwa montażowa do gruntu., 3081XX0009 Uchwyt montażowy do podłoża. |  | ZS1317xx0010 Zestaw serwisowy. | TAK | TAK
1317AL0011 | 1317AL | ASKER PRO BOLLARD 85CM LED 599LM VSM 3000K DALI2 | Asker |  | Oprawa | Bollard |  | Aluminium |  | Aluminium |  | Tak | LED zintegrowane | AC | DALI2 | 5,8W | 7,8W | 828lm | 599lm |  |  | IP65 | IK08 | 3000K | szerokie dół | 0x0x0 | > 109 000h | Tak | Oprawa słupkowa. | Odlew aluminiowy malowany proszkowo. |  | Soczewka hermetyczna zewnętrzna- tworzywo sztuczne PMMA przeźroczyste. | Uszczelka silikonowa. | Dławnica EPDM. | 85cm |  | Sterowanie światłem w systemie: DALI/TD. | 4.51 | 5.06 | 88x23x13 |  |  | 0 | Moduł LED | Cree DK200402 V1 XTE-HE 3K | Osram OTi DALI 15/220…240/1A0 LT2 NFC | 100000 |  |  |  |  | 2% | SDCM3 | 80 | <=0 | RG0 lub RG1 | E | E | PF > 0,8 | < 10% |  |  | +25°C | Ta max=+65°C | 5A / 220µs | B 10A: 0, B 16A: 0, C 10A: 0, C 16A: 0 | [15 empty] | 1907ZX0009 Kotwa montażowa do zabetonowania., 1908GA0009 Kotwa montażowa do gruntu., 3081XX0009 Uchwyt montażowy do podłoża. |  | ZS1317xx0011 Zestaw serwisowy. | TAK | TAK
1317BL0011 | 1317 | ASKER PRO BOLLARD 85CM LED 599LM VSM 3000K DALI2 | Asker |  | Oprawa | Bollard |  | Aluminium |  | Czarny |  | Tak | LED zintegrowane | AC | DALI2 | 5,8W | 7,8W | 828lm | 599lm |  |  | IP65 | IK08 | 3000K | szerokie dół | 0x0x0 | > 109 000h | Tak | Oprawa słupkowa. | Odlew aluminiowy malowany proszkowo. |  | Soczewka hermetyczna zewnętrzna- tworzywo sztuczne PMMA przeźroczyste. | Uszczelka silikonowa. | Dławnica EPDM. | 85cm |  | Sterowanie światłem w systemie: DALI/TD. | 4.51 | 5.06 | 88x23x13 |  |  | 0 | Moduł LED | Cree DK200402 V1 XTE-HE 3K | Osram OTi DALI 15/220…240/1A0 LT2 NFC | 100000 |  |  |  |  | 2% | SDCM3 | 80 | <=0 | RG0 lub RG1 | E | E | PF > 0,8 | < 10% |  |  | +25°C | Ta max=+65°C | 5A / 220µs | B 10A: 0, B 16A: 0, C 10A: 0, C 16A: 0 | [15 empty] | 1907ZX0009 Kotwa montażowa do zabetonowania., 1908GA0009 Kotwa montażowa do gruntu., 3081XX0009 Uchwyt montażowy do podłoża. |  | ZS1317xx0011 Zestaw serwisowy. | TAK | TAK
1317GR0011 | 1317GR | ASKER PRO BOLLARD 85CM LED 599LM VSM 3000K DALI2 | Asker |  | Oprawa | Bollard |  | Aluminium |  | Grafitowy |  | Tak | LED zintegrowane | AC | DALI2 | 5,8W | 7,8W | 828lm | 599lm |  |  | IP65 | IK08 | 3000K | szerokie dół | 0x0x0 | > 109 000h | Tak | Oprawa słupkowa. | Odlew aluminiowy malowany proszkowo. |  | Soczewka hermetyczna zewnętrzna- tworzywo sztuczne PMMA przeźroczyste. | Uszczelka silikonowa. | Dławnica EPDM. | 85cm |  | Sterowanie światłem w systemie: DALI/TD. | 4.51 | 5.06 | 88x23x13 |  |  | 0 | Moduł LED | Cree DK200402 V1 XTE-HE 3K | Osram OTi DALI 15/220…240/1A0 LT2 NFC | 100000 |  |  |  |  | 2% | SDCM3 | 80 | <=0 | RG0 lub RG1 | E | E | PF > 0,8 | < 10% |  |  | +25°C | Ta max=+65°C | 5A / 220µs | B 10A: 0, B 16A: 0, C 10A: 0, C 16A: 0 | [15 empty] | 1907ZX0009 Kotwa montażowa do zabetonowania., 1908GA0009 Kotwa montażowa do gruntu., 3081XX0009 Uchwyt montażowy do podłoża. |  | ZS1317xx0011 Zestaw serwisowy. | TAK | TAK
1318.00AL0009 KATIA | 1318.00AL | ASKER PRO BOLLARD 85CM LED 582LM SCL 4000K DALI | Asker |  | Oprawa | Bollard |  | Aluminium |  | Aluminium |  | Tak | LED zintegrowane | AC | DALI | 4,6W | 6,5W | 693lm | 582lm |  |  | IP65 |  | 4000K | szerokie dół | 0x0x0 | > 109 000h | Nie | Oprawa słupkowa. | Odlew aluminiowy malowany proszkowo. |  | Soczewka hermetyczna zewnętrzna- tworzywo sztuczne PMMA przeźroczyste. | Uszczelka silikonowa. | Dławnica EPDM. | 85cm |  | Sterowanie światłem w systemie: DALI/TD. | 4.01 | 4.36 | 105.7x10.7x5 |  |  | 0 | Moduł LED | Cree DK200402 V1 XTE-HE 3K | Osram OTi DALI 15/220…240/1A0 LT2 NFC | 100000 |  |  |  |  | 2% | SDCM3 | 80 | <=0 | RG1 lub RG2 |  |  | PF 0,74 | < 10% |  |  | +25°C | Ta max=+65°C | 5A / 220µs | B 10A: 0, B 16A: 0, C 10A: 0, C 16A: 0 | [15 empty] | 1907ZX0009 Kotwa montażowa do zabetonowania., 1908GA0009 Kotwa montażowa do gruntu., 1909GA0009 Kotwa moduł montażowy. |  | 4699102108 Moduł LED., 4699210200 Zasilacz., 4699900000 Soczewka hermetyczna CS15761_STRADA-2X2MX-8-SCL., ZS1318.00zx0009 Zestaw serwisowy. | TAK | TAK
1318.00BL0009 KATIA | 1318.00 | ASKER PRO BOLLARD 85CM LED 582LM SCL 4000K DALI | Asker |  | Oprawa | Bollard |  | Aluminium |  | Czarny |  | Tak | LED zintegrowane | AC | DALI | 4,6W | 6,5W | 693lm | 582lm |  |  | IP65 |  | 4000K | szerokie dół | 0x0x0 | > 109 000h | Nie | Oprawa słupkowa. | Odlew aluminiowy malowany proszkowo. |  | Soczewka hermetyczna zewnętrzna- tworzywo sztuczne PMMA przeźroczyste. | Uszczelka silikonowa. | Dławnica EPDM. | 85cm |  | Sterowanie światłem w systemie: DALI/TD. | 4.01 | 4.36 | 105.7x10.7x5 |  |  | 0 | Moduł LED | Cree DK200402 V1 XTE-HE 3K | Osram OTi DALI 15/220…240/1A0 LT2 NFC | 100000 |  |  |  |  | 2% | SDCM3 | 80 | <=0 | RG1 lub RG2 |  |  | PF 0,74 | < 10% |  |  | +25°C | Ta max=+65°C | 5A / 220µs | B 10A: 0, B 16A: 0, C 10A: 0, C 16A: 0 | [15 empty] | 1907ZX0009 Kotwa montażowa do zabetonowania., 1908GA0009 Kotwa montażowa do gruntu., 1909GA0009 Kotwa moduł montażowy. |  | 4699102108 Moduł LED., 4699210200 Zasilacz., 4699900000 Soczewka hermetyczna CS15761_STRADA-2X2MX-8-SCL., ZS1318.00zx0009 Zestaw serwisowy. | TAK | TAK
1318.00GR0009 KATIA | 1318.00GR | ASKER PRO BOLLARD 85CM LED 582LM SCL 4000K DALI | Asker |  | Oprawa | Bollard |  | Aluminium |  | Grafitowy |  | Tak | LED zintegrowane | AC | DALI | 4,6W | 6,5W | 693lm | 582lm |  |  | IP65 |  | 4000K | szerokie dół | 0x0x0 | > 109 000h | Nie | Oprawa słupkowa. | Odlew aluminiowy malowany proszkowo. |  | Soczewka hermetyczna zewnętrzna- tworzywo sztuczne PMMA przeźroczyste. | Uszczelka silikonowa. | Dławnica EPDM. | 85cm |  | Sterowanie światłem w systemie: DALI/TD. | 4.01 | 4.36 | 105.7x10.7x5 |  |  | 0 | Moduł LED | Cree DK200402 V1 XTE-HE 3K | Osram OTi DALI 15/220…240/1A0 LT2 NFC | 100000 |  |  |  |  | 2% | SDCM3 | 80 | <=0 | RG1 lub RG2 |  |  | PF 0,74 | < 10% |  |  | +25°C | Ta max=+65°C | 5A / 220µs | B 10A: 0, B 16A: 0, C 10A: 0, C 16A: 0 | [15 empty] | 1907ZX0009 Kotwa montażowa do zabetonowania., 1908GA0009 Kotwa montażowa do gruntu., 1909GA0009 Kotwa moduł montażowy. |  | 4699102108 Moduł LED., 4699210200 Zasilacz., 4699900000 Soczewka hermetyczna CS15761_STRADA-2X2MX-8-SCL., ZS1318.00zx0009 Zestaw serwisowy. | TAK | TAK
1318.01AL0010 | 1318.01AL | ASKER PRO BOLLARD 85CM LED 724LM SCL 4000K DIM. TE | Asker |  | Oprawa | Bollard |  | Aluminium |  | Aluminium |  | Tak | LED zintegrowane | AC | DIM. TE | 5,8W | 7,7W | 828lm | 724lm |  |  | IP65 |  | 4000K | szerokie dół | 0x0x0 | > 109 000h | Nie | Oprawa słupkowa. | Odlew aluminiowy malowany proszkowo. |  | Soczewka hermetyczna zewnętrzna- tworzywo sztuczne PMMA przeźroczyste. | Uszczelka silikonowa. | Dławnica EPDM. | 85cm |  | Oprawa ściemnialna fazowo TRAILING EDGE (TE) | 4.01 | 4.36 | 22.3x12.8x87 |  |  | 0 | Moduł LED | Cree DK200402 V1 XTE-HE 3K | TCI MICRO MD 500 BI 127043 | 0 |  |  |  |  | 1% | SDCM3 | 80 | <=0 | RG1 lub RG2 | E | E | PF > 0,95 | < 20% |  |  | +25°C | Ta max=+65°C |  | B 10A: 0, B 16A: 0, C 10A: 0, C 16A: 0 | [15 empty] | 1907ZX0009 Kotwa montażowa do zabetonowania., 1908GA0009 Kotwa montażowa do gruntu., 3081XX0009 Uchwyt montażowy do podłoża. |  | ZS1318.01zx0010 Zestaw serwisowy. | TAK | TAK
1318.01BL0010 | 1318.01 | ASKER PRO BOLLARD 85CM LED 724LM SCL 4000K DIM. TE | Asker |  | Oprawa | Bollard |  | Aluminium |  | Czarny |  | Tak | LED zintegrowane | AC | DIM. TE | 5,8W | 7,7W | 828lm | 724lm |  |  | IP65 |  | 4000K | szerokie dół | 0x0x0 | > 109 000h | Nie | Oprawa słupkowa. | Odlew aluminiowy malowany proszkowo. |  | Soczewka hermetyczna zewnętrzna- tworzywo sztuczne PMMA przeźroczyste. | Uszczelka silikonowa. | Dławnica EPDM. | 85cm |  | Oprawa ściemnialna fazowo TRAILING EDGE (TE) | 4.01 | 4.36 | 22.3x12.8x87 |  |  | 0 | Moduł LED | Cree DK200402 V1 XTE-HE 3K | TCI MICRO MD 500 BI 127043 | 0 |  |  |  |  | 1% | SDCM3 | 80 | <=0 | RG1 lub RG2 | E | E | PF > 0,95 | < 20% |  |  | +25°C | Ta max=+65°C |  | B 10A: 0, B 16A: 0, C 10A: 0, C 16A: 0 | [15 empty] | 1907ZX0009 Kotwa montażowa do zabetonowania., 1908GA0009 Kotwa montażowa do gruntu., 3081XX0009 Uchwyt montażowy do podłoża. |  | ZS1318.01zx0010 Zestaw serwisowy. | TAK | TAK
1318.01GR0010 | 1318.01GR | ASKER PRO BOLLARD 85CM LED 724LM SCL 4000K DIM. TE | Asker |  | Oprawa | Bollard |  | Aluminium |  | Grafitowy |  | Tak | LED zintegrowane | AC | DIM. TE | 5,8W | 7,7W | 828lm | 724lm |  |  | IP65 |  | 4000K | szerokie dół | 0x0x0 | > 109 000h | Nie | Oprawa słupkowa. | Odlew aluminiowy malowany proszkowo. |  | Soczewka hermetyczna zewnętrzna- tworzywo sztuczne PMMA przeźroczyste. | Uszczelka silikonowa. | Dławnica EPDM. | 85cm |  | Oprawa ściemnialna fazowo TRAILING EDGE (TE) | 4.01 | 4.36 | 22.3x12.8x87 |  |  | 0 | Moduł LED | Cree DK200402 V1 XTE-HE 3K | TCI MICRO MD 500 BI 127043 | 0 |  |  |  |  | 1% | SDCM3 | 80 | <=0 | RG1 lub RG2 | E | E | PF > 0,95 | < 20% |  |  | +25°C | Ta max=+65°C |  | B 10A: 0, B 16A: 0, C 10A: 0, C 16A: 0 | [15 empty] | 1907ZX0009 Kotwa montażowa do zabetonowania., 1908GA0009 Kotwa montażowa do gruntu., 3081XX0009 Uchwyt montażowy do podłoża. |  | ZS1318.01zx0010 Zestaw serwisowy. | TAK | TAK
1318AL0009 | 1318AL | ASKER PRO BOLLARD 85CM LED LM SCL 4000K DALI | Asker |  | Oprawa | Bollard |  | Aluminium |  | Aluminium |  | Tak | LED zintegrowane | AC | DALI | 4,3W | xxxW | 621lm | XXXlm |  |  | IP65 |  | 4000K |  |  | xxxx | Nie | Oprawa słupkowa. | Odlew aluminiowy malowany proszkowo. |  | Soczewka hermetyczna zewnętrzna- tworzywo sztuczne PMMA przeźroczyste. | Uszczelka silikonowa. | Dławnica EPDM. | 85cm |  | Sterowanie światłem w systemie: DALI/TD. | 4.01 | 4.36 | 105.7x10.7x5 |  |  | 0 | Moduł LED | Cree XTE-HE DK200402 | [6 empty] | 2% | SDCM3 | 80 |  | RG0 lub RG1 |  |  | PF > 0,90 | < 20% |  |  | +25°C | Ta max=+65°C | [17 empty] | 1907ZX0009 Kotwa montażowa do zabetonowania., 1908GA0009 Kotwa montażowa do gruntu., 1909GA0009 Kotwa moduł montażowy. |  | 4699900000 Soczewka hermetyczna CS15761_STRADA-2X2MX-8-SCL., xxxxxxx Moduł LED., xxxxxxx Zasilacz.
1318BL0009 | 1318 | ASKER PRO BOLLARD 85CM LED LM SCL 4000K DALI | Asker |  | Oprawa | Bollard |  | Aluminium |  | Czarny |  | Tak | LED zintegrowane | AC | DALI | 4,3W | xxxW | 621lm | XXXlm |  |  | IP65 |  | 4000K |  |  | xxxx | Nie | Oprawa słupkowa. | Odlew aluminiowy malowany proszkowo. |  | Soczewka hermetyczna zewnętrzna- tworzywo sztuczne PMMA przeźroczyste. | Uszczelka silikonowa. | Dławnica EPDM. | 85cm |  | Sterowanie światłem w systemie: DALI/TD. | 4.01 | 4.36 | 105.7x10.7x5 |  |  | 0 | Moduł LED | Cree XTE-HE DK200402 | [6 empty] | 2% | SDCM3 | 80 |  | RG0 lub RG1 |  |  | PF > 0,90 | < 20% |  |  | +25°C | Ta max=+65°C | [17 empty] | 1907ZX0009 Kotwa montażowa do zabetonowania., 1908GA0009 Kotwa montażowa do gruntu., 1909GA0009 Kotwa moduł montażowy. |  | 4699900000 Soczewka hermetyczna CS15761_STRADA-2X2MX-8-SCL., xxxxxxx Moduł LED., xxxxxxx Zasilacz.
1318GR0009 | 1318GR | ASKER PRO BOLLARD 85CM LED LM SCL 4000K DALI | Asker |  | Oprawa | Bollard |  | Aluminium |  | Grafitowy |  | Tak | LED zintegrowane | AC | DALI | 4,3W | xxxW | 621lm | XXXlm |  |  | IP65 |  | 4000K |  |  | xxxx | Nie | Oprawa słupkowa. | Odlew aluminiowy malowany proszkowo. |  | Soczewka hermetyczna zewnętrzna- tworzywo sztuczne PMMA przeźroczyste. | Uszczelka silikonowa. | Dławnica EPDM. | 85cm |  | Sterowanie światłem w systemie: DALI/TD. | 4.01 | 4.36 | 105.7x10.7x5 |  |  | 0 | Moduł LED | Cree XTE-HE DK200402 | [6 empty] | 2% | SDCM3 | 80 |  | RG0 lub RG1 |  |  | PF > 0,90 | < 20% |  |  | +25°C | Ta max=+65°C | [17 empty] | 1907ZX0009 Kotwa montażowa do zabetonowania., 1908GA0009 Kotwa montażowa do gruntu., 1909GA0009 Kotwa moduł montażowy. |  | 4699900000 Soczewka hermetyczna CS15761_STRADA-2X2MX-8-SCL., xxxxxxx Moduł LED., xxxxxxx Zasilacz.
1318AL0010 | 1318AL | ASKER PRO BOLLARD 85CM LED 724LM SCL 4000K DIM. TE | Asker |  | Oprawa | Bollard |  | Aluminium |  | Aluminium |  | Tak | LED zintegrowane | AC | DIM. TE | 5,8W | 7,7W | 828lm | 724lm |  |  | IP65 | IK08 | 4000K | szerokie dół | 0x0x0 | > 109 000h | Nie | Oprawa słupkowa. | Odlew aluminiowy malowany proszkowo. |  | Soczewka hermetyczna zewnętrzna- tworzywo sztuczne PMMA przeźroczyste. | Uszczelka silikonowa. | Dławnica EPDM. | 85cm |  | Oprawa ściemnialna fazowo TRAILING EDGE (TE) | 4.01 | 4.36 | 22.3x12.8x87 |  |  | 0 | Moduł LED | Cree DK200402 V1 XTE-HE 3V 4K. | Philips Xitanium 10W 0,5A 20V TE SC 230V | 50000 |  |  |  |  | 1% | SDCM3 | 80 | <=0 | RG1 lub RG2 | E | E | PF > 0,95 | < 20% |  |  | +25°C | Ta max=+65°C | 3,36A/36µs | B 10A: 0, B 16A: 0, C 10A: 0, C 16A: 0 | [15 empty] | 1907ZX0009 Kotwa montażowa do zabetonowania., 1908GA0009 Kotwa montażowa do gruntu., 3081XX0009 Uchwyt montażowy do podłoża. |  | 4699102108 Moduł LED., 4699900000 Soczewka hermetyczna CS15761_STRADA-2X2MX-8-SCL., 46999697 Zasilacz., ZS1318zx0010 Zestaw serwisowy. | TAK | TAK
1318BL0010 | 1318 | ASKER PRO BOLLARD 85CM LED 724LM SCL 4000K DIM. TE | Asker |  | Oprawa | Bollard |  | Aluminium |  | Czarny |  | Tak | LED zintegrowane | AC | DIM. TE | 5,8W | 7,7W | 828lm | 724lm |  |  | IP65 | IK08 | 4000K | szerokie dół | 0x0x0 | > 109 000h | Nie | Oprawa słupkowa. | Odlew aluminiowy malowany proszkowo. |  | Soczewka hermetyczna zewnętrzna- tworzywo sztuczne PMMA przeźroczyste. | Uszczelka silikonowa. | Dławnica EPDM. | 85cm |  | Oprawa ściemnialna fazowo TRAILING EDGE (TE) | 4.01 | 4.36 | 22.3x12.8x87 |  |  | 0 | Moduł LED | Cree DK200402 V1 XTE-HE 3V 4K. | Philips Xitanium 10W 0,5A 20V TE SC 230V | 50000 |  |  |  |  | 1% | SDCM3 | 80 | <=0 | RG1 lub RG2 | E | E | PF > 0,95 | < 20% |  |  | +25°C | Ta max=+65°C | 3,36A/36µs | B 10A: 0, B 16A: 0, C 10A: 0, C 16A: 0 | [15 empty] | 1907ZX0009 Kotwa montażowa do zabetonowania., 1908GA0009 Kotwa montażowa do gruntu., 3081XX0009 Uchwyt montażowy do podłoża. |  | 4699102108 Moduł LED., 4699900000 Soczewka hermetyczna CS15761_STRADA-2X2MX-8-SCL., 46999697 Zasilacz., ZS1318zx0010 Zestaw serwisowy. | TAK | TAK
1318GR0010 | 1318GR | ASKER PRO BOLLARD 85CM LED 724LM SCL 4000K DIM. TE | Asker |  | Oprawa | Bollard |  | Aluminium |  | Grafitowy |  | Tak | LED zintegrowane | AC | DIM. TE | 5,8W | 7,7W | 828lm | 724lm |  |  | IP65 | IK08 | 4000K | szerokie dół | 0x0x0 | > 109 000h | Nie | Oprawa słupkowa. | Odlew aluminiowy malowany proszkowo. |  | Soczewka hermetyczna zewnętrzna- tworzywo sztuczne PMMA przeźroczyste. | Uszczelka silikonowa. | Dławnica EPDM. | 85cm |  | Oprawa ściemnialna fazowo TRAILING EDGE (TE) | 4.01 | 4.36 | 22.3x12.8x87 |  |  | 0 | Moduł LED | Cree DK200402 V1 XTE-HE 3V 4K. | Philips Xitanium 10W 0,5A 20V TE SC 230V | 50000 |  |  |  |  | 1% | SDCM3 | 80 | <=0 | RG1 lub RG2 | E | E | PF > 0,95 | < 20% |  |  | +25°C | Ta max=+65°C | 3,36A/36µs | B 10A: 0, B 16A: 0, C 10A: 0, C 16A: 0 | [15 empty] | 1907ZX0009 Kotwa montażowa do zabetonowania., 1908GA0009 Kotwa montażowa do gruntu., 3081XX0009 Uchwyt montażowy do podłoża. |  | 4699102108 Moduł LED., 4699900000 Soczewka hermetyczna CS15761_STRADA-2X2MX-8-SCL., 46999697 Zasilacz., ZS1318zx0010 Zestaw serwisowy. | TAK | TAK
1318AL0011 | 1318AL | ASKER PRO BOLLARD 85CM LED 724LM SCL 4000K DIM. TE | Asker |  | Oprawa | Bollard |  | Aluminium |  | Aluminium |  | Tak | LED zintegrowane | AC | DIM. TE | 5,8W | 7,7W | 828lm | 724lm |  |  | IP65 | IK08 | 4000K | szerokie dół | 20x11x85 | > 109 000h | Tak | Oprawa słupkowa. | Odlew aluminiowy malowany proszkowo. |  | Soczewka hermetyczna zewnętrzna- tworzywo sztuczne PMMA przeźroczyste. | Uszczelka silikonowa. | Dławnica EPDM. | 85cm |  | Oprawa ściemnialna fazowo TRAILING EDGE (TE) | 4.01 | 4.36 | 88x23x13 |  |  |  | Moduł LED | Cree DK200402 V1 XTE-HE 3V 4K. | Philips Xitanium 10W 0,5A 20V TE SC 230V | 50000 | Philips Xitanium TE |  |  |  | 1% | SDCM3 | 80 | <=0 | RG1 lub RG2 | E | E | PF > 0,95 | < 20% |  |  | +25°C | Ta max=+65°C | 3,36A/36µs | [16 empty] | 1907ZX0009 Kotwa montażowa do zabetonowania., 1908GA0009 Kotwa montażowa do gruntu., 3081XX0009 Uchwyt montażowy do podłoża. |  | 4699102108 Moduł LED., 4699900000 Soczewka hermetyczna CS15761_STRADA-2X2MX-8-SCL., 46999697 Zasilacz., ZS1318zx0011 Zestaw serwisowy. | TAK | TAK
1318BL0011 | 1318 | ASKER PRO BOLLARD 85CM LED 724LM SCL 4000K DIM. TE | Asker |  | Oprawa | Bollard |  | Aluminium |  | Czarny |  | Tak | LED zintegrowane | AC | DIM. TE | 5,8W | 7,7W | 828lm | 724lm |  |  | IP65 | IK08 | 4000K | szerokie dół | 20x11x85 | > 109 000h | Tak | Oprawa słupkowa. | Odlew aluminiowy malowany proszkowo. |  | Soczewka hermetyczna zewnętrzna- tworzywo sztuczne PMMA przeźroczyste. | Uszczelka silikonowa. | Dławnica EPDM. | 85cm |  | Oprawa ściemnialna fazowo TRAILING EDGE (TE) | 4.01 | 4.36 | 88x23x13 |  |  |  | Moduł LED | Cree DK200402 V1 XTE-HE 3V 4K. | Philips Xitanium 10W 0,5A 20V TE SC 230V | 50000 | Philips Xitanium TE |  |  |  | 1% | SDCM3 | 80 | <=0 | RG1 lub RG2 | E | E | PF > 0,95 | < 20% |  |  | +25°C | Ta max=+65°C | 3,36A/36µs | [16 empty] | 1907ZX0009 Kotwa montażowa do zabetonowania., 1908GA0009 Kotwa montażowa do gruntu., 3081XX0009 Uchwyt montażowy do podłoża. |  | 4699102108 Moduł LED., 4699900000 Soczewka hermetyczna CS15761_STRADA-2X2MX-8-SCL., 46999697 Zasilacz., ZS1318zx0011 Zestaw serwisowy. | TAK | TAK
1318GR0011 | 1318GR | ASKER PRO BOLLARD 85CM LED 724LM SCL 4000K DIM. TE | Asker |  | Oprawa | Bollard |  | Aluminium |  | Grafitowy |  | Tak | LED zintegrowane | AC | DIM. TE | 5,8W | 7,7W | 828lm | 724lm |  |  | IP65 | IK08 | 4000K | szerokie dół | 20x11x85 | > 109 000h | Tak | Oprawa słupkowa. | Odlew aluminiowy malowany proszkowo. |  | Soczewka hermetyczna zewnętrzna- tworzywo sztuczne PMMA przeźroczyste. | Uszczelka silikonowa. | Dławnica EPDM. | 85cm |  | Oprawa ściemnialna fazowo TRAILING EDGE (TE) | 4.01 | 4.36 | 88x23x13 |  |  |  | Moduł LED | Cree DK200402 V1 XTE-HE 3V 4K. | Philips Xitanium 10W 0,5A 20V TE SC 230V | 50000 | Philips Xitanium TE |  |  |  | 1% | SDCM3 | 80 | <=0 | RG1 lub RG2 | E | E | PF > 0,95 | < 20% |  |  | +25°C | Ta max=+65°C | 3,36A/36µs | [16 empty] | 1907ZX0009 Kotwa montażowa do zabetonowania., 1908GA0009 Kotwa montażowa do gruntu., 3081XX0009 Uchwyt montażowy do podłoża. |  | 4699102108 Moduł LED., 4699900000 Soczewka hermetyczna CS15761_STRADA-2X2MX-8-SCL., 46999697 Zasilacz., ZS1318zx0011 Zestaw serwisowy. | TAK | TAK
1319AL0010 | 1319AL | ASKER PRO BOLLARD 85CM LED 706LM SCL 4000K DALI | Asker |  | Oprawa | Bollard |  | Aluminium |  | Aluminium |  | Tak | LED zintegrowane | AC | DALI | 5,8W | 7,8W | 828lm | 706lm |  |  | IP65 | IK08 | 4000K | szerokie dół | 0x0x0 | >109 000h | Nie | Oprawa słupkowa. | Odlew aluminiowy malowany proszkowo. |  | Soczewka hermetyczna zewnętrzna- tworzywo sztuczne PMMA przeźroczyste. | Uszczelka silikonowa. | Dławnica EPDM. | 85cm |  | Sterowanie światłem w systemie: DALI/TD. | 4.41 | 5.06 | 22.3x12.8x87 |  |  | 0 | Moduł LED | Cree DK200402 V1 XTE-HE 3K | Osram OTi DALI 15/220…240/1A0 LT2 NFC | 100000 |  |  |  |  | 1% | SDCM3 | 80 | <=0 | RG1 lub RG2 | E | E | PF > 0,8 | < 10% |  |  | +25°C | Ta max=+65°C | 5A/220µs | B 10A: 0, B 16A: 0, C 10A: 0, C 16A: 0 | [15 empty] | 1907ZX0009 Kotwa montażowa do zabetonowania., 1908GA0009 Kotwa montażowa do gruntu., 3081XX0009 Uchwyt montażowy do podłoża. |  | ZS1319zx0010 Zestaw serwisowy. | TAK | TAK
1319BL0010 | 1319 | ASKER PRO BOLLARD 85CM LED 706LM SCL 4000K DALI | Asker |  | Oprawa | Bollard |  | Aluminium |  | Czarny |  | Tak | LED zintegrowane | AC | DALI | 5,8W | 7,8W | 828lm | 706lm |  |  | IP65 | IK08 | 4000K | szerokie dół | 0x0x0 | >109 000h | Nie | Oprawa słupkowa. | Odlew aluminiowy malowany proszkowo. |  | Soczewka hermetyczna zewnętrzna- tworzywo sztuczne PMMA przeźroczyste. | Uszczelka silikonowa. | Dławnica EPDM. | 85cm |  | Sterowanie światłem w systemie: DALI/TD. | 4.41 | 5.06 | 22.3x12.8x87 |  |  | 0 | Moduł LED | Cree DK200402 V1 XTE-HE 3K | Osram OTi DALI 15/220…240/1A0 LT2 NFC | 100000 |  |  |  |  | 1% | SDCM3 | 80 | <=0 | RG1 lub RG2 | E | E | PF > 0,8 | < 10% |  |  | +25°C | Ta max=+65°C | 5A/220µs | B 10A: 0, B 16A: 0, C 10A: 0, C 16A: 0 | [15 empty] | 1907ZX0009 Kotwa montażowa do zabetonowania., 1908GA0009 Kotwa montażowa do gruntu., 3081XX0009 Uchwyt montażowy do podłoża. |  | ZS1319zx0010 Zestaw serwisowy. | TAK | TAK
1319GR0010 | 1319GR | ASKER PRO BOLLARD 85CM LED 706LM SCL 4000K DALI | Asker |  | Oprawa | Bollard |  | Aluminium |  | Grafitowy |  | Tak | LED zintegrowane | AC | DALI | 5,8W | 7,8W | 828lm | 706lm |  |  | IP65 | IK08 | 4000K | szerokie dół | 0x0x0 | >109 000h | Nie | Oprawa słupkowa. | Odlew aluminiowy malowany proszkowo. |  | Soczewka hermetyczna zewnętrzna- tworzywo sztuczne PMMA przeźroczyste. | Uszczelka silikonowa. | Dławnica EPDM. | 85cm |  | Sterowanie światłem w systemie: DALI/TD. | 4.41 | 5.06 | 22.3x12.8x87 |  |  | 0 | Moduł LED | Cree DK200402 V1 XTE-HE 3K | Osram OTi DALI 15/220…240/1A0 LT2 NFC | 100000 |  |  |  |  | 1% | SDCM3 | 80 | <=0 | RG1 lub RG2 | E | E | PF > 0,8 | < 10% |  |  | +25°C | Ta max=+65°C | 5A/220µs | B 10A: 0, B 16A: 0, C 10A: 0, C 16A: 0 | [15 empty] | 1907ZX0009 Kotwa montażowa do zabetonowania., 1908GA0009 Kotwa montażowa do gruntu., 3081XX0009 Uchwyt montażowy do podłoża. |  | ZS1319zx0010 Zestaw serwisowy. | TAK | TAK
1319AL0011 | 1319AL | ASKER PRO BOLLARD 85CM LED 706LM SCL 4000K DALI2 | Asker |  | Oprawa | Bollard |  | Aluminium |  | Aluminium |  | Tak | LED zintegrowane | AC | DALI2 | 5,8W | 7,8W | 828lm | 706lm |  |  | IP65 | IK08 | 4000K | szerokie dół | 0x0x0 | >109 000h | Tak | Oprawa słupkowa. | Odlew aluminiowy malowany proszkowo. |  | Soczewka hermetyczna zewnętrzna- tworzywo sztuczne PMMA przeźroczyste. | Uszczelka silikonowa. | Dławnica EPDM. | 85cm |  | Sterowanie światłem w systemie: DALI/TD. | 4.41 | 5.06 | 88x23x13 |  |  | 0 | Moduł LED | Cree DK200402 V1 XTE-HE 3V 4K. | Osram OTi DALI 15/220…240/1A0 LT2 NFC | 100000 |  |  |  |  | 1% | SDCM3 | 80 | <=0 | RG1 lub RG2 | E | E | PF > 0,8 | < 10% |  |  | +25°C | Ta max=+65°C | 5A/220µs | B 10A: 0, B 16A: 0, C 10A: 0, C 16A: 0 | [15 empty] | 1907ZX0009 Kotwa montażowa do zabetonowania., 1908GA0009 Kotwa montażowa do gruntu., 3081XX0009 Uchwyt montażowy do podłoża. |  | ZS1319zx0011 Zestaw serwisowy. | TAK | TAK
1319BL0011 | 1319 | ASKER PRO BOLLARD 85CM LED 706LM SCL 4000K DALI2 | Asker |  | Oprawa | Bollard |  | Aluminium |  | Czarny |  | Tak | LED zintegrowane | AC | DALI2 | 5,8W | 7,8W | 828lm | 706lm |  |  | IP65 | IK08 | 4000K | szerokie dół | 0x0x0 | >109 000h | Tak | Oprawa słupkowa. | Odlew aluminiowy malowany proszkowo. |  | Soczewka hermetyczna zewnętrzna- tworzywo sztuczne PMMA przeźroczyste. | Uszczelka silikonowa. | Dławnica EPDM. | 85cm |  | Sterowanie światłem w systemie: DALI/TD. | 4.41 | 5.06 | 88x23x13 |  |  | 0 | Moduł LED | Cree DK200402 V1 XTE-HE 3V 4K. | Osram OTi DALI 15/220…240/1A0 LT2 NFC | 100000 |  |  |  |  | 1% | SDCM3 | 80 | <=0 | RG1 lub RG2 | E | E | PF > 0,8 | < 10% |  |  | +25°C | Ta max=+65°C | 5A/220µs | B 10A: 0, B 16A: 0, C 10A: 0, C 16A: 0 | [15 empty] | 1907ZX0009 Kotwa montażowa do zabetonowania., 1908GA0009 Kotwa montażowa do gruntu., 3081XX0009 Uchwyt montażowy do podłoża. |  | ZS1319zx0011 Zestaw serwisowy. | TAK | TAK
1319GR0011 | 1319GR | ASKER PRO BOLLARD 85CM LED 706LM SCL 4000K DALI2 | Asker |  | Oprawa | Bollard |  | Aluminium |  | Grafitowy |  | Tak | LED zintegrowane | AC | DALI2 | 5,8W | 7,8W | 828lm | 706lm |  |  | IP65 | IK08 | 4000K | szerokie dół | 0x0x0 | >109 000h | Tak | Oprawa słupkowa. | Odlew aluminiowy malowany proszkowo. |  | Soczewka hermetyczna zewnętrzna- tworzywo sztuczne PMMA przeźroczyste. | Uszczelka silikonowa. | Dławnica EPDM. | 85cm |  | Sterowanie światłem w systemie: DALI/TD. | 4.41 | 5.06 | 88x23x13 |  |  | 0 | Moduł LED | Cree DK200402 V1 XTE-HE 3V 4K. | Osram OTi DALI 15/220…240/1A0 LT2 NFC | 100000 |  |  |  |  | 1% | SDCM3 | 80 | <=0 | RG1 lub RG2 | E | E | PF > 0,8 | < 10% |  |  | +25°C | Ta max=+65°C | 5A/220µs | B 10A: 0, B 16A: 0, C 10A: 0, C 16A: 0 | [15 empty] | 1907ZX0009 Kotwa montażowa do zabetonowania., 1908GA0009 Kotwa montażowa do gruntu., 3081XX0009 Uchwyt montażowy do podłoża. |  | ZS1319zx0011 Zestaw serwisowy. | TAK | TAK
131AL0009 | 131AL | ACCESSORY BRACKET CORNER CORNER |  |  | Akcesorium | Wall bracket |  |  |  | Aluminium |  | Nie | Wymienne | [12 empty] | 9x10.5x5.5 |  | Tak | Akcesoria-narożnik. | Stal cynkowana galwanicznie i malowana proszkowo. | [16 empty] | 0 | [7 empty] | <=0 | [8 empty] | TA MAX=+65°C | [20 empty] | TAK | TAK
131BL0009 | 131 | ACCESSORY BRACKET CORNER CORNER |  |  | Akcesorium | Wall bracket |  |  |  | Czarny |  | Nie | Wymienne | [12 empty] | 9x10.5x5.5 |  | Tak | Akcesoria-narożnik. | Stal cynkowana galwanicznie i malowana proszkowo. | [16 empty] | 0 | [7 empty] | <=0 | [8 empty] | TA MAX=+65°C | [20 empty] | TAK | TAK
131GR0009 | 131GR | ACCESSORY BRACKET CORNER CORNER |  |  | Akcesorium | Wall bracket |  |  |  | Grafitowy |  | Nie | Wymienne | [12 empty] | 9x10.5x5.5 |  | Tak | Akcesoria-narożnik. | Stal cynkowana galwanicznie i malowana proszkowo. | [16 empty] | 0 | [7 empty] | <=0 | [8 empty] | TA MAX=+65°C | [20 empty] | TAK | TAK
131WH0009 | 131 | ACCESSORY BRACKET CORNER CORNER |  |  | Akcesorium | Wall bracket |  |  |  | Biały |  | Nie | Wymienne | [12 empty] | 9x10.5x5.5 |  | Tak | Akcesoria-narożnik. | Stal cynkowana galwanicznie i malowana proszkowo. | [16 empty] | 0 | [7 empty] | <=0 | [8 empty] | TA MAX=+65°C | [20 empty] | TAK | TAK
1320AL0010 | 1320AL | ASKER PRO BOLLARD 85CM LED 617LM VSM 4000K DIM. TE | Asker |  | Oprawa | Bollard |  | Aluminium |  | Aluminium |  | Tak | LED zintegrowane | AC | DIM. TE | 5,8W | 7,7W | 828lm | 617lm |  |  | IP65 | IK08 | 4000K | szerokie dół | 0x0x0 | > 109 000h | Nie | Oprawa słupkowa. | Odlew aluminiowy malowany proszkowo. |  | Soczewka hermetyczna zewnętrzna- tworzywo sztuczne PMMA przeźroczyste. | Uszczelka silikonowa. | Dławnica EPDM. | 85cm |  | Oprawa ściemnialna fazowo TRAILING EDGE (TE) | 4.51 | 5.06 | 22.3x12.8x87 |  |  | 0 | Moduł LED | Cree DK200402 V1 XTE-HE 3V 4K. | Philips Xitanium 10W 0,5A 20V TE SC 230V | 50000 |  |  |  |  | 2% | SDCM3 | 80 | <=0 | RG1 lub RG2 | E | E | PF > 0,95 | < 20% |  |  | +25°C | Ta max=+65°C | 3,36A/36µs | B 10A: 0, B 16A: 0, C 10A: 0, C 16A: 0 | [15 empty] | 1907ZX0009 Kotwa montażowa do zabetonowania., 1908GA0009 Kotwa montażowa do gruntu., 3081XX0009 Uchwyt montażowy do podłoża. |  | 4699102108 Moduł LED., 46999405 Soczewka hermetyczna CS15763_STRADA-2X2MX-8-VSM., 46999697 Zasilacz., ZS1320zx0010 Zestaw serwisowy. | TAK | TAK
1320BL0010 | 1320 | ASKER PRO BOLLARD 85CM LED 617LM VSM 4000K DIM. TE | Asker |  | Oprawa | Bollard |  | Aluminium |  | Czarny |  | Tak | LED zintegrowane | AC | DIM. TE | 5,8W | 7,7W | 828lm | 617lm |  |  | IP65 | IK08 | 4000K | szerokie dół | 0x0x0 | > 109 000h | Nie | Oprawa słupkowa. | Odlew aluminiowy malowany proszkowo. |  | Soczewka hermetyczna zewnętrzna- tworzywo sztuczne PMMA przeźroczyste. | Uszczelka silikonowa. | Dławnica EPDM. | 85cm |  | Oprawa ściemnialna fazowo TRAILING EDGE (TE) | 4.51 | 5.06 | 22.3x12.8x87 |  |  | 0 | Moduł LED | Cree DK200402 V1 XTE-HE 3V 4K. | Philips Xitanium 10W 0,5A 20V TE SC 230V | 50000 |  |  |  |  | 2% | SDCM3 | 80 | <=0 | RG1 lub RG2 | E | E | PF > 0,95 | < 20% |  |  | +25°C | Ta max=+65°C | 3,36A/36µs | B 10A: 0, B 16A: 0, C 10A: 0, C 16A: 0 | [15 empty] | 1907ZX0009 Kotwa montażowa do zabetonowania., 1908GA0009 Kotwa montażowa do gruntu., 3081XX0009 Uchwyt montażowy do podłoża. |  | 4699102108 Moduł LED., 46999405 Soczewka hermetyczna CS15763_STRADA-2X2MX-8-VSM., 46999697 Zasilacz., ZS1320zx0010 Zestaw serwisowy. | TAK | TAK
1320GR0010 | 1320GR | ASKER PRO BOLLARD 85CM LED 617LM VSM 4000K DIM. TE | Asker |  | Oprawa | Bollard |  | Aluminium |  | Grafitowy |  | Tak | LED zintegrowane | AC | DIM. TE | 5,8W | 7,7W | 828lm | 617lm |  |  | IP65 | IK08 | 4000K | szerokie dół | 0x0x0 | > 109 000h | Nie | Oprawa słupkowa. | Odlew aluminiowy malowany proszkowo. |  | Soczewka hermetyczna zewnętrzna- tworzywo sztuczne PMMA przeźroczyste. | Uszczelka silikonowa. | Dławnica EPDM. | 85cm |  | Oprawa ściemnialna fazowo TRAILING EDGE (TE) | 4.51 | 5.06 | 22.3x12.8x87 |  |  | 0 | Moduł LED | Cree DK200402 V1 XTE-HE 3V 4K. | Philips Xitanium 10W 0,5A 20V TE SC 230V | 50000 |  |  |  |  | 2% | SDCM3 | 80 | <=0 | RG1 lub RG2 | E | E | PF > 0,95 | < 20% |  |  | +25°C | Ta max=+65°C | 3,36A/36µs | B 10A: 0, B 16A: 0, C 10A: 0, C 16A: 0 | [15 empty] | 1907ZX0009 Kotwa montażowa do zabetonowania., 1908GA0009 Kotwa montażowa do gruntu., 3081XX0009 Uchwyt montażowy do podłoża. |  | 4699102108 Moduł LED., 46999405 Soczewka hermetyczna CS15763_STRADA-2X2MX-8-VSM., 46999697 Zasilacz., ZS1320zx0010 Zestaw serwisowy. | TAK | TAK
1320AL0011 | 1320AL | ASKER PRO BOLLARD 85CM LED 617LM VSM 4000K DIM. TE | Asker |  | Oprawa | Bollard |  | Aluminium |  | Aluminium |  | Tak | LED zintegrowane | AC | DIM. TE | 5,8W | 7,7W | 856lm | 617lm |  |  | IP65 | IK08 | 4000K | szerokie dół | 85x20x11 | > 109 000h | Tak | Oprawa słupkowa. | Odlew aluminiowy malowany proszkowo. |  | Soczewka hermetyczna zewnętrzna- tworzywo sztuczne PMMA przeźroczyste. | Uszczelka silikonowa. | Dławnica EPDM. | 85cm |  | Oprawa ściemnialna fazowo TRAILING EDGE (TE) | 4.51 | 5.06 | 88x23x13 |  |  | 0 | Moduł LED | Cree DK200402 V1 XTE-HE 3V 4K. | Philips Xitanium 10W 0,5A 20V TE SC 230V | 50000 |  |  |  |  | 2% | SDCM3 | 80 | <=0 | RG1 lub RG2 | E | E | PF > 0,95 | < 20% |  |  | +25°C | Ta max=+65°C | 3,36A/36µs | [16 empty] | 1907ZX0009 Kotwa montażowa do zabetonowania., 1908GA0009 Kotwa montażowa do gruntu., 3081XX0009 Uchwyt montażowy do podłoża. |  | 4699102108 Moduł LED., 46999405 Soczewka hermetyczna CS15763_STRADA-2X2MX-8-VSM., 46999697 Zasilacz., ZS1320zx0011 Zestaw serwisowy. | TAK | TAK
1320BL0011 | 1320 | ASKER PRO BOLLARD 85CM LED 617LM VSM 4000K DIM. TE | Asker |  | Oprawa | Bollard |  | Aluminium |  | Czarny |  | Tak | LED zintegrowane | AC | DIM. TE | 5,8W | 7,7W | 856lm | 617lm |  |  | IP65 | IK08 | 4000K | szerokie dół | 85x20x11 | > 109 000h | Tak | Oprawa słupkowa. | Odlew aluminiowy malowany proszkowo. |  | Soczewka hermetyczna zewnętrzna- tworzywo sztuczne PMMA przeźroczyste. | Uszczelka silikonowa. | Dławnica EPDM. | 85cm |  | Oprawa ściemnialna fazowo TRAILING EDGE (TE) | 4.51 | 5.06 | 88x23x13 |  |  | 0 | Moduł LED | Cree DK200402 V1 XTE-HE 3V 4K. | Philips Xitanium 10W 0,5A 20V TE SC 230V | 50000 |  |  |  |  | 2% | SDCM3 | 80 | <=0 | RG1 lub RG2 | E | E | PF > 0,95 | < 20% |  |  | +25°C | Ta max=+65°C | 3,36A/36µs | [16 empty] | 1907ZX0009 Kotwa montażowa do zabetonowania., 1908GA0009 Kotwa montażowa do gruntu., 3081XX0009 Uchwyt montażowy do podłoża. |  | 4699102108 Moduł LED., 46999405 Soczewka hermetyczna CS15763_STRADA-2X2MX-8-VSM., 46999697 Zasilacz., ZS1320zx0011 Zestaw serwisowy. | TAK | TAK
1320GR0011 | 1320GR | ASKER PRO BOLLARD 85CM LED 617LM VSM 4000K DIM. TE | Asker |  | Oprawa | Bollard |  | Aluminium |  | Grafitowy |  | Tak | LED zintegrowane | AC | DIM. TE | 5,8W | 7,7W | 856lm | 617lm |  |  | IP65 | IK08 | 4000K | szerokie dół | 85x20x11 | > 109 000h | Tak | Oprawa słupkowa. | Odlew aluminiowy malowany proszkowo. |  | Soczewka hermetyczna zewnętrzna- tworzywo sztuczne PMMA przeźroczyste. | Uszczelka silikonowa. | Dławnica EPDM. | 85cm |  | Oprawa ściemnialna fazowo TRAILING EDGE (TE) | 4.51 | 5.06 | 88x23x13 |  |  | 0 | Moduł LED | Cree DK200402 V1 XTE-HE 3V 4K. | Philips Xitanium 10W 0,5A 20V TE SC 230V | 50000 |  |  |  |  | 2% | SDCM3 | 80 | <=0 | RG1 lub RG2 | E | E | PF > 0,95 | < 20% |  |  | +25°C | Ta max=+65°C | 3,36A/36µs | [16 empty] | 1907ZX0009 Kotwa montażowa do zabetonowania., 1908GA0009 Kotwa montażowa do gruntu., 3081XX0009 Uchwyt montażowy do podłoża. |  | 4699102108 Moduł LED., 46999405 Soczewka hermetyczna CS15763_STRADA-2X2MX-8-VSM., 46999697 Zasilacz., ZS1320zx0011 Zestaw serwisowy. | TAK | TAK
1321.02AL0012 | 1321.02AL | OPPLAND BOLLARD LED 2700K DIM. | Oppland |  | Oprawa | Bollard |  | Aluminium |  | Aluminium |  | Nie | LED zintegrowane | AC | DIM. | 6,1W | 8W | 950lm |  |  |  | IP65 | IK09 | 2700K | szerokie dół | 85x12x12 | > 102 000h | Nie | Oprawa słupkowa. | Odlew aluminiowy malowany proszkowo. |  | Klosz- poliwęglan przeźroczysty ze strukturą, stabilizowany UV. | Uszczelka silikonowa. | Dławnica nylon6. |  |  | Oprawa ściemnialna fazowo TRAILING EDGE (TE) - LEADING EDGE (LE) | 4.79 | 5.92 | 92.5x16x16 |  |  | 0 | Moduł LED | LED Niviss Cree DK180501 VA08 JB2835 3V 2,7K | TCI Micro MD 10W 700mA code 127046 Triac | 0 |  |  |  |  | 0% | SDCM3 | 80 | <=0 |  | C | C |  |  |  |  | +25°C | Ta max=+65°C | 2A / 50µsec | B 10A: 0, B 16A: 0, C 10A: 0, C 16A: 0 | [15 empty] | 205ZX0010 Kotwa montażowa do zabetonowania., 206GA0010 Kotwa montażowa do gruntu., 206GA0S10 Kotwa moduł montażowy. |  | ZS1321zx0012 Zestaw serwisowy. |  | TAK
1321.02GR0012 | 1321.02GR | OPPLAND BOLLARD LED 2700K DIM. | Oppland |  | Oprawa | Bollard |  | Aluminium |  | Grafitowy |  | Nie | LED zintegrowane | AC | DIM. | 6,1W | 8W | 950lm |  |  |  | IP65 | IK09 | 2700K | szerokie dół | 85x12x12 | > 102 000h | Nie | Oprawa słupkowa. | Odlew aluminiowy malowany proszkowo. |  | Klosz- poliwęglan przeźroczysty ze strukturą, stabilizowany UV. | Uszczelka silikonowa. | Dławnica nylon6. |  |  | Oprawa ściemnialna fazowo TRAILING EDGE (TE) - LEADING EDGE (LE) | 4.79 | 5.92 | 92.5x16x16 |  |  | 0 | Moduł LED | LED Niviss Cree DK180501 VA08 JB2835 3V 2,7K | TCI Micro MD 10W 700mA code 127046 Triac | 0 |  |  |  |  | 0% | SDCM3 | 80 | <=0 |  | C | C |  |  |  |  | +25°C | Ta max=+65°C | 2A / 50µsec | B 10A: 0, B 16A: 0, C 10A: 0, C 16A: 0 | [15 empty] | 205ZX0010 Kotwa montażowa do zabetonowania., 206GA0010 Kotwa montażowa do gruntu., 206GA0S10 Kotwa moduł montażowy. |  | ZS1321zx0012 Zestaw serwisowy. |  | TAK
1321AL0009 | 1321AL | OPPLAND BOLLARD LED 283LM 3000K | Oppland |  | Oprawa | Bollard |  | Aluminium |  | Aluminium |  | Nie | LED zintegrowane | AC |  | 8,3W | 10,7W | 1180lm | 283lm |  |  | IP54/65 |  | 3000K |  |  | > 50000 | Tak | Oprawa słupkowa. | Odlew aluminiowy malowany proszkowo. |  | Klosz- poliwęglan przeźroczysty ze strukturą, stabilizowany UV. | Uszczelka silikonowa. | Dławnica nylon6. |  |  | Oprawa nieściemnialna | 6 | 7 | 16x16x93 |  |  | 0 | Moduł LED | Philips SLM C 830/1203/L09/1619/G6 | Xitanium 20W 0.15-0.5A 48V 230V | [6 empty] | SDCM3 | 80 |  |  |  |  | PF>0,90 |  |  |  | +25°C | Ta max=+65°C | 18,6A/240µs | B 10A: 21, B 16A: 34, C 10A: 35, C 16A: 57 | [15 empty] | 205ZX0010 Kotwa montażowa do zabetonowania., 206GA0010 Kotwa montażowa do gruntu., 206GA0S10 Kotwa moduł montażowy. |  | 46999680 Moduł LED., 46999727 Zasilacz. | TAK | TAK
1321GR0009 | 1321GR | OPPLAND BOLLARD LED 283LM 3000K | Oppland |  | Oprawa | Bollard |  | Aluminium |  | Grafitowy |  | Nie | LED zintegrowane | AC |  | 8,3W | 10,7W | 1180lm | 283lm |  |  | IP54/65 |  | 3000K |  |  | > 50000 | Tak | Oprawa słupkowa. | Odlew aluminiowy malowany proszkowo. |  | Klosz- poliwęglan przeźroczysty ze strukturą, stabilizowany UV. | Uszczelka silikonowa. | Dławnica nylon6. |  |  | Oprawa nieściemnialna | 6 | 7 | 16x16x93 |  |  | 0 | Moduł LED | Philips SLM C 830/1203/L09/1619/G6 | Xitanium 20W 0.15-0.5A 48V 230V | [6 empty] | SDCM3 | 80 |  |  |  |  | PF>0,90 |  |  |  | +25°C | Ta max=+65°C | 18,6A/240µs | B 10A: 21, B 16A: 34, C 10A: 35, C 16A: 57 | [15 empty] | 205ZX0010 Kotwa montażowa do zabetonowania., 206GA0010 Kotwa montażowa do gruntu., 206GA0S10 Kotwa moduł montażowy. |  | 46999680 Moduł LED., 46999727 Zasilacz. | TAK | TAK
1321AL0010 | 1321AL | OPPLAND BOLLARD LED 301LM 3000K DIM. | Oppland |  | Oprawa | Bollard |  | Aluminium |  | Aluminium |  | Nie | LED zintegrowane | AC | DIM. | 8,5W | 9,3W | 1294lm | 301lm |  |  | IP54/65 | IK09 | 3000K |  | 0x0x0 | > 50000h | Nie | Oprawa słupkowa. | Odlew aluminiowy malowany proszkowo. |  | Klosz- poliwęglan przeźroczysty ze strukturą, stabilizowany UV. | Uszczelka silikonowa. | Dławnica nylon6. |  |  | Oprawa ściemnialna fazowo TRAILING EDGE (TE) | 4.95 | 5.95 | 16x16x93 |  |  | 0 | Moduł LED | Philips SLM C 830 1203 L09 1619 G7 | Philips Xitanium 10W 0.25A 40V TE SC 230V | [5 empty] | 0% | SDCM3 | 80 | <=0 |  | D | D | PF>0,90 |  |  |  | +25°C | Ta max=+65°C | 0,98A / 38µs | [16 empty] | 205ZX0010 Kotwa montażowa do zabetonowania., 206GA0010 Kotwa montażowa do gruntu., 206GA0S10 Kotwa moduł montażowy. |  |  | TAK | TAK
1321GR0010 | 1321GR | OPPLAND BOLLARD LED 301LM 3000K DIM. | Oppland |  | Oprawa | Bollard |  | Aluminium |  | Grafitowy |  | Nie | LED zintegrowane | AC | DIM. | 8,5W | 9,3W | 1294lm | 301lm |  |  | IP54/65 | IK09 | 3000K |  | 0x0x0 | > 50000h | Nie | Oprawa słupkowa. | Odlew aluminiowy malowany proszkowo. |  | Klosz- poliwęglan przeźroczysty ze strukturą, stabilizowany UV. | Uszczelka silikonowa. | Dławnica nylon6. |  |  | Oprawa ściemnialna fazowo TRAILING EDGE (TE) | 4.95 | 5.95 | 16x16x93 |  |  | 0 | Moduł LED | Philips SLM C 830 1203 L09 1619 G7 | Philips Xitanium 10W 0.25A 40V TE SC 230V | [5 empty] | 0% | SDCM3 | 80 | <=0 |  | D | D | PF>0,90 |  |  |  | +25°C | Ta max=+65°C | 0,98A / 38µs | [16 empty] | 205ZX0010 Kotwa montażowa do zabetonowania., 206GA0010 Kotwa montażowa do gruntu., 206GA0S10 Kotwa moduł montażowy. |  |  | TAK | TAK
1321AL0011 | 1321AL | OPPLAND BOLLARD LED 300LM 3000K DIM. | Oppland |  | Oprawa | Bollard |  | Aluminium |  | Aluminium |  | Nie | LED zintegrowane | AC | DIM. | 8,5W | 9,3W | 1294lm | 300lm |  |  | IP54/65 | IK09 | 3000K | szerokie dół | 0x0x0 | > 50 000h | Nie | Oprawa słupkowa. | Odlew aluminiowy malowany proszkowo. |  | Klosz- poliwęglan przeźroczysty ze strukturą, stabilizowany UV. | Uszczelka silikonowa. | Dławnica nylon6. |  |  | Oprawa ściemnialna fazowo TRAILING EDGE (TE) | 4.95 | 5.95 | 0x0x0 |  |  | 0 | Moduł LED | Philips Fortimo SLM C 1203 L09 1619 G7 3K | Philips Xitanium 10W 0,25A 40V TE SC 230V | 50000 |  |  |  |  | 0% | SDCM3 | 80 | <=0 |  | D | D | PF 0,90 | 20% |  |  | +25°C | Ta max=+65°C | 0,98A / 38µs | [16 empty] | 205ZX0010 Kotwa montażowa do zabetonowania., 206GA0010 Kotwa montażowa do gruntu., 206GA0S10 Kotwa moduł montażowy. |  | ZS1321zx0011 Zestaw serwisowy. | TAK | TAK
1321GR0011 | 1321GR | OPPLAND BOLLARD LED 300LM 3000K DIM. | Oppland |  | Oprawa | Bollard |  | Aluminium |  | Grafitowy |  | Nie | LED zintegrowane | AC | DIM. | 8,5W | 9,3W | 1294lm | 300lm |  |  | IP54/65 | IK09 | 3000K | szerokie dół | 0x0x0 | > 50 000h | Nie | Oprawa słupkowa. | Odlew aluminiowy malowany proszkowo. |  | Klosz- poliwęglan przeźroczysty ze strukturą, stabilizowany UV. | Uszczelka silikonowa. | Dławnica nylon6. |  |  | Oprawa ściemnialna fazowo TRAILING EDGE (TE) | 4.95 | 5.95 | 0x0x0 |  |  | 0 | Moduł LED | Philips Fortimo SLM C 1203 L09 1619 G7 3K | Philips Xitanium 10W 0,25A 40V TE SC 230V | 50000 |  |  |  |  | 0% | SDCM3 | 80 | <=0 |  | D | D | PF 0,90 | 20% |  |  | +25°C | Ta max=+65°C | 0,98A / 38µs | [16 empty] | 205ZX0010 Kotwa montażowa do zabetonowania., 206GA0010 Kotwa montażowa do gruntu., 206GA0S10 Kotwa moduł montażowy. |  | ZS1321zx0011 Zestaw serwisowy. | TAK | TAK
1321AL0012 | 1321AL | OPPLAND BOLLARD LED 304LM 3000K DIM. | Oppland |  | Oprawa | Bollard |  | Aluminium |  | Aluminium |  | Nie | LED zintegrowane | AC | DIM. | 6,1W | 8,2W | 984lm | 304lm |  |  | IP65 | IK09 | 3000K | szerokie dół | 85x12x12 |  | Tak | Oprawa słupkowa. | Odlew aluminiowy malowany proszkowo. |  | Klosz- poliwęglan przeźroczysty ze strukturą, stabilizowany UV. | Uszczelka silikonowa. | Dławnica nylon6. |  |  | Oprawa ściemnialna fazowo TRAILING EDGE (TE) - LEADING EDGE (LE) | 5 | 6 | 92.5x16x16 |  |  |  | Moduł LED | Cree DK180501 V8 JB2835 3V 3K | TCI Micro MD 10W 700mA code 127046 Triac | 0 |  |  |  |  | 0% | SDCM1 | 80 | <=0 |  | C | C | PF 0,96 | 10% |  |  | +25°C | TA MAX=+65°C | 2A / 50µsec | B 16A: 50 | [17 empty] | 4699100455 Zasilacz., 4699101111 Moduł LED., ZS1321zx0012 Zestaw serwisowy. | TAK | TAK
1321GR0012 | 1321GR | OPPLAND BOLLARD LED 304LM 3000K DIM. | Oppland |  | Oprawa | Bollard |  | Aluminium |  | Grafitowy |  | Nie | LED zintegrowane | AC | DIM. | 6,1W | 8,2W | 984lm | 304lm |  |  | IP65 | IK09 | 3000K | szerokie dół | 85x12x12 |  | Tak | Oprawa słupkowa. | Odlew aluminiowy malowany proszkowo. |  | Klosz- poliwęglan przeźroczysty ze strukturą, stabilizowany UV. | Uszczelka silikonowa. | Dławnica nylon6. |  |  | Oprawa ściemnialna fazowo TRAILING EDGE (TE) - LEADING EDGE (LE) | 5 | 6 | 92.5x16x16 |  |  |  | Moduł LED | Cree DK180501 V8 JB2835 3V 3K | TCI Micro MD 10W 700mA code 127046 Triac | 0 |  |  |  |  | 0% | SDCM1 | 80 | <=0 |  | C | C | PF 0,96 | 10% |  |  | +25°C | TA MAX=+65°C | 2A / 50µsec | B 16A: 50 | [17 empty] | 4699100455 Zasilacz., 4699101111 Moduł LED., ZS1321zx0012 Zestaw serwisowy. | TAK | TAK
1322AL0010 | 1322AL | ASKER PRO BOLLARD 85CM LED 616LM VSM 4000K DALI | Asker |  | Oprawa | Bollard |  | Aluminium |  | Aluminium |  | Tak | LED zintegrowane | AC | DALI | 5,8W | 7,8W | 828lm | 616lm |  |  | IP65 | IK08 | 4000K | szerokie dół | 0x0x0 | > 109 000h | Nie | Oprawa słupkowa. | Odlew aluminiowy malowany proszkowo. |  | Soczewka hermetyczna zewnętrzna- tworzywo sztuczne PMMA przeźroczyste. | Uszczelka silikonowa. | Dławnica EPDM. | 85cm |  | Sterowanie światłem w systemie: DALI/TD. | 4.51 | 5.06 | 22.3x12.8x87 |  |  | 0 | Moduł LED | Cree DK200402 V1 XTE-HE 3K | Osram OTi DALI 15/220…240/1A0 LT2 NFC | 100000 |  |  |  |  | 2% | SDCM3 | 80 | <=0 | RG1 lub RG2 | E | E | PF > 0,8 | < 10% |  |  | +25°C | Ta max=+65°C | 5A / 220µs | B 10A: 0, B 16A: 0, C 10A: 0, C 16A: 0 | [15 empty] | 1907ZX0009 Kotwa montażowa do zabetonowania., 1908GA0009 Kotwa montażowa do gruntu., 3081XX0009 Uchwyt montażowy do podłoża. |  | ZS1322xx0010 Zestaw serwisowy. | TAK | TAK
1322BL0010 | 1322 | ASKER PRO BOLLARD 85CM LED 616LM VSM 4000K DALI | Asker |  | Oprawa | Bollard |  | Aluminium |  | Czarny |  | Tak | LED zintegrowane | AC | DALI | 5,8W | 7,8W | 828lm | 616lm |  |  | IP65 | IK08 | 4000K | szerokie dół | 0x0x0 | > 109 000h | Nie | Oprawa słupkowa. | Odlew aluminiowy malowany proszkowo. |  | Soczewka hermetyczna zewnętrzna- tworzywo sztuczne PMMA przeźroczyste. | Uszczelka silikonowa. | Dławnica EPDM. | 85cm |  | Sterowanie światłem w systemie: DALI/TD. | 4.51 | 5.06 | 22.3x12.8x87 |  |  | 0 | Moduł LED | Cree DK200402 V1 XTE-HE 3K | Osram OTi DALI 15/220…240/1A0 LT2 NFC | 100000 |  |  |  |  | 2% | SDCM3 | 80 | <=0 | RG1 lub RG2 | E | E | PF > 0,8 | < 10% |  |  | +25°C | Ta max=+65°C | 5A / 220µs | B 10A: 0, B 16A: 0, C 10A: 0, C 16A: 0 | [15 empty] | 1907ZX0009 Kotwa montażowa do zabetonowania., 1908GA0009 Kotwa montażowa do gruntu., 3081XX0009 Uchwyt montażowy do podłoża. |  | ZS1322xx0010 Zestaw serwisowy. | TAK | TAK
1322GR0010 | 1322GR | ASKER PRO BOLLARD 85CM LED 616LM VSM 4000K DALI | Asker |  | Oprawa | Bollard |  | Aluminium |  | Grafitowy |  | Tak | LED zintegrowane | AC | DALI | 5,8W | 7,8W | 828lm | 616lm |  |  | IP65 | IK08 | 4000K | szerokie dół | 0x0x0 | > 109 000h | Nie | Oprawa słupkowa. | Odlew aluminiowy malowany proszkowo. |  | Soczewka hermetyczna zewnętrzna- tworzywo sztuczne PMMA przeźroczyste. | Uszczelka silikonowa. | Dławnica EPDM. | 85cm |  | Sterowanie światłem w systemie: DALI/TD. | 4.51 | 5.06 | 22.3x12.8x87 |  |  | 0 | Moduł LED | Cree DK200402 V1 XTE-HE 3K | Osram OTi DALI 15/220…240/1A0 LT2 NFC | 100000 |  |  |  |  | 2% | SDCM3 | 80 | <=0 | RG1 lub RG2 | E | E | PF > 0,8 | < 10% |  |  | +25°C | Ta max=+65°C | 5A / 220µs | B 10A: 0, B 16A: 0, C 10A: 0, C 16A: 0 | [15 empty] | 1907ZX0009 Kotwa montażowa do zabetonowania., 1908GA0009 Kotwa montażowa do gruntu., 3081XX0009 Uchwyt montażowy do podłoża. |  | ZS1322xx0010 Zestaw serwisowy. | TAK | TAK
1322AL0011 | 1322AL | ASKER PRO BOLLARD 85CM LED 616LM VSM 4000K DALI2 | Asker |  | Oprawa | Bollard |  | Aluminium |  | Aluminium |  | Tak | LED zintegrowane | AC | DALI2 | 5,8W | 7,8W | 828lm | 616lm |  |  | IP65 | IK08 | 4000K | szerokie dół | 0x0x0 | > 109 000h | Tak | Oprawa słupkowa. | Odlew aluminiowy malowany proszkowo. |  | Soczewka hermetyczna zewnętrzna- tworzywo sztuczne PMMA przeźroczyste. | Uszczelka silikonowa. | Dławnica EPDM. | 85cm |  | Sterowanie światłem w systemie: DALI/TD. | 4.51 | 5.06 | 88x23x13 |  |  | 0 | Moduł LED | Cree DK200402 V1 XTE-HE 3K | Osram OTi DALI 15/220…240/1A0 LT2 NFC | 100000 |  |  |  |  | 2% | SDCM3 | 80 | <=0 | RG1 lub RG2 | E | E | PF > 0,8 | < 10% |  |  | +25°C | Ta max=+65°C | 5A / 220µs | B 10A: 0, B 16A: 0, C 10A: 0, C 16A: 0 | [15 empty] | 1907ZX0009 Kotwa montażowa do zabetonowania., 1908GA0009 Kotwa montażowa do gruntu., 3081XX0009 Uchwyt montażowy do podłoża. |  | ZS1322xx0011 Zestaw serwisowy. | TAK | TAK
1322BL0011 | 1322 | ASKER PRO BOLLARD 85CM LED 616LM VSM 4000K DALI2 | Asker |  | Oprawa | Bollard |  | Aluminium |  | Czarny |  | Tak | LED zintegrowane | AC | DALI2 | 5,8W | 7,8W | 828lm | 616lm |  |  | IP65 | IK08 | 4000K | szerokie dół | 0x0x0 | > 109 000h | Tak | Oprawa słupkowa. | Odlew aluminiowy malowany proszkowo. |  | Soczewka hermetyczna zewnętrzna- tworzywo sztuczne PMMA przeźroczyste. | Uszczelka silikonowa. | Dławnica EPDM. | 85cm |  | Sterowanie światłem w systemie: DALI/TD. | 4.51 | 5.06 | 88x23x13 |  |  | 0 | Moduł LED | Cree DK200402 V1 XTE-HE 3K | Osram OTi DALI 15/220…240/1A0 LT2 NFC | 100000 |  |  |  |  | 2% | SDCM3 | 80 | <=0 | RG1 lub RG2 | E | E | PF > 0,8 | < 10% |  |  | +25°C | Ta max=+65°C | 5A / 220µs | B 10A: 0, B 16A: 0, C 10A: 0, C 16A: 0 | [15 empty] | 1907ZX0009 Kotwa montażowa do zabetonowania., 1908GA0009 Kotwa montażowa do gruntu., 3081XX0009 Uchwyt montażowy do podłoża. |  | ZS1322xx0011 Zestaw serwisowy. | TAK | TAK
1322GR0011 | 1322GR | ASKER PRO BOLLARD 85CM LED 616LM VSM 4000K DALI2 | Asker |  | Oprawa | Bollard |  | Aluminium |  | Grafitowy |  | Tak | LED zintegrowane | AC | DALI2 | 5,8W | 7,8W | 828lm | 616lm |  |  | IP65 | IK08 | 4000K | szerokie dół | 0x0x0 | > 109 000h | Tak | Oprawa słupkowa. | Odlew aluminiowy malowany proszkowo. |  | Soczewka hermetyczna zewnętrzna- tworzywo sztuczne PMMA przeźroczyste. | Uszczelka silikonowa. | Dławnica EPDM. | 85cm |  | Sterowanie światłem w systemie: DALI/TD. | 4.51 | 5.06 | 88x23x13 |  |  | 0 | Moduł LED | Cree DK200402 V1 XTE-HE 3K | Osram OTi DALI 15/220…240/1A0 LT2 NFC | 100000 |  |  |  |  | 2% | SDCM3 | 80 | <=0 | RG1 lub RG2 | E | E | PF > 0,8 | < 10% |  |  | +25°C | Ta max=+65°C | 5A / 220µs | B 10A: 0, B 16A: 0, C 10A: 0, C 16A: 0 | [15 empty] | 1907ZX0009 Kotwa montażowa do zabetonowania., 1908GA0009 Kotwa montażowa do gruntu., 3081XX0009 Uchwyt montażowy do podłoża. |  | ZS1322xx0011 Zestaw serwisowy. | TAK | TAK
1323AL0010 | 1323AL | OPPLAND HEAD BOLLARD LED 304LM 3000K DIM. | Oppland |  | Oprawa | Bollard | Head | Aluminium |  | Aluminium |  | Nie | LED zintegrowane | AC | DIM. | 6,1W | 8,1W | 984lm | 304lm |  |  | IP65 | IK09 | 3000K | szerokie dół | 25.5x12x12 | > 171 460h | Nie | Oprawa słupkowa. | Odlew aluminiowy malowany proszkowo. |  | Klosz- poliwęglan przeźroczysty ze strukturą, stabilizowany UV. | Uszczelka silikonowa. | Dławnica EPDM. |  |  | Oprawa ściemnialna fazowo TRAILING EDGE (TE) - LEADING EDGE (LE) | 1.6 | 2 | 34.5x15x17 |  |  | 0 | Moduł LED | Cree DK180501 V8 JB2835 3V 3K | TCI Micro MD 10W 700mA code 127046 Triac | 0 |  |  |  |  | 0% | SDCM3 | 80 | <=0 |  | C | C | PF 0,96 | 10% |  |  | +25°C | Ta max=+65°C | 2A / 50µsec | [11 empty] | 1 | 0.4 | [5 empty] | 4699100455 Zasilacz., 4699101111 Moduł LED., ZS1323zx0010 Zestaw serwisowy. |  | TAK
1323GR0010 | 1323GR | OPPLAND HEAD BOLLARD LED 304LM 3000K DIM. | Oppland |  | Oprawa | Bollard | Head | Aluminium |  | Grafitowy |  | Nie | LED zintegrowane | AC | DIM. | 6,1W | 8,1W | 984lm | 304lm |  |  | IP65 | IK09 | 3000K | szerokie dół | 25.5x12x12 | > 171 460h | Nie | Oprawa słupkowa. | Odlew aluminiowy malowany proszkowo. |  | Klosz- poliwęglan przeźroczysty ze strukturą, stabilizowany UV. | Uszczelka silikonowa. | Dławnica EPDM. |  |  | Oprawa ściemnialna fazowo TRAILING EDGE (TE) - LEADING EDGE (LE) | 1.6 | 2 | 34.5x15x17 |  |  | 0 | Moduł LED | Cree DK180501 V8 JB2835 3V 3K | TCI Micro MD 10W 700mA code 127046 Triac | 0 |  |  |  |  | 0% | SDCM3 | 80 | <=0 |  | C | C | PF 0,96 | 10% |  |  | +25°C | Ta max=+65°C | 2A / 50µsec | [11 empty] | 1 | 0.4 | [5 empty] | 4699100455 Zasilacz., 4699101111 Moduł LED., ZS1323zx0010 Zestaw serwisowy. |  | TAK
1324AL0009 | 1324AL | OPPLAND BOLLARD LED 304LM 3000K DALI2 | Oppland |  | Oprawa | Bollard |  | Aluminium |  | Aluminium |  | Nie | LED zintegrowane | AC | DALI2 | 6,1W | 8,2W | 984lm | 304lm |  |  | IP65 | IK09 | 3000K |  | 85x12x12 |  | Tak | Oprawa słupkowa. | Odlew aluminiowy malowany proszkowo. |  | Klosz- poliwęglan przeźroczysty ze strukturą, stabilizowany UV. | Uszczelka silikonowa. | Dławnica nylon6. |  |  | Sterowanie światłem w systemie: DALI2 | 4.98 | 5.98 | 92.5x16x16 |  |  |  | Moduł LED | Cree DK180501 V8 JB2835 3V 3K | Osram OTi DALI 15W 220-240V 1A0 NFC EAN 4062172061766 | 100000 |  |  |  |  | 0% | SDCM3 | 80 | <=0 |  | C | C | PF 0,95 | 10% |  |  | +25°C | TA MAX=+65°C | 5A / 220µs | [11 empty] | 1 | 0.4 | [5 empty] | 4699101111 Moduł LED., 4699210300 Zasilacz., ZS1324zx0009 Zestaw serwisowy. | TAK | TAK
1324GR0009 | 1324GR | OPPLAND BOLLARD LED 304LM 3000K DALI2 | Oppland |  | Oprawa | Bollard |  | Aluminium |  | Grafitowy |  | Nie | LED zintegrowane | AC | DALI2 | 6,1W | 8,2W | 984lm | 304lm |  |  | IP65 | IK09 | 3000K |  | 85x12x12 |  | Tak | Oprawa słupkowa. | Odlew aluminiowy malowany proszkowo. |  | Klosz- poliwęglan przeźroczysty ze strukturą, stabilizowany UV. | Uszczelka silikonowa. | Dławnica nylon6. |  |  | Sterowanie światłem w systemie: DALI2 | 4.98 | 5.98 | 92.5x16x16 |  |  |  | Moduł LED | Cree DK180501 V8 JB2835 3V 3K | Osram OTi DALI 15W 220-240V 1A0 NFC EAN 4062172061766 | 100000 |  |  |  |  | 0% | SDCM3 | 80 | <=0 |  | C | C | PF 0,95 | 10% |  |  | +25°C | TA MAX=+65°C | 5A / 220µs | [11 empty] | 1 | 0.4 | [5 empty] | 4699101111 Moduł LED., 4699210300 Zasilacz., ZS1324zx0009 Zestaw serwisowy. | TAK | TAK
1325AL0009 | 1325AL | OPPLAND BOLLARD LED 313LM 4000K DALI2 | Oppland |  | Oprawa | Bollard |  | Aluminium |  | Aluminium |  | Nie | LED zintegrowane | AC | DALI2 | 6,1W | 8,2W | 1090lm | 313lm |  |  | IP65 | IK09 | 4000K |  | 85x12x12 |  | Tak | Oprawa słupkowa. | Odlew aluminiowy malowany proszkowo. |  | Klosz- poliwęglan przeźroczysty ze strukturą, stabilizowany UV. | Uszczelka silikonowa. | Dławnica nylon6. |  |  | Sterowanie światłem w systemie: DALI2 | 4.98 | 5.98 | 92.5x16x16 |  |  |  | Moduł LED | Cree DK180501 V8 JB2835 3V 4K | Osram OTi DALI 15W 220-240V 1A0 NFC EAN 4062172061766 | 100000 |  |  |  |  | 0% | SDCM3 | 80 | <=0 |  | C | C | PF 0,95 | 10% |  |  | +25°C | TA MAX=+65°C | 5A / 220µs | [11 empty] | 1 | 0.4 | [5 empty] | 4699101111 Moduł LED., 4699210300 Zasilacz., ZS1324zx0009 Zestaw serwisowy. | TAK | TAK
1325GR0009 | 1325GR | OPPLAND BOLLARD LED 313LM 4000K DALI2 | Oppland |  | Oprawa | Bollard |  | Aluminium |  | Grafitowy |  | Nie | LED zintegrowane | AC | DALI2 | 6,1W | 8,2W | 1090lm | 313lm |  |  | IP65 | IK09 | 4000K |  | 85x12x12 |  | Tak | Oprawa słupkowa. | Odlew aluminiowy malowany proszkowo. |  | Klosz- poliwęglan przeźroczysty ze strukturą, stabilizowany UV. | Uszczelka silikonowa. | Dławnica nylon6. |  |  | Sterowanie światłem w systemie: DALI2 | 4.98 | 5.98 | 92.5x16x16 |  |  |  | Moduł LED | Cree DK180501 V8 JB2835 3V 4K | Osram OTi DALI 15W 220-240V 1A0 NFC EAN 4062172061766 | 100000 |  |  |  |  | 0% | SDCM3 | 80 | <=0 |  | C | C | PF 0,95 | 10% |  |  | +25°C | TA MAX=+65°C | 5A / 220µs | [11 empty] | 1 | 0.4 | [5 empty] | 4699101111 Moduł LED., 4699210300 Zasilacz., ZS1324zx0009 Zestaw serwisowy. | TAK | TAK
1328AL0009 | 1328AL | OPPLAND BOLLARD LED 3000K DALI2 | Oppland |  | Oprawa | Bollard |  | Aluminium |  | Aluminium |  | Nie | LED zintegrowane | AC | DALI2 | 6,1W | 8W | 984lm |  |  |  | IP65 | IK09 | 3000K |  | 85x12x12 |  | Nie | Oprawa słupkowa. | Odlew aluminiowy malowany proszkowo. |  | Klosz- poliwęglan przeźroczysty ze strukturą, stabilizowany UV. | Uszczelka silikonowa. | Dławnica nylon6. |  |  | Sterowanie światłem w systemie: DALI/TD. | 4.98 | 5.98 | 92.5x16x16 |  |  | 0 | Moduł LED | Cree DK180501 V8 JB2835 3V 3K | Osram OTi DALI 15W 220-240V 1A0 NFC EAN 4062172061766 | 100000 |  |  |  |  | 0% | SDCM3 | 80 | <=0 |  | C | C | PF xxx | xxx |  |  | +25°C | Ta max=+65°C | xxA / xxµs | B 10A: 0, B 16A: 0, C 10A: 0, C 16A: 0 | [10 empty] | 0 | 0 |  |  |  | 205ZX0010 Kotwa montażowa do zabetonowania., 206GA0010 Kotwa montażowa do gruntu., 206GA0S10 Kotwa moduł montażowy. |  |  |  | TAK
1328GR0009 | 1328GR | OPPLAND BOLLARD LED 3000K DALI2 | Oppland |  | Oprawa | Bollard |  | Aluminium |  | Grafitowy |  | Nie | LED zintegrowane | AC | DALI2 | 6,1W | 8W | 984lm |  |  |  | IP65 | IK09 | 3000K |  | 85x12x12 |  | Nie | Oprawa słupkowa. | Odlew aluminiowy malowany proszkowo. |  | Klosz- poliwęglan przeźroczysty ze strukturą, stabilizowany UV. | Uszczelka silikonowa. | Dławnica nylon6. |  |  | Sterowanie światłem w systemie: DALI/TD. | 4.98 | 5.98 | 92.5x16x16 |  |  | 0 | Moduł LED | Cree DK180501 V8 JB2835 3V 3K | Osram OTi DALI 15W 220-240V 1A0 NFC EAN 4062172061766 | 100000 |  |  |  |  | 0% | SDCM3 | 80 | <=0 |  | C | C | PF xxx | xxx |  |  | +25°C | Ta max=+65°C | xxA / xxµs | B 10A: 0, B 16A: 0, C 10A: 0, C 16A: 0 | [10 empty] | 0 | 0 |  |  |  | 205ZX0010 Kotwa montażowa do zabetonowania., 206GA0010 Kotwa montażowa do gruntu., 206GA0S10 Kotwa moduł montażowy. |  |  |  | TAK
1329AL0009 | 1329AL | OPPLAND BOLLARD LED 4000K DALI2 | Oppland |  | Oprawa | Bollard |  | Aluminium |  | Aluminium |  | Nie | LED zintegrowane | AC | DALI2 | 6,1W | 8W | 1090lm |  |  |  | IP65 | IK09 | 4000K |  | 85x12x12 |  | Nie | Oprawa słupkowa. | Odlew aluminiowy malowany proszkowo. |  | Klosz- poliwęglan przeźroczysty ze strukturą, stabilizowany UV. | Uszczelka silikonowa. | Dławnica nylon6. |  |  | Sterowanie światłem w systemie: DALI/TD. | 4.98 | 5.98 | 92.5x16x16 |  |  | 0 | Moduł LED | Cree DK180501 V8 JB2835 3V 4K | Osram OTi DALI 15W 220-240V 1A0 NFC EAN 4062172061766 | 100000 |  |  |  |  | 0% | SDCM3 | 80 | <=0 |  | C | C | PF xxx | xxx |  |  | +25°C | Ta max=+65°C | xxA / xxµs | B 10A: 0, B 16A: 0, C 10A: 0, C 16A: 0 | [15 empty] | 205ZX0010 Kotwa montażowa do zabetonowania., 206GA0010 Kotwa montażowa do gruntu., 206GA0S10 Kotwa moduł montażowy. |  |  |  | TAK
1329GR0009 | 1329GR | OPPLAND BOLLARD LED 4000K DALI2 | Oppland |  | Oprawa | Bollard |  | Aluminium |  | Grafitowy |  | Nie | LED zintegrowane | AC | DALI2 | 6,1W | 8W | 1090lm |  |  |  | IP65 | IK09 | 4000K |  | 85x12x12 |  | Nie | Oprawa słupkowa. | Odlew aluminiowy malowany proszkowo. |  | Klosz- poliwęglan przeźroczysty ze strukturą, stabilizowany UV. | Uszczelka silikonowa. | Dławnica nylon6. |  |  | Sterowanie światłem w systemie: DALI/TD. | 4.98 | 5.98 | 92.5x16x16 |  |  | 0 | Moduł LED | Cree DK180501 V8 JB2835 3V 4K | Osram OTi DALI 15W 220-240V 1A0 NFC EAN 4062172061766 | 100000 |  |  |  |  | 0% | SDCM3 | 80 | <=0 |  | C | C | PF xxx | xxx |  |  | +25°C | Ta max=+65°C | xxA / xxµs | B 10A: 0, B 16A: 0, C 10A: 0, C 16A: 0 | [15 empty] | 205ZX0010 Kotwa montażowa do zabetonowania., 206GA0010 Kotwa montażowa do gruntu., 206GA0S10 Kotwa moduł montażowy. |  |  |  | TAK
1330.01GR0009 | 1330.01GR | HITRA WALL LED 748LM 2700K DIM. | Hitra |  | Oprawa | Wall |  | Aluminium |  | Grafitowy |  | Nie | LED zintegrowane | AC | DIM. | 10W | 10W | 854lm | ~ 748lm |  |  | IP65 | IK06 | 2700K | szerokie dół | 20x15x6 | > 55 000h | Tak | Oprawa ścienna. | Odlew aluminiowy malowany proszkowo. |  | Klosz- szkło bezpieczne, przeźroczyste. | Uszczelka silikonowa. | Dławnica EPDM. |  |  | Oprawa ściemnialna fazowo TRAILING EDGE (TE) - LEADING EDGE (LE) | 1.41 | 1.58 | 23x16x8 |  |  |  | Moduł LED | Lumens EDC 57C 10W 827 230V F201 2,7K |  | 0 | Ściemnianie fazowe Lumens LED AC |  |  |  | 0% | SDCM3 | 80 | <=0 |  | F | F | PF 0,95 | 30% |  |  | +25°C | Ta max=+65°C | 44mA / 60ms | [11 empty] | 0.4 | 1 |  |  |  | 151XX0009 Narożnik-uchwyt do montażu oprawy |  | ZS1330.01zx0009 Zestaw serwisowy. |  | TAK
1330AL0009 | 1330AL | HITRA WALL LED 920LM 3000K ON/OFF | Hitra |  | Oprawa | Wall |  | Aluminium |  | Aluminium |  | Nie | LED zintegrowane | AC | ON/OFF | 9,5W | 9,5W | 1080lm | 920lm |  |  | IP65 | IK06 | 3000K | szerokie dół | 20x15x6 |  | Tak | Oprawa ścienna. | Odlew aluminiowy malowany proszkowo. |  | Klosz- szkło bezpieczne, przeźroczyste. | Uszczelka silikonowa. | Dławnica EPDM. |  |  | Oprawa nieściemnialna | 1.41 | 1.58 | 23x16x8 |  |  |  | Moduł LED | Philips Fortimo DLM ES 1100/8xx G2 3K |  | 0 |  |  |  |  | 0% | SDCM3 | 80 | <=0 |  | E | E | PF > 0,9 |  |  |  | +25°C | TA MAX=+65°C | 2,98A / 34,07µs | [18 empty] | ZS1330zx0009 Zestaw serwisowy. | TAK | TAK
1330GR0009 | 1330GR | HITRA WALL LED 920LM 3000K ON/OFF | Hitra |  | Oprawa | Wall |  | Aluminium |  | Grafitowy |  | Nie | LED zintegrowane | AC | ON/OFF | 9,5W | 9,5W | 1080lm | 920lm |  |  | IP65 | IK06 | 3000K | szerokie dół | 20x15x6 |  | Tak | Oprawa ścienna. | Odlew aluminiowy malowany proszkowo. |  | Klosz- szkło bezpieczne, przeźroczyste. | Uszczelka silikonowa. | Dławnica EPDM. |  |  | Oprawa nieściemnialna | 1.41 | 1.58 | 23x16x8 |  |  |  | Moduł LED | Philips Fortimo DLM ES 1100/8xx G2 3K |  | 0 |  |  |  |  | 0% | SDCM3 | 80 | <=0 |  | E | E | PF > 0,9 |  |  |  | +25°C | TA MAX=+65°C | 2,98A / 34,07µs | [18 empty] | ZS1330zx0009 Zestaw serwisowy. | TAK | TAK
1330WH0009 | 1330 | HITRA WALL LED 920LM 3000K ON/OFF | Hitra |  | Oprawa | Wall |  | Aluminium |  | Biały |  | Nie | LED zintegrowane | AC | ON/OFF | 9,5W | 9,5W | 1080lm | 920lm |  |  | IP65 | IK06 | 3000K | szerokie dół | 20x15x6 |  | Tak | Oprawa ścienna. | Odlew aluminiowy malowany proszkowo. |  | Klosz- szkło bezpieczne, przeźroczyste. | Uszczelka silikonowa. | Dławnica EPDM. |  |  | Oprawa nieściemnialna | 1.41 | 1.58 | 23x16x8 |  |  |  | Moduł LED | Philips Fortimo DLM ES 1100/8xx G2 3K |  | 0 |  |  |  |  | 0% | SDCM3 | 80 | <=0 |  | E | E | PF > 0,9 |  |  |  | +25°C | TA MAX=+65°C | 2,98A / 34,07µs | [18 empty] | ZS1330zx0009 Zestaw serwisowy. | TAK | TAK
1330WH0010 | 1330 | HITRA WALL LED 920LM 3000K ON/OFF | Hitra |  | Oprawa | Wall |  | Aluminium |  | Biały |  | Nie | LED zintegrowane | AC | ON/OFF | 11,3W |  | 1100lm | 920lm |  |  | IP65 | IK08 | 3000K | szerokie dół | 0x0x0 | 50000 | Nie | Oprawa ścienna. | Odlew aluminiowy malowany proszkowo. |  | Klosz- szkło bezpieczne, przeźroczyste. | Uszczelka silikonowa. | Dławnica EPDM. |  |  | Oprawa nieściemnialna | 1.41 | 1.58 | 23x16x8 |  |  | 0 | Moduł LED | Osram PL-CUBE-AC-1100-830-230V-G3 | [6 empty] | 0% | SDCM3 | 80 | <=0 |  |  |  | PF > 0,9 |  |  |  | +25°C | Ta max=+65°C |  | B 10A: 0, B 16A: 0, C 10A: 0, C 16A: 0 | [15 empty] | 151XX0009 Narożnik-uchwyt do montażu oprawy |  | ZS1330zx0010 Zestaw serwisowy. | TAK | TAK
1331AL0009 | 1331AL | HITRA WALL LED 1599LM 3000K ON/OFF | Hitra |  | Oprawa | Wall |  | Aluminium |  | Aluminium |  | Nie | LED zintegrowane | AC | ON/OFF | 17,5W | 17,5W | 1950lm | 1599lm |  |  | IP65 | IK06 | 3000K | szerokie dół |  |  | Tak | Oprawa ścienna. | Odlew aluminiowy malowany proszkowo. |  | Klosz- szkło bezpieczne, przeźroczyste. | Uszczelka silikonowa. | Dławnica EPDM. |  |  | Oprawa nieściemnialna | 1.41 | 1.58 | 23x16x8 |  |  |  | Moduł LED | Philips Fortimo DLM ES 2000/8xx G2 3K |  | 0 |  |  |  |  | 0% | SDCM3 | 80 | <=0 |  | E | E | PF > 0,9 |  |  |  | +25°C | TA MAX=+65°C | 3,01A/32,66µs | [18 empty] | ZS1331zx0009 Zestaw serwisowy. | TAK | TAK
1331GR0009 | 1331GR | HITRA WALL LED 1599LM 3000K ON/OFF | Hitra |  | Oprawa | Wall |  | Aluminium |  | Grafitowy |  | Nie | LED zintegrowane | AC | ON/OFF | 17,5W | 17,5W | 1950lm | 1599lm |  |  | IP65 | IK06 | 3000K | szerokie dół |  |  | Tak | Oprawa ścienna. | Odlew aluminiowy malowany proszkowo. |  | Klosz- szkło bezpieczne, przeźroczyste. | Uszczelka silikonowa. | Dławnica EPDM. |  |  | Oprawa nieściemnialna | 1.41 | 1.58 | 23x16x8 |  |  |  | Moduł LED | Philips Fortimo DLM ES 2000/8xx G2 3K |  | 0 |  |  |  |  | 0% | SDCM3 | 80 | <=0 |  | E | E | PF > 0,9 |  |  |  | +25°C | TA MAX=+65°C | 3,01A/32,66µs | [18 empty] | ZS1331zx0009 Zestaw serwisowy. | TAK | TAK
1331WH0009 | 1331 | HITRA WALL LED 1599LM 3000K ON/OFF | Hitra |  | Oprawa | Wall |  | Aluminium |  | Biały |  | Nie | LED zintegrowane | AC | ON/OFF | 17,5W | 17,5W | 1950lm | 1599lm |  |  | IP65 | IK06 | 3000K | szerokie dół |  |  | Tak | Oprawa ścienna. | Odlew aluminiowy malowany proszkowo. |  | Klosz- szkło bezpieczne, przeźroczyste. | Uszczelka silikonowa. | Dławnica EPDM. |  |  | Oprawa nieściemnialna | 1.41 | 1.58 | 23x16x8 |  |  |  | Moduł LED | Philips Fortimo DLM ES 2000/8xx G2 3K |  | 0 |  |  |  |  | 0% | SDCM3 | 80 | <=0 |  | E | E | PF > 0,9 |  |  |  | +25°C | TA MAX=+65°C | 3,01A/32,66µs | [18 empty] | ZS1331zx0009 Zestaw serwisowy. | TAK | TAK
1336AL0009 | 1336AL | ASKER BOLLARD 55CM LED 585LM 3000K ON/OFF MD | Asker |  | Oprawa | Bollard |  | Aluminium |  | Aluminium |  | Nie | LED zintegrowane | AC | ON/OFF | 9,5W | 9,7W | 1080lm | 585lm |  |  | IP65 | IK10 | 3000K | szerokie dół | 55x20x11 |  | Tak | Oprawa słupkowa. | Odlew aluminiowy malowany proszkowo. |  | Klosz- poliwęglan przeźroczysty ze strukturą, stabilizowany UV. | Uszczelka silikonowa. | Dławnica EPDM. | 55cm | PIR | Oprawa wyposażona w czujnik ruchu typu PIR, z wyłącznikiem zmierzchowym i podtrzymaniem ruchu. Zaprogramowany na: maksymalny zasięg działania, czas świecenia 1 minuta, zmierzch 10lux. | 2.93 | 3.58 | 57x23x14 |  |  |  | Moduł LED | Philips Fortimo DLM ES 1100/8xx G2 3K |  | 0 | Czujnik ruchu PIR ESYLUX MD-C 360I/6 mini |  |  |  | 0% | SDCM3 | 80 | <=0 |  | E | E | PF 0,9 | 30% |  |  | +25°C | TA MAX=+65°C | 2,98A / 34,07µs | B 10A: 144, B 16A: 230, C 10A: 239, C 16A: 391 | [10 empty] | 0.5 | 0.4 | [5 empty] | ZS PIR 0913360000 Zestaw serwisowy., ZS1336xx0009 Zestaw serwisowy. | TAK | TAK
1336BL0009 | 1336 | ASKER BOLLARD 55CM LED 585LM 3000K ON/OFF MD | Asker |  | Oprawa | Bollard |  | Aluminium |  | Czarny |  | Nie | LED zintegrowane | AC | ON/OFF | 9,5W | 9,7W | 1080lm | 585lm |  |  | IP65 | IK10 | 3000K | szerokie dół | 55x20x11 |  | Tak | Oprawa słupkowa. | Odlew aluminiowy malowany proszkowo. |  | Klosz- poliwęglan przeźroczysty ze strukturą, stabilizowany UV. | Uszczelka silikonowa. | Dławnica EPDM. | 55cm | PIR | Oprawa wyposażona w czujnik ruchu typu PIR, z wyłącznikiem zmierzchowym i podtrzymaniem ruchu. Zaprogramowany na: maksymalny zasięg działania, czas świecenia 1 minuta, zmierzch 10lux. | 2.93 | 3.58 | 57x23x14 |  |  |  | Moduł LED | Philips Fortimo DLM ES 1100/8xx G2 3K |  | 0 | Czujnik ruchu PIR ESYLUX MD-C 360I/6 mini |  |  |  | 0% | SDCM3 | 80 | <=0 |  | E | E | PF 0,9 | 30% |  |  | +25°C | TA MAX=+65°C | 2,98A / 34,07µs | B 10A: 144, B 16A: 230, C 10A: 239, C 16A: 391 | [10 empty] | 0.5 | 0.4 | [5 empty] | ZS PIR 0913360000 Zestaw serwisowy., ZS1336xx0009 Zestaw serwisowy. | TAK | TAK
1336GR0009 | 1336GR | ASKER BOLLARD 55CM LED 585LM 3000K ON/OFF MD | Asker |  | Oprawa | Bollard |  | Aluminium |  | Grafitowy |  | Nie | LED zintegrowane | AC | ON/OFF | 9,5W | 9,7W | 1080lm | 585lm |  |  | IP65 | IK10 | 3000K | szerokie dół | 55x20x11 |  | Tak | Oprawa słupkowa. | Odlew aluminiowy malowany proszkowo. |  | Klosz- poliwęglan przeźroczysty ze strukturą, stabilizowany UV. | Uszczelka silikonowa. | Dławnica EPDM. | 55cm | PIR | Oprawa wyposażona w czujnik ruchu typu PIR, z wyłącznikiem zmierzchowym i podtrzymaniem ruchu. Zaprogramowany na: maksymalny zasięg działania, czas świecenia 1 minuta, zmierzch 10lux. | 2.93 | 3.58 | 57x23x14 |  |  |  | Moduł LED | Philips Fortimo DLM ES 1100/8xx G2 3K |  | 0 | Czujnik ruchu PIR ESYLUX MD-C 360I/6 mini |  |  |  | 0% | SDCM3 | 80 | <=0 |  | E | E | PF 0,9 | 30% |  |  | +25°C | TA MAX=+65°C | 2,98A / 34,07µs | B 10A: 144, B 16A: 230, C 10A: 239, C 16A: 391 | [10 empty] | 0.5 | 0.4 | [5 empty] | ZS PIR 0913360000 Zestaw serwisowy., ZS1336xx0009 Zestaw serwisowy. | TAK | TAK
1337AL0009 | 1337AL | ASKER BOLLARD 55CM LED 636LM 4000K ON/OFF MD | Asker |  | Oprawa | Bollard |  | Aluminium |  | Aluminium |  | Nie | LED zintegrowane | AC | ON/OFF | 9,5W | 9,7W | 1150lm | 636lm |  |  | IP65 |  | 4000K | szerokie dół | 55x20x11 | 50 000h | Tak | Oprawa słupkowa. | Odlew aluminiowy malowany proszkowo. |  | Klosz- poliwęglan przeźroczysty ze strukturą, stabilizowany UV. | Uszczelka silikonowa. | Dławnica EPDM. | 55cm | PIR | Oprawa wyposażona w czujnik ruchu typu PIR, z wyłącznikiem zmierzchowym i podtrzymaniem ruchu. Zaprogramowany na: maksymalny zasięg działania, czas świecenia 1 minuta, zmierzch 10lux. | 3.58 | 2.93 | 57x23x14 |  |  |  | Moduł LED | Philips Fortimo DLM ES 1100/8xx G2 4K |  | 0 | Czujnik ruchu PIR ESYLUX MD-C 360I/6 mini |  |  |  | 0% | SDCM3 | 80 | <=0 |  | D | D | PF 0,9 | 30% |  |  | +25°C | Ta max=+65°C | 2,98A / 34,07µs | [11 empty] | 0.5 | 0.4 |  |  |  | 1907ZX0009 Kotwa montażowa do zabetonowania., 1908GA0009 Kotwa montażowa do gruntu., 3081XX0009 Uchwyt montażowy do podłoża., 4699990003 PILOT ZDALNEGO STEROWANIA MDi/PDi EM10425509 |  | ZS PIR 0913360000 Zestaw serwisowy., ZS1337xx0009 Zestaw serwisowy. | TAK | TAK
1337BL0009 | 1337 | ASKER BOLLARD 55CM LED 636LM 4000K ON/OFF MD | Asker |  | Oprawa | Bollard |  | Aluminium |  | Czarny |  | Nie | LED zintegrowane | AC | ON/OFF | 9,5W | 9,7W | 1150lm | 636lm |  |  | IP65 |  | 4000K | szerokie dół | 55x20x11 | 50 000h | Tak | Oprawa słupkowa. | Odlew aluminiowy malowany proszkowo. |  | Klosz- poliwęglan przeźroczysty ze strukturą, stabilizowany UV. | Uszczelka silikonowa. | Dławnica EPDM. | 55cm | PIR | Oprawa wyposażona w czujnik ruchu typu PIR, z wyłącznikiem zmierzchowym i podtrzymaniem ruchu. Zaprogramowany na: maksymalny zasięg działania, czas świecenia 1 minuta, zmierzch 10lux. | 3.58 | 2.93 | 57x23x14 |  |  |  | Moduł LED | Philips Fortimo DLM ES 1100/8xx G2 4K |  | 0 | Czujnik ruchu PIR ESYLUX MD-C 360I/6 mini |  |  |  | 0% | SDCM3 | 80 | <=0 |  | D | D | PF 0,9 | 30% |  |  | +25°C | Ta max=+65°C | 2,98A / 34,07µs | [11 empty] | 0.5 | 0.4 |  |  |  | 1907ZX0009 Kotwa montażowa do zabetonowania., 1908GA0009 Kotwa montażowa do gruntu., 3081XX0009 Uchwyt montażowy do podłoża., 4699990003 PILOT ZDALNEGO STEROWANIA MDi/PDi EM10425509 |  | ZS PIR 0913360000 Zestaw serwisowy., ZS1337xx0009 Zestaw serwisowy. | TAK | TAK
1337GR0009 | 1337GR | ASKER BOLLARD 55CM LED 636LM 4000K ON/OFF MD | Asker |  | Oprawa | Bollard |  | Aluminium |  | Grafitowy |  | Nie | LED zintegrowane | AC | ON/OFF | 9,5W | 9,7W | 1150lm | 636lm |  |  | IP65 |  | 4000K | szerokie dół | 55x20x11 | 50 000h | Tak | Oprawa słupkowa. | Odlew aluminiowy malowany proszkowo. |  | Klosz- poliwęglan przeźroczysty ze strukturą, stabilizowany UV. | Uszczelka silikonowa. | Dławnica EPDM. | 55cm | PIR | Oprawa wyposażona w czujnik ruchu typu PIR, z wyłącznikiem zmierzchowym i podtrzymaniem ruchu. Zaprogramowany na: maksymalny zasięg działania, czas świecenia 1 minuta, zmierzch 10lux. | 3.58 | 2.93 | 57x23x14 |  |  |  | Moduł LED | Philips Fortimo DLM ES 1100/8xx G2 4K |  | 0 | Czujnik ruchu PIR ESYLUX MD-C 360I/6 mini |  |  |  | 0% | SDCM3 | 80 | <=0 |  | D | D | PF 0,9 | 30% |  |  | +25°C | Ta max=+65°C | 2,98A / 34,07µs | [11 empty] | 0.5 | 0.4 |  |  |  | 1907ZX0009 Kotwa montażowa do zabetonowania., 1908GA0009 Kotwa montażowa do gruntu., 3081XX0009 Uchwyt montażowy do podłoża., 4699990003 PILOT ZDALNEGO STEROWANIA MDi/PDi EM10425509 |  | ZS PIR 0913360000 Zestaw serwisowy., ZS1337xx0009 Zestaw serwisowy. | TAK | TAK
1338AL0009 | 1338AL | ASKER BOLLARD 85CM LED 585LM 3000K ON/OFF MD | Asker |  | Oprawa | Bollard |  | Aluminium |  | Aluminium |  | Nie | LED zintegrowane | AC | ON/OFF | 9,5W | 9,7W | 1080lm | 585lm |  |  | IP65 |  | 3000K |  | 85x20x11 | 50 000h | Tak | Oprawa słupkowa. | Odlew aluminiowy malowany proszkowo. |  | Klosz- poliwęglan przeźroczysty ze strukturą, stabilizowany UV. | Uszczelka silikonowa. | Dławnica EPDM. | 85cm | PIR | Oprawa wyposażona w czujnik ruchu typu PIR, z wyłącznikiem zmierzchowym i podtrzymaniem ruchu. Zaprogramowany na: maksymalny zasięg działania, czas świecenia 1 minuta, zmierzch 10lux. | 4.11 | 4.84 | 88x23x13 |  |  |  | Moduł LED | Philips Fortimo DLM ES 1100/8xx G2 3K |  | 0 | Czujnik ruchu PIR ESYLUX MD-C 360I/6 mini |  |  |  | 0% | SDCM3 | 80 | <=0 |  | E | E | PF 0,9 | 30% |  |  | +25°C | Ta max=+65°C | 2,98A / 34,07µs | [11 empty] | 0.5 | 0.4 |  |  |  | 1907ZX0009 Kotwa montażowa do zabetonowania., 1908GA0009 Kotwa montażowa do gruntu., 1909GA0009 Kotwa moduł montażowy., 4699990003 PILOT ZDALNEGO STEROWANIA MDi/PDi EM10425509 |  | ZS PIR 0913380000 Zestaw serwisowy., ZS1338zx0009 Zestaw serwisowy. | TAK | TAK
1338BL0009 | 1338 | ASKER BOLLARD 85CM LED 585LM 3000K ON/OFF MD | Asker |  | Oprawa | Bollard |  | Aluminium |  | Czarny |  | Nie | LED zintegrowane | AC | ON/OFF | 9,5W | 9,7W | 1080lm | 585lm |  |  | IP65 |  | 3000K |  | 85x20x11 | 50 000h | Tak | Oprawa słupkowa. | Odlew aluminiowy malowany proszkowo. |  | Klosz- poliwęglan przeźroczysty ze strukturą, stabilizowany UV. | Uszczelka silikonowa. | Dławnica EPDM. | 85cm | PIR | Oprawa wyposażona w czujnik ruchu typu PIR, z wyłącznikiem zmierzchowym i podtrzymaniem ruchu. Zaprogramowany na: maksymalny zasięg działania, czas świecenia 1 minuta, zmierzch 10lux. | 4.11 | 4.84 | 88x23x13 |  |  |  | Moduł LED | Philips Fortimo DLM ES 1100/8xx G2 3K |  | 0 | Czujnik ruchu PIR ESYLUX MD-C 360I/6 mini |  |  |  | 0% | SDCM3 | 80 | <=0 |  | E | E | PF 0,9 | 30% |  |  | +25°C | Ta max=+65°C | 2,98A / 34,07µs | [11 empty] | 0.5 | 0.4 |  |  |  | 1907ZX0009 Kotwa montażowa do zabetonowania., 1908GA0009 Kotwa montażowa do gruntu., 1909GA0009 Kotwa moduł montażowy., 4699990003 PILOT ZDALNEGO STEROWANIA MDi/PDi EM10425509 |  | ZS PIR 0913380000 Zestaw serwisowy., ZS1338zx0009 Zestaw serwisowy. | TAK | TAK
1338GR0009 | 1338GR | ASKER BOLLARD 85CM LED 585LM 3000K ON/OFF MD | Asker |  | Oprawa | Bollard |  | Aluminium |  | Grafitowy |  | Nie | LED zintegrowane | AC | ON/OFF | 9,5W | 9,7W | 1080lm | 585lm |  |  | IP65 |  | 3000K |  | 85x20x11 | 50 000h | Tak | Oprawa słupkowa. | Odlew aluminiowy malowany proszkowo. |  | Klosz- poliwęglan przeźroczysty ze strukturą, stabilizowany UV. | Uszczelka silikonowa. | Dławnica EPDM. | 85cm | PIR | Oprawa wyposażona w czujnik ruchu typu PIR, z wyłącznikiem zmierzchowym i podtrzymaniem ruchu. Zaprogramowany na: maksymalny zasięg działania, czas świecenia 1 minuta, zmierzch 10lux. | 4.11 | 4.84 | 88x23x13 |  |  |  | Moduł LED | Philips Fortimo DLM ES 1100/8xx G2 3K |  | 0 | Czujnik ruchu PIR ESYLUX MD-C 360I/6 mini |  |  |  | 0% | SDCM3 | 80 | <=0 |  | E | E | PF 0,9 | 30% |  |  | +25°C | Ta max=+65°C | 2,98A / 34,07µs | [11 empty] | 0.5 | 0.4 |  |  |  | 1907ZX0009 Kotwa montażowa do zabetonowania., 1908GA0009 Kotwa montażowa do gruntu., 1909GA0009 Kotwa moduł montażowy., 4699990003 PILOT ZDALNEGO STEROWANIA MDi/PDi EM10425509 |  | ZS PIR 0913380000 Zestaw serwisowy., ZS1338zx0009 Zestaw serwisowy. | TAK | TAK
1339AL0009 | 1339AL | ASKER BOLLARD 85CM LED 640LM 4000K ON/OFF MD | Asker |  | Oprawa | Bollard |  | Aluminium |  | Aluminium |  | Nie | LED zintegrowane | AC | ON/OFF | 9,5W | 9,7W | 1150lm | 640lm |  |  | IP65 |  | 4000K |  | 85x20x11 | 50 000h | Tak | Oprawa słupkowa. | Odlew aluminiowy malowany proszkowo. |  | Klosz- poliwęglan przeźroczysty ze strukturą, stabilizowany UV. | Uszczelka silikonowa. | Dławnica EPDM. | 85cm | PIR | Oprawa wyposażona w czujnik ruchu typu PIR, z wyłącznikiem zmierzchowym i podtrzymaniem ruchu. Zaprogramowany na: maksymalny zasięg działania, czas świecenia 1 minuta, zmierzch 10lux. | 4.11 | 4.84 | 88x23x13 |  |  |  | Moduł LED | Philips Fortimo DLM ES 1100/8xx G2 4K |  | 0 | Czujnik ruchu PIR ESYLUX MD-C 360I/6 mini |  |  |  | 0% | SDCM3 | 80 | <=0 |  | E | E | PF 0,9 | 30% |  |  | +25°C | Ta max=+65°C | 2,98A / 34,07µs | [11 empty] | 0.5 | 0.4 |  |  |  | 1907ZX0009 Kotwa montażowa do zabetonowania., 1908GA0009 Kotwa montażowa do gruntu., 1909GA0009 Kotwa moduł montażowy., 4699990003 PILOT ZDALNEGO STEROWANIA MDi/PDi EM10425509 |  | ZS PIR 0913380000 Zestaw serwisowy., ZS1339zx0009 Zestaw serwisowy. | TAK | TAK
1339BL0009 | 1339 | ASKER BOLLARD 85CM LED 640LM 4000K ON/OFF MD | Asker |  | Oprawa | Bollard |  | Aluminium |  | Czarny |  | Nie | LED zintegrowane | AC | ON/OFF | 9,5W | 9,7W | 1150lm | 640lm |  |  | IP65 |  | 4000K |  | 85x20x11 | 50 000h | Tak | Oprawa słupkowa. | Odlew aluminiowy malowany proszkowo. |  | Klosz- poliwęglan przeźroczysty ze strukturą, stabilizowany UV. | Uszczelka silikonowa. | Dławnica EPDM. | 85cm | PIR | Oprawa wyposażona w czujnik ruchu typu PIR, z wyłącznikiem zmierzchowym i podtrzymaniem ruchu. Zaprogramowany na: maksymalny zasięg działania, czas świecenia 1 minuta, zmierzch 10lux. | 4.11 | 4.84 | 88x23x13 |  |  |  | Moduł LED | Philips Fortimo DLM ES 1100/8xx G2 4K |  | 0 | Czujnik ruchu PIR ESYLUX MD-C 360I/6 mini |  |  |  | 0% | SDCM3 | 80 | <=0 |  | E | E | PF 0,9 | 30% |  |  | +25°C | Ta max=+65°C | 2,98A / 34,07µs | [11 empty] | 0.5 | 0.4 |  |  |  | 1907ZX0009 Kotwa montażowa do zabetonowania., 1908GA0009 Kotwa montażowa do gruntu., 1909GA0009 Kotwa moduł montażowy., 4699990003 PILOT ZDALNEGO STEROWANIA MDi/PDi EM10425509 |  | ZS PIR 0913380000 Zestaw serwisowy., ZS1339zx0009 Zestaw serwisowy. | TAK | TAK
1339GR0009 | 1339GR | ASKER BOLLARD 85CM LED 640LM 4000K ON/OFF MD | Asker |  | Oprawa | Bollard |  | Aluminium |  | Grafitowy |  | Nie | LED zintegrowane | AC | ON/OFF | 9,5W | 9,7W | 1150lm | 640lm |  |  | IP65 |  | 4000K |  | 85x20x11 | 50 000h | Tak | Oprawa słupkowa. | Odlew aluminiowy malowany proszkowo. |  | Klosz- poliwęglan przeźroczysty ze strukturą, stabilizowany UV. | Uszczelka silikonowa. | Dławnica EPDM. | 85cm | PIR | Oprawa wyposażona w czujnik ruchu typu PIR, z wyłącznikiem zmierzchowym i podtrzymaniem ruchu. Zaprogramowany na: maksymalny zasięg działania, czas świecenia 1 minuta, zmierzch 10lux. | 4.11 | 4.84 | 88x23x13 |  |  |  | Moduł LED | Philips Fortimo DLM ES 1100/8xx G2 4K |  | 0 | Czujnik ruchu PIR ESYLUX MD-C 360I/6 mini |  |  |  | 0% | SDCM3 | 80 | <=0 |  | E | E | PF 0,9 | 30% |  |  | +25°C | Ta max=+65°C | 2,98A / 34,07µs | [11 empty] | 0.5 | 0.4 |  |  |  | 1907ZX0009 Kotwa montażowa do zabetonowania., 1908GA0009 Kotwa montażowa do gruntu., 1909GA0009 Kotwa moduł montażowy., 4699990003 PILOT ZDALNEGO STEROWANIA MDi/PDi EM10425509 |  | ZS PIR 0913380000 Zestaw serwisowy., ZS1339zx0009 Zestaw serwisowy. | TAK | TAK
1340AL0009 | 1340AL | NAMSOS MINI WALL-RECESSED LED 45LM 3000K DIM. | Namsos | Mini | Oprawa | Recessed |  | Aluminium |  | Aluminium |  | Nie | LED zintegrowane | AC | DIM. | 4W | 4W | 352lm | 45lm |  |  | IP64/65 | IK10 | 3000K |  | 10x11x11 | 50000 | Nie | Oprawa wbudowana ścienna. | Odlew aluminiowy malowany proszkowo. |  | Klosz- szkło bezpieczne, satynowane. | Uszczelka silikonowa. | Dławnica EPDM. |  |  | Oprawa ściemnialna fazowo TRAILING EDGE (TE) - LEADING EDGE (LE) | 0.65 | 0.65 | 12x12x13 |  |  |  | Moduł LED | Lumens EDC/38C/4W/830/230V/A |  | 0 | [5 empty] | SDCM3 | 80 | <=0 |  | E | E | PF > 0,99 |  |  |  | +25°C | Ta max=+65°C | 18,4mA/500µs | B 10A: 107, B 16A: 170, C 10A: 177, C 16A: 289 | [17 empty] | 46999384 Moduł LED. | TAK | TAK
1340GR0009 | 1340GR | NAMSOS MINI WALL-RECESSED LED 45LM 3000K DIM. | Namsos | Mini | Oprawa | Recessed |  | Aluminium |  | Grafitowy |  | Nie | LED zintegrowane | AC | DIM. | 4W | 4W | 352lm | 45lm |  |  | IP64/65 | IK10 | 3000K |  | 10x11x11 | 50000 | Nie | Oprawa wbudowana ścienna. | Odlew aluminiowy malowany proszkowo. |  | Klosz- szkło bezpieczne, satynowane. | Uszczelka silikonowa. | Dławnica EPDM. |  |  | Oprawa ściemnialna fazowo TRAILING EDGE (TE) - LEADING EDGE (LE) | 0.65 | 0.65 | 12x12x13 |  |  |  | Moduł LED | Lumens EDC/38C/4W/830/230V/A |  | 0 | [5 empty] | SDCM3 | 80 | <=0 |  | E | E | PF > 0,99 |  |  |  | +25°C | Ta max=+65°C | 18,4mA/500µs | B 10A: 107, B 16A: 170, C 10A: 177, C 16A: 289 | [17 empty] | 46999384 Moduł LED. | TAK | TAK
1340AL0010 | 1340AL | NAMSOS MINI WALL-RECESSED LED 59LM 3000K DIM. | Namsos | Mini | Oprawa | Recessed |  | Aluminium |  | Aluminium |  | Nie | LED zintegrowane | AC | DIM. | 4W | 4W | 439lm | 59lm |  |  | IP65 |  | 3000K |  |  | > 50 000h | Nie | Oprawa wbudowana ścienna. | Odlew aluminiowy malowany proszkowo. |  | Klosz- szkło bezpieczne, satynowane. | Uszczelka silikonowa. | Dławnica EPDM. |  |  | Oprawa ściemnialna fazowo TRAILING EDGE (TE) - LEADING EDGE (LE) | 0.55 | 0.65 | 12x12x13 |  |  | 0 | Moduł LED | Lumens EDC 38C 4W xxx 230V A101 3K |  |  | Ściemnianie fazowe Lumens LED AC |  |  |  |  | SDCM3 | 80 |  | RG0 lub RG1 | E | E | PF >0,98 | < 20% |  |  | +25°C | Ta max=+65°C | 17mA / 60ms | B 10A: 0, B 16A: 0, C 10A: 0, C 16A: 0 | [17 empty] | 46999566 Moduł LED. | TAK | TAK
1340GR0010 | 1340GR | NAMSOS MINI WALL-RECESSED LED 59LM 3000K DIM. | Namsos | Mini | Oprawa | Recessed |  | Aluminium |  | Grafitowy |  | Nie | LED zintegrowane | AC | DIM. | 4W | 4W | 439lm | 59lm |  |  | IP65 |  | 3000K |  |  | > 50 000h | Nie | Oprawa wbudowana ścienna. | Odlew aluminiowy malowany proszkowo. |  | Klosz- szkło bezpieczne, satynowane. | Uszczelka silikonowa. | Dławnica EPDM. |  |  | Oprawa ściemnialna fazowo TRAILING EDGE (TE) - LEADING EDGE (LE) | 0.55 | 0.65 | 12x12x13 |  |  | 0 | Moduł LED | Lumens EDC 38C 4W xxx 230V A101 3K |  |  | Ściemnianie fazowe Lumens LED AC |  |  |  |  | SDCM3 | 80 |  | RG0 lub RG1 | E | E | PF >0,98 | < 20% |  |  | +25°C | Ta max=+65°C | 17mA / 60ms | B 10A: 0, B 16A: 0, C 10A: 0, C 16A: 0 | [17 empty] | 46999566 Moduł LED. | TAK | TAK
1340AL0011 | 1340AL | NAMSOS MINI WALL-RECESSED LED 51LM 3000K DIM. | Namsos | Mini | Oprawa | Recessed |  | Aluminium |  | Aluminium |  | Nie | LED zintegrowane | AC | DIM. | 4W | 4,1W | 439lm | 51lm |  |  | IP65 | IK10 | 3000K |  | 11x11x10 |  | Tak | Oprawa wbudowana ścienna. | Odlew aluminiowy malowany proszkowo. |  | Klosz- szkło bezpieczne, satynowane. | Uszczelka silikonowa. | Dławnica EPDM. |  |  | Oprawa ściemnialna fazowo TRAILING EDGE (TE) - LEADING EDGE (LE) | 0.55 | 0.65 | 12x12x13 |  |  |  | Moduł LED | Lumens EDC 38C 4W xxx 230V A101 3K |  | 0 | Ściemnianie fazowe Lumens LED AC |  |  |  | 0.29% | SDCM3 | 80 | <=0 | RG0 lub RG1 | E | E | PF 0,98 | 20% |  |  | +25°C | TA MAX=+65°C | 17mA / 60ms | [18 empty] | ZS1340zx0011 Zestaw serwisowy. | TAK | TAK
1340CB0011 | 1340CB | NAMSOS MINI WALL-RECESSED LED 51LM 3000K DIM. | Namsos | Mini | Oprawa | Recessed |  | Aluminium |  | Brąz Miedziany |  | Nie | LED zintegrowane | AC | DIM. | 4W | 4,1W | 439lm | 51lm |  |  | IP65 | IK10 | 3000K |  | 11x11x10 |  | Tak | Oprawa wbudowana ścienna. | Odlew aluminiowy malowany proszkowo. |  | Klosz- szkło bezpieczne, satynowane. | Uszczelka silikonowa. | Dławnica EPDM. |  |  | Oprawa ściemnialna fazowo TRAILING EDGE (TE) - LEADING EDGE (LE) | 0.55 | 0.65 | 12x12x13 |  |  |  | Moduł LED | Lumens EDC 38C 4W xxx 230V A101 3K |  | 0 | Ściemnianie fazowe Lumens LED AC |  |  |  | 0.29% | SDCM3 | 80 | <=0 | RG0 lub RG1 | E | E | PF 0,98 | 20% |  |  | +25°C | TA MAX=+65°C | 17mA / 60ms | [18 empty] | ZS1340zx0011 Zestaw serwisowy. | TAK | TAK
1340CG0011 | 1340CG | NAMSOS MINI WALL-RECESSED LED 51LM 3000K DIM. | Namsos | Mini | Oprawa | Recessed |  | Aluminium |  | Szary Cement |  | Nie | LED zintegrowane | AC | DIM. | 4W | 4,1W | 439lm | 51lm |  |  | IP65 | IK10 | 3000K |  | 11x11x10 |  | Tak | Oprawa wbudowana ścienna. | Odlew aluminiowy malowany proszkowo. |  | Klosz- szkło bezpieczne, satynowane. | Uszczelka silikonowa. | Dławnica EPDM. |  |  | Oprawa ściemnialna fazowo TRAILING EDGE (TE) - LEADING EDGE (LE) | 0.55 | 0.65 | 12x12x13 |  |  |  | Moduł LED | Lumens EDC 38C 4W xxx 230V A101 3K |  | 0 | Ściemnianie fazowe Lumens LED AC |  |  |  | 0.29% | SDCM3 | 80 | <=0 | RG0 lub RG1 | E | E | PF 0,98 | 20% |  |  | +25°C | TA MAX=+65°C | 17mA / 60ms | [18 empty] | ZS1340zx0011 Zestaw serwisowy. | TAK | TAK
1340CS0011 | 1340CS | NAMSOS MINI WALL-RECESSED LED 51LM 3000K DIM. | Namsos | Mini | Oprawa | Recessed |  | Aluminium |  | Stal kortenowa |  | Nie | LED zintegrowane | AC | DIM. | 4W | 4,1W | 439lm | 51lm |  |  | IP65 | IK10 | 3000K |  | 11x11x10 |  | Tak | Oprawa wbudowana ścienna. | Odlew aluminiowy malowany proszkowo. |  | Klosz- szkło bezpieczne, satynowane. | Uszczelka silikonowa. | Dławnica EPDM. |  |  | Oprawa ściemnialna fazowo TRAILING EDGE (TE) - LEADING EDGE (LE) | 0.55 | 0.65 | 12x12x13 |  |  |  | Moduł LED | Lumens EDC 38C 4W xxx 230V A101 3K |  | 0 | Ściemnianie fazowe Lumens LED AC |  |  |  | 0.29% | SDCM3 | 80 | <=0 | RG0 lub RG1 | E | E | PF 0,98 | 20% |  |  | +25°C | TA MAX=+65°C | 17mA / 60ms | [18 empty] | ZS1340zx0011 Zestaw serwisowy. | TAK | TAK
1340GB0011 | 1340GB | NAMSOS MINI WALL-RECESSED LED 51LM 3000K DIM. | Namsos | Mini | Oprawa | Recessed |  | Aluminium |  | Szary Beżowy |  | Nie | LED zintegrowane | AC | DIM. | 4W | 4,1W | 439lm | 51lm |  |  | IP65 | IK10 | 3000K |  | 11x11x10 |  | Tak | Oprawa wbudowana ścienna. | Odlew aluminiowy malowany proszkowo. |  | Klosz- szkło bezpieczne, satynowane. | Uszczelka silikonowa. | Dławnica EPDM. |  |  | Oprawa ściemnialna fazowo TRAILING EDGE (TE) - LEADING EDGE (LE) | 0.55 | 0.65 | 12x12x13 |  |  |  | Moduł LED | Lumens EDC 38C 4W xxx 230V A101 3K |  | 0 | Ściemnianie fazowe Lumens LED AC |  |  |  | 0.29% | SDCM3 | 80 | <=0 | RG0 lub RG1 | E | E | PF 0,98 | 20% |  |  | +25°C | TA MAX=+65°C | 17mA / 60ms | [18 empty] | ZS1340zx0011 Zestaw serwisowy. | TAK | TAK
1340GR0011 | 1340GR | NAMSOS MINI WALL-RECESSED LED 51LM 3000K DIM. | Namsos | Mini | Oprawa | Recessed |  | Aluminium |  | Grafitowy |  | Nie | LED zintegrowane | AC | DIM. | 4W | 4,1W | 439lm | 51lm |  |  | IP65 | IK10 | 3000K |  | 11x11x10 |  | Tak | Oprawa wbudowana ścienna. | Odlew aluminiowy malowany proszkowo. |  | Klosz- szkło bezpieczne, satynowane. | Uszczelka silikonowa. | Dławnica EPDM. |  |  | Oprawa ściemnialna fazowo TRAILING EDGE (TE) - LEADING EDGE (LE) | 0.55 | 0.65 | 12x12x13 |  |  |  | Moduł LED | Lumens EDC 38C 4W xxx 230V A101 3K |  | 0 | Ściemnianie fazowe Lumens LED AC |  |  |  | 0.29% | SDCM3 | 80 | <=0 | RG0 lub RG1 | E | E | PF 0,98 | 20% |  |  | +25°C | TA MAX=+65°C | 17mA / 60ms | [18 empty] | ZS1340zx0011 Zestaw serwisowy. | TAK | TAK
1340AL1008 | 1340AL | NAMSOS MINI WALL-RECESSED LED 4000K DIM. | Namsos | Mini | Oprawa | Recessed |  | Aluminium |  | Aluminium |  | Nie | LED zintegrowane | AC | DIM. | 4W | 4W | 368lm |  |  |  | IP65 |  | 4000K |  | 0x0x0 | 50 000h | Nie | Oprawa wbudowana ścienna. | Odlew aluminiowy malowany proszkowo. |  | Klosz- szkło bezpieczne, satynowane. | Uszczelka silikonowa. | Dławnica EPDM. |  |  | Oprawa ściemnialna fazowo TRAILING EDGE (TE) - LEADING EDGE (LE) | 0.65 | 0.65 | 12x12x13 |  |  | 0 | Moduł LED | Lumens EDC 38C 4W xxx 230V A001 |  |  | Ściemnianie fazowe Lumens LED AC |  |  |  |  | SDCM3 | 80 | <=0 | RG0 lub RG1 |  |  | PF 0,95 | 20% |  |  | +25°C | Ta max=+65°C | 17mA / 60ms | [18 empty] | ZS1340zx1008 Zestaw serwisowy. | TAK | TAK
1340GR1008 | 1340GR | NAMSOS MINI WALL-RECESSED LED 4000K DIM. | Namsos | Mini | Oprawa | Recessed |  | Aluminium |  | Grafitowy |  | Nie | LED zintegrowane | AC | DIM. | 4W | 4W | 368lm |  |  |  | IP65 |  | 4000K |  | 0x0x0 | 50 000h | Nie | Oprawa wbudowana ścienna. | Odlew aluminiowy malowany proszkowo. |  | Klosz- szkło bezpieczne, satynowane. | Uszczelka silikonowa. | Dławnica EPDM. |  |  | Oprawa ściemnialna fazowo TRAILING EDGE (TE) - LEADING EDGE (LE) | 0.65 | 0.65 | 12x12x13 |  |  | 0 | Moduł LED | Lumens EDC 38C 4W xxx 230V A001 |  |  | Ściemnianie fazowe Lumens LED AC |  |  |  |  | SDCM3 | 80 | <=0 | RG0 lub RG1 |  |  | PF 0,95 | 20% |  |  | +25°C | Ta max=+65°C | 17mA / 60ms | [18 empty] | ZS1340zx1008 Zestaw serwisowy. | TAK | TAK
1340AL1009 | 1340AL | NAMSOS MINI WALL-RECESSED LED 4000K DIM. | Namsos | Mini | Oprawa | Recessed |  | Aluminium |  | Aluminium |  | Nie | LED zintegrowane | AC | DIM. | 4W | 4W | 368lm |  |  |  | IP64/65 |  | 4000K |  | 0x0x0 | 50000 | Nie | Oprawa wbudowana ścienna. | Odlew aluminiowy malowany proszkowo. |  | Klosz- szkło bezpieczne, satynowane. | Uszczelka silikonowa. | Dławnica EPDM. |  |  | Oprawa ściemnialna fazowo TRAILING EDGE (TE) - LEADING EDGE (LE) | 0.55 | 0.65 | 12x12x10.8 |  |  | 0 | Moduł LED | Lumens LED EDC/38C/4W/840/230V/A | [7 empty] | SDCM3 | 80 | <=0 |  |  |  | PF > 0,99 |  |  |  | +25°C | Ta max=+65°C | 18,4mA/500µs | [18 empty] | 46999565 Moduł LED. | TAK | TAK
1340GR1009 | 1340GR | NAMSOS MINI WALL-RECESSED LED 4000K DIM. | Namsos | Mini | Oprawa | Recessed |  | Aluminium |  | Grafitowy |  | Nie | LED zintegrowane | AC | DIM. | 4W | 4W | 368lm |  |  |  | IP64/65 |  | 4000K |  | 0x0x0 | 50000 | Nie | Oprawa wbudowana ścienna. | Odlew aluminiowy malowany proszkowo. |  | Klosz- szkło bezpieczne, satynowane. | Uszczelka silikonowa. | Dławnica EPDM. |  |  | Oprawa ściemnialna fazowo TRAILING EDGE (TE) - LEADING EDGE (LE) | 0.55 | 0.65 | 12x12x10.8 |  |  | 0 | Moduł LED | Lumens LED EDC/38C/4W/840/230V/A | [7 empty] | SDCM3 | 80 | <=0 |  |  |  | PF > 0,99 |  |  |  | +25°C | Ta max=+65°C | 18,4mA/500µs | [18 empty] | 46999565 Moduł LED. | TAK | TAK
1340AL1010 | 1340AL | NAMSOS MINI WALL-RECESSED LED 61LM 4000K DIM. | Namsos | Mini | Oprawa | Recessed |  | Aluminium |  | Aluminium |  | Nie | LED zintegrowane | AC | DIM. | 4W | 4W | 466lm | 61lm |  |  | IP65 |  | 4000K |  | 0x0x0 | > 50 000h | Nie | Oprawa wbudowana ścienna. | Odlew aluminiowy malowany proszkowo. |  | Klosz- szkło bezpieczne, satynowane. | Uszczelka silikonowa. | Dławnica EPDM. |  |  | Oprawa ściemnialna fazowo TRAILING EDGE (TE) - LEADING EDGE (LE) | 0.65 | 0.65 | 12x12x13 |  |  | 0 | Moduł LED | Lumens EDC 38C 4W xxx 230V A101 4K | [7 empty] | SDCM3 | 80 | <=0 | RG0 lub RG1 | E | E | PF >0,98 | < 20% |  |  | +25°C | Ta max=+65°C | 17mA / 60ms | B 10A: 0, B 16A: 0, C 10A: 0, C 16A: 0 | [17 empty] | 46999567 Moduł LED. | TAK | TAK
1340GR1010 | 1340GR | NAMSOS MINI WALL-RECESSED LED 61LM 4000K DIM. | Namsos | Mini | Oprawa | Recessed |  | Aluminium |  | Grafitowy |  | Nie | LED zintegrowane | AC | DIM. | 4W | 4W | 466lm | 61lm |  |  | IP65 |  | 4000K |  | 0x0x0 | > 50 000h | Nie | Oprawa wbudowana ścienna. | Odlew aluminiowy malowany proszkowo. |  | Klosz- szkło bezpieczne, satynowane. | Uszczelka silikonowa. | Dławnica EPDM. |  |  | Oprawa ściemnialna fazowo TRAILING EDGE (TE) - LEADING EDGE (LE) | 0.65 | 0.65 | 12x12x13 |  |  | 0 | Moduł LED | Lumens EDC 38C 4W xxx 230V A101 4K | [7 empty] | SDCM3 | 80 | <=0 | RG0 lub RG1 | E | E | PF >0,98 | < 20% |  |  | +25°C | Ta max=+65°C | 17mA / 60ms | B 10A: 0, B 16A: 0, C 10A: 0, C 16A: 0 | [17 empty] | 46999567 Moduł LED. | TAK | TAK
1340AL1011 | 1340AL | NAMSOS MINI WALL-RECESSED LED 4000K DIM. | Namsos | Mini | Oprawa | Recessed |  | Aluminium |  | Aluminium |  | Nie | LED zintegrowane | AC | DIM. | 4W | 4W | 466lm |  |  |  | IP65 | IK10 | 4000K |  | 0x0x0 | > 50 000h | Nie | Oprawa wbudowana ścienna. | Odlew aluminiowy malowany proszkowo. |  | Klosz- szkło bezpieczne, satynowane. | Uszczelka silikonowa. | Dławnica EPDM. |  |  | Oprawa ściemnialna fazowo TRAILING EDGE (TE) - LEADING EDGE (LE) | 0.65 | 0.65 | 12x12x13 |  |  | 0 | Moduł LED | Lumens EDC 38C 4W xxx 230V A101 4K |  | 0 | Ściemnianie fazowe Lumens LED AC |  |  |  |  | SDCM3 | 80 | <=0 | RG0 lub RG1 | E | E | PF >0,98 | < 20% |  |  | +25°C | Ta max=+65°C | 17mA / 60ms | [18 empty] | ZS1340xx1011 Zestaw serwisowy. | TAK | TAK
1340GR1011 | 1340GR | NAMSOS MINI WALL-RECESSED LED 4000K DIM. | Namsos | Mini | Oprawa | Recessed |  | Aluminium |  | Grafitowy |  | Nie | LED zintegrowane | AC | DIM. | 4W | 4W | 466lm |  |  |  | IP65 | IK10 | 4000K |  | 0x0x0 | > 50 000h | Nie | Oprawa wbudowana ścienna. | Odlew aluminiowy malowany proszkowo. |  | Klosz- szkło bezpieczne, satynowane. | Uszczelka silikonowa. | Dławnica EPDM. |  |  | Oprawa ściemnialna fazowo TRAILING EDGE (TE) - LEADING EDGE (LE) | 0.65 | 0.65 | 12x12x13 |  |  | 0 | Moduł LED | Lumens EDC 38C 4W xxx 230V A101 4K |  | 0 | Ściemnianie fazowe Lumens LED AC |  |  |  |  | SDCM3 | 80 | <=0 | RG0 lub RG1 | E | E | PF >0,98 | < 20% |  |  | +25°C | Ta max=+65°C | 17mA / 60ms | [18 empty] | ZS1340xx1011 Zestaw serwisowy. | TAK | TAK
1341AL0009 | 1341AL | NAMSOS MINI WALL LED 123LM 3000K DIM. | Namsos | Mini | Oprawa | Wall |  | Aluminium |  | Aluminium |  | Nie | LED zintegrowane | AC | DIM. | 4W | 4W | 439lm | 123lm |  |  | IP65 |  | 3000K |  | 0x0x0 | > 50000 | Nie | Oprawa ścienna. | Odlew aluminiowy malowany proszkowo. | Korpus- odlew aluminiowy malowany proszkowo. | Klosz- szkło bezpieczne, satynowane. | Uszczelka silikonowa. |  |  |  | Oprawa ściemnialna fazowo TRAILING EDGE (TE) - LEADING EDGE (LE) | 0 | 0 | 13.5x4.5x12 |  |  | 0 | Moduł LED | Lumens EDC 38C 4W xxx 230V A101 3K |  |  | Ściemnianie fazowe Lumens LED AC |  |  |  |  | SDCM3 | 80 | <=0 | RG0 lub RG1 | E | E | PF>0,98 | < 20% |  |  | +25°C | Ta max=+65°C | 17mA / 60ms | [16 empty] | 157XX0009 Dystans montażowy. |  | 46999566 Moduł LED. | TAK | TAK
1341GR0009 | 1341GR | NAMSOS MINI WALL LED 123LM 3000K DIM. | Namsos | Mini | Oprawa | Wall |  | Aluminium |  | Grafitowy |  | Nie | LED zintegrowane | AC | DIM. | 4W | 4W | 439lm | 123lm |  |  | IP65 |  | 3000K |  | 0x0x0 | > 50000 | Nie | Oprawa ścienna. | Odlew aluminiowy malowany proszkowo. | Korpus- odlew aluminiowy malowany proszkowo. | Klosz- szkło bezpieczne, satynowane. | Uszczelka silikonowa. |  |  |  | Oprawa ściemnialna fazowo TRAILING EDGE (TE) - LEADING EDGE (LE) | 0 | 0 | 13.5x4.5x12 |  |  | 0 | Moduł LED | Lumens EDC 38C 4W xxx 230V A101 3K |  |  | Ściemnianie fazowe Lumens LED AC |  |  |  |  | SDCM3 | 80 | <=0 | RG0 lub RG1 | E | E | PF>0,98 | < 20% |  |  | +25°C | Ta max=+65°C | 17mA / 60ms | [16 empty] | 157XX0009 Dystans montażowy. |  | 46999566 Moduł LED. | TAK | TAK
1341AL0010 | 1341AL | NAMSOS MINI WALL LED 123LM 3000K DIM. | Namsos | Mini | Oprawa | Wall |  | Aluminium |  | Aluminium |  | Nie | LED zintegrowane | AC | DIM. | 4W | 4W | 439lm | 123lm |  |  | IP65 | IK09 | 3000K |  |  |  | Tak | Oprawa ścienna. | Odlew aluminiowy malowany proszkowo. | Korpus- odlew aluminiowy malowany proszkowo. | Klosz- szkło bezpieczne, satynowane. | Uszczelka silikonowa. |  |  |  | Oprawa ściemnialna fazowo TRAILING EDGE (TE) - LEADING EDGE (LE) | -1 | -1 | 13.5x4.5x12 |  |  |  | Moduł LED | Lumens EDC 38C 4W xxx 230V A101 3K |  | 0 | Ściemnianie fazowe Lumens LED AC |  |  |  | 0% | SDCM3 | 80 | <=0 | RG0 lub RG1 | E | E | PF>0,98 | < 20% |  |  | +25°C | TA MAX=+65°C | 17mA / 60ms | [18 empty] | ZS1341zx0010 Zestaw serwisowy. | TAK | TAK
1341CB0010 | 1341CB | NAMSOS MINI WALL LED 123LM 3000K DIM. | Namsos | Mini | Oprawa | Wall |  | Aluminium |  | Brąz Miedziany |  | Nie | LED zintegrowane | AC | DIM. | 4W | 4W | 439lm | 123lm |  |  | IP65 | IK09 | 3000K |  |  |  | Tak | Oprawa ścienna. | Odlew aluminiowy malowany proszkowo. | Korpus- odlew aluminiowy malowany proszkowo. | Klosz- szkło bezpieczne, satynowane. | Uszczelka silikonowa. |  |  |  | Oprawa ściemnialna fazowo TRAILING EDGE (TE) - LEADING EDGE (LE) | -1 | -1 | 13.5x4.5x12 |  |  |  | Moduł LED | Lumens EDC 38C 4W xxx 230V A101 3K |  | 0 | Ściemnianie fazowe Lumens LED AC |  |  |  | 0% | SDCM3 | 80 | <=0 | RG0 lub RG1 | E | E | PF>0,98 | < 20% |  |  | +25°C | TA MAX=+65°C | 17mA / 60ms | [18 empty] | ZS1341zx0010 Zestaw serwisowy. | TAK | TAK
1341CG0010 | 1341CG | NAMSOS MINI WALL LED 123LM 3000K DIM. | Namsos | Mini | Oprawa | Wall |  | Aluminium |  | Szary Cement |  | Nie | LED zintegrowane | AC | DIM. | 4W | 4W | 439lm | 123lm |  |  | IP65 | IK09 | 3000K |  |  |  | Tak | Oprawa ścienna. | Odlew aluminiowy malowany proszkowo. | Korpus- odlew aluminiowy malowany proszkowo. | Klosz- szkło bezpieczne, satynowane. | Uszczelka silikonowa. |  |  |  | Oprawa ściemnialna fazowo TRAILING EDGE (TE) - LEADING EDGE (LE) | -1 | -1 | 13.5x4.5x12 |  |  |  | Moduł LED | Lumens EDC 38C 4W xxx 230V A101 3K |  | 0 | Ściemnianie fazowe Lumens LED AC |  |  |  | 0% | SDCM3 | 80 | <=0 | RG0 lub RG1 | E | E | PF>0,98 | < 20% |  |  | +25°C | TA MAX=+65°C | 17mA / 60ms | [18 empty] | ZS1341zx0010 Zestaw serwisowy. | TAK | TAK
1341CS0010 | 1341CS | NAMSOS MINI WALL LED 123LM 3000K DIM. | Namsos | Mini | Oprawa | Wall |  | Aluminium |  | Stal kortenowa |  | Nie | LED zintegrowane | AC | DIM. | 4W | 4W | 439lm | 123lm |  |  | IP65 | IK09 | 3000K |  |  |  | Tak | Oprawa ścienna. | Odlew aluminiowy malowany proszkowo. | Korpus- odlew aluminiowy malowany proszkowo. | Klosz- szkło bezpieczne, satynowane. | Uszczelka silikonowa. |  |  |  | Oprawa ściemnialna fazowo TRAILING EDGE (TE) - LEADING EDGE (LE) | -1 | -1 | 13.5x4.5x12 |  |  |  | Moduł LED | Lumens EDC 38C 4W xxx 230V A101 3K |  | 0 | Ściemnianie fazowe Lumens LED AC |  |  |  | 0% | SDCM3 | 80 | <=0 | RG0 lub RG1 | E | E | PF>0,98 | < 20% |  |  | +25°C | TA MAX=+65°C | 17mA / 60ms | [18 empty] | ZS1341zx0010 Zestaw serwisowy. | TAK | TAK
1341GB0010 | 1341GB | NAMSOS MINI WALL LED 123LM 3000K DIM. | Namsos | Mini | Oprawa | Wall |  | Aluminium |  | Szary Beżowy |  | Nie | LED zintegrowane | AC | DIM. | 4W | 4W | 439lm | 123lm |  |  | IP65 | IK09 | 3000K |  |  |  | Tak | Oprawa ścienna. | Odlew aluminiowy malowany proszkowo. | Korpus- odlew aluminiowy malowany proszkowo. | Klosz- szkło bezpieczne, satynowane. | Uszczelka silikonowa. |  |  |  | Oprawa ściemnialna fazowo TRAILING EDGE (TE) - LEADING EDGE (LE) | -1 | -1 | 13.5x4.5x12 |  |  |  | Moduł LED | Lumens EDC 38C 4W xxx 230V A101 3K |  | 0 | Ściemnianie fazowe Lumens LED AC |  |  |  | 0% | SDCM3 | 80 | <=0 | RG0 lub RG1 | E | E | PF>0,98 | < 20% |  |  | +25°C | TA MAX=+65°C | 17mA / 60ms | [18 empty] | ZS1341zx0010 Zestaw serwisowy. | TAK | TAK
1341GR0010 | 1341GR | NAMSOS MINI WALL LED 123LM 3000K DIM. | Namsos | Mini | Oprawa | Wall |  | Aluminium |  | Grafitowy |  | Nie | LED zintegrowane | AC | DIM. | 4W | 4W | 439lm | 123lm |  |  | IP65 | IK09 | 3000K |  |  |  | Tak | Oprawa ścienna. | Odlew aluminiowy malowany proszkowo. | Korpus- odlew aluminiowy malowany proszkowo. | Klosz- szkło bezpieczne, satynowane. | Uszczelka silikonowa. |  |  |  | Oprawa ściemnialna fazowo TRAILING EDGE (TE) - LEADING EDGE (LE) | -1 | -1 | 13.5x4.5x12 |  |  |  | Moduł LED | Lumens EDC 38C 4W xxx 230V A101 3K |  | 0 | Ściemnianie fazowe Lumens LED AC |  |  |  | 0% | SDCM3 | 80 | <=0 | RG0 lub RG1 | E | E | PF>0,98 | < 20% |  |  | +25°C | TA MAX=+65°C | 17mA / 60ms | [18 empty] | ZS1341zx0010 Zestaw serwisowy. | TAK | TAK
1341AL1009 | 1341AL | NAMSOS MINI WALL LED 162LM 4000K DIM. | Namsos | Mini | Oprawa | Wall |  | Aluminium |  | Aluminium |  | Nie | LED zintegrowane | AC | DIM. | 4W | 4W | 466lm | 162lm |  |  | IP65 | IK09 | 4000K |  | 0x0x0 | > 50 000h | Nie | Oprawa ścienna. | Odlew aluminiowy malowany proszkowo. | Korpus- odlew aluminiowy malowany proszkowo. | Klosz- szkło bezpieczne, satynowane. | Uszczelka silikonowa. |  |  |  | Oprawa ściemnialna fazowo TRAILING EDGE (TE) - LEADING EDGE (LE) | 0 | 0 | 13.5x4.5x12 |  |  | 0 | Moduł LED | Lumens EDC 38C 4W xxx 230V A101 3K |  |  | Ściemnianie fazowe Lumens LED AC |  |  |  |  | SDCM3 | 80 | <=0 | RG0 lub RG1 | E | E | PF>0,98 | < 20% |  |  | +25°C | Ta max=+65°C | 17mA / 60ms | [16 empty] | 157XX0009 Dystans montażowy. |  | 46999567 Moduł LED. | TAK | TAK
1341GR1009 | 1341GR | NAMSOS MINI WALL LED 162LM 4000K DIM. | Namsos | Mini | Oprawa | Wall |  | Aluminium |  | Grafitowy |  | Nie | LED zintegrowane | AC | DIM. | 4W | 4W | 466lm | 162lm |  |  | IP65 | IK09 | 4000K |  | 0x0x0 | > 50 000h | Nie | Oprawa ścienna. | Odlew aluminiowy malowany proszkowo. | Korpus- odlew aluminiowy malowany proszkowo. | Klosz- szkło bezpieczne, satynowane. | Uszczelka silikonowa. |  |  |  | Oprawa ściemnialna fazowo TRAILING EDGE (TE) - LEADING EDGE (LE) | 0 | 0 | 13.5x4.5x12 |  |  | 0 | Moduł LED | Lumens EDC 38C 4W xxx 230V A101 3K |  |  | Ściemnianie fazowe Lumens LED AC |  |  |  |  | SDCM3 | 80 | <=0 | RG0 lub RG1 | E | E | PF>0,98 | < 20% |  |  | +25°C | Ta max=+65°C | 17mA / 60ms | [16 empty] | 157XX0009 Dystans montażowy. |  | 46999567 Moduł LED. | TAK | TAK
1342BL0009 | 1342 | HALMSTAD BOLLARD 49CM LED 357LM 3000K DALI | Halmstad |  | Oprawa | Bollard |  | Stal |  | Czarny |  | Nie | LED zintegrowane | AC | DALI | 8,5W | 10,3W | 1294lm | 357lm |  |  | IP65 | IK10 | 3000K |  | 12x12x49 | > 50 000h | Nie | Oprawa słupkowa. | Stal cynkowana ogniowo. | Stal cynkowana ogniowo i malowana proszkowo. | Klosz- tworzywo sztuczne PMMA w kolorze mlecznym. | Uszczelka silikonowa. |  | 49cm |  |  | 8.2 | 8.78 | 16x16x57 |  |  |  | Moduł LED | Philips Fortimo SLM C 1203 L09 1619 G7 3K | Osram OTi DALI 20/220…240/500 NFC S | 100000 | [5 empty] | SDCM3 | 80 | <=0 |  | D | D | PF 0,95 | 10% |  |  | +25°C | Ta max=+65°C | 20A / 200µs | [16 empty] | 205ZX0010 Kotwa montażowa do zabetonowania., 206GA0010 Kotwa montażowa do gruntu., 206GA0S10 Kotwa moduł montażowy. |  | ZS1342zx0009 Zestaw serwisowy. | TAK | TAK
1342GA0009 | 1342GA | HALMSTAD BOLLARD 49CM LED 357LM 3000K DALI | Halmstad |  | Oprawa | Bollard |  | Stal |  | Ocynk Ogniowy |  | Nie | LED zintegrowane | AC | DALI | 8,5W | 10,3W | 1294lm | 357lm |  |  | IP65 | IK10 | 3000K |  | 12x12x49 | > 50 000h | Nie | Oprawa słupkowa. | Stal cynkowana ogniowo. | Stal cynkowana ogniowo i malowana proszkowo. | Klosz- tworzywo sztuczne PMMA w kolorze mlecznym. | Uszczelka silikonowa. |  | 49cm |  |  | 8.2 | 8.78 | 16x16x57 |  |  |  | Moduł LED | Philips Fortimo SLM C 1203 L09 1619 G7 3K | Osram OTi DALI 20/220…240/500 NFC S | 100000 | [5 empty] | SDCM3 | 80 | <=0 |  | D | D | PF 0,95 | 10% |  |  | +25°C | Ta max=+65°C | 20A / 200µs | [16 empty] | 205ZX0010 Kotwa montażowa do zabetonowania., 206GA0010 Kotwa montażowa do gruntu., 206GA0S10 Kotwa moduł montażowy. |  | ZS1342zx0009 Zestaw serwisowy. | TAK | TAK
1343BL0009 | 1343 | HALMSTAD BOLLARD 49CM LED 367LM 4000K DALI | Halmstad |  | Oprawa | Bollard |  | Stal |  | Czarny |  | Nie | LED zintegrowane | AC | DALI | 8,5W | 10,5W | 1371lm | 367lm |  |  | IP65 | IK10 | 4000K |  | 0x0x0 | > 50 000h | Nie | Oprawa słupkowa. | Stal cynkowana ogniowo. | Stal cynkowana ogniowo i malowana proszkowo. | Klosz- tworzywo sztuczne PMMA w kolorze mlecznym. | Uszczelka silikonowa. |  | 49cm |  |  | 8.2 | 8.78 | 15.5x15.5x55 |  |  | 0 | Moduł LED | Philips Fortimo SLM C 1203 L09 1619 G7 4K | Osram OTi DALI 20/220…240/500 NFC S | 100000 | [5 empty] | SDCM3 | 80 | <=0 |  | D | D | PF 0,95 | 10% |  |  | +25°C | Ta max=+65°C | 20A / 200µs | [16 empty] | 205ZX0010 Kotwa montażowa do zabetonowania., 206GA0010 Kotwa montażowa do gruntu., 206GA0S10 Kotwa moduł montażowy. |  | ZS1343zx0009 Zestaw serwisowy. | TAK | TAK
1343GA0009 | 1343GA | HALMSTAD BOLLARD 49CM LED 367LM 4000K DALI | Halmstad |  | Oprawa | Bollard |  | Stal |  | Ocynk Ogniowy |  | Nie | LED zintegrowane | AC | DALI | 8,5W | 10,5W | 1371lm | 367lm |  |  | IP65 | IK10 | 4000K |  | 0x0x0 | > 50 000h | Nie | Oprawa słupkowa. | Stal cynkowana ogniowo. | Stal cynkowana ogniowo i malowana proszkowo. | Klosz- tworzywo sztuczne PMMA w kolorze mlecznym. | Uszczelka silikonowa. |  | 49cm |  |  | 8.2 | 8.78 | 15.5x15.5x55 |  |  | 0 | Moduł LED | Philips Fortimo SLM C 1203 L09 1619 G7 4K | Osram OTi DALI 20/220…240/500 NFC S | 100000 | [5 empty] | SDCM3 | 80 | <=0 |  | D | D | PF 0,95 | 10% |  |  | +25°C | Ta max=+65°C | 20A / 200µs | [16 empty] | 205ZX0010 Kotwa montażowa do zabetonowania., 206GA0010 Kotwa montażowa do gruntu., 206GA0S10 Kotwa moduł montażowy. |  | ZS1343zx0009 Zestaw serwisowy. | TAK | TAK
1344BL0009 | 1344 | HALMSTAD BOLLARD 85CM LED 357LM 3000K DALI | Halmstad |  | Oprawa | Bollard |  | Stal |  | Czarny |  | Nie | LED zintegrowane | AC | DALI | 8,5W | 10,4W | 1294lm | 357lm |  |  | IP65 | IK10 | 3000K |  | 0x0x0 | > 50 000h | Nie | Oprawa słupkowa. | Stal malowana proszkowo. |  | Klosz- tworzywo sztuczne PMMA w kolorze mlecznym. | Uszczelka silikonowa. |  | 85cm |  |  | 13.17 | 14 | 16x16x93 |  |  | 0 | Moduł LED | Philips Fortimo SLM C 1203 L09 1619 G7 3K | Osram OTi DALI 20/220…240/500 NFC S | 100000 | [5 empty] | SDCM3 | 80 | <=0 |  | D | D | PF 0,95 | 10% |  |  | +25°C | Ta max=+65°C | 20A / 200µs | B 10A: 0, B 16A: 0, C 10A: 0, C 16A: 0 | [15 empty] | 205ZX0010 Kotwa montażowa do zabetonowania., 206GA0010 Kotwa montażowa do gruntu., 206GA0S10 Kotwa moduł montażowy., 6138ZX0009 Zestaw podłączeniowy z bezpiecznikiem: max dwa kable 5x2,5...6mm². Przewód w oponie okrągłej o średnicy' ø8...17mm. Puszka z dołączonym bezpiecznikiem typu D01/E14 6A. |  | ZS1344zx0009 Zestaw serwisowy (oprawa jasna). | TAK | TAK
1344GA0009 | 1344GA | HALMSTAD BOLLARD 85CM LED 357LM 3000K DALI | Halmstad |  | Oprawa | Bollard |  | Stal |  | Ocynk Ogniowy |  | Nie | LED zintegrowane | AC | DALI | 8,5W | 10,4W | 1294lm | 357lm |  |  | IP65 | IK10 | 3000K |  | 0x0x0 | > 50 000h | Nie | Oprawa słupkowa. | Stal malowana proszkowo. |  | Klosz- tworzywo sztuczne PMMA w kolorze mlecznym. | Uszczelka silikonowa. |  | 85cm |  |  | 13.17 | 14 | 16x16x93 |  |  | 0 | Moduł LED | Philips Fortimo SLM C 1203 L09 1619 G7 3K | Osram OTi DALI 20/220…240/500 NFC S | 100000 | [5 empty] | SDCM3 | 80 | <=0 |  | D | D | PF 0,95 | 10% |  |  | +25°C | Ta max=+65°C | 20A / 200µs | B 10A: 0, B 16A: 0, C 10A: 0, C 16A: 0 | [15 empty] | 205ZX0010 Kotwa montażowa do zabetonowania., 206GA0010 Kotwa montażowa do gruntu., 206GA0S10 Kotwa moduł montażowy., 6138ZX0009 Zestaw podłączeniowy z bezpiecznikiem: max dwa kable 5x2,5...6mm². Przewód w oponie okrągłej o średnicy' ø8...17mm. Puszka z dołączonym bezpiecznikiem typu D01/E14 6A. |  | ZS1344zx0009 Zestaw serwisowy (oprawa jasna). | TAK | TAK
1345BL0009 | 1345 | HALMSTAD BOLLARD 85CM LED 367LM 4000K DALI | Halmstad |  | Oprawa | Bollard |  | Stal |  | Czarny |  | Nie | LED zintegrowane | AC | DALI | 8,5W | 10,5W | 1371lm | 367lm |  |  | IP65 |  | 4000K |  | 12x12x85 | > 50 000h | Nie | Oprawa słupkowa. | Stal cynkowana ogniowo. | Stal cynkowana ogniowo i malowana proszkowo. | Klosz- tworzywo sztuczne PMMA w kolorze mlecznym. | Uszczelka silikonowa. |  | 85cm |  |  | 13.17 | 14 | 16x16x92.5 |  |  |  | Moduł LED | Philips Fortimo SLM C 1203 L09 1619 G7 4K | Osram OTi DALI 20/220…240/500 NFC S | 100000 | [5 empty] | SDCM3 | 80 | <=0 |  | D | D | PF 0,95 | 10% |  |  | +25°C | Ta max=+65°C | 20A/200µs | [16 empty] | 205ZX0010 Kotwa montażowa do zabetonowania., 206GA0010 Kotwa montażowa do gruntu., 206GA0S10 Kotwa moduł montażowy., 6138ZX0009 Zestaw podłączeniowy z bezpiecznikiem: max dwa kable 5x2,5...6mm². Przewód w oponie okrągłej o średnicy' ø8...17mm. Puszka z dołączonym bezpiecznikiem typu D01/E14 6A. |  | ZS1345zx0013 Zestaw serwisowy. | TAK | TAK
1345GA0009 | 1345GA | HALMSTAD BOLLARD 85CM LED 367LM 4000K DALI | Halmstad |  | Oprawa | Bollard |  | Stal |  | Ocynk Ogniowy |  | Nie | LED zintegrowane | AC | DALI | 8,5W | 10,5W | 1371lm | 367lm |  |  | IP65 |  | 4000K |  | 12x12x85 | > 50 000h | Nie | Oprawa słupkowa. | Stal cynkowana ogniowo. | Stal cynkowana ogniowo i malowana proszkowo. | Klosz- tworzywo sztuczne PMMA w kolorze mlecznym. | Uszczelka silikonowa. |  | 85cm |  |  | 13.17 | 14 | 16x16x92.5 |  |  |  | Moduł LED | Philips Fortimo SLM C 1203 L09 1619 G7 4K | Osram OTi DALI 20/220…240/500 NFC S | 100000 | [5 empty] | SDCM3 | 80 | <=0 |  | D | D | PF 0,95 | 10% |  |  | +25°C | Ta max=+65°C | 20A/200µs | [16 empty] | 205ZX0010 Kotwa montażowa do zabetonowania., 206GA0010 Kotwa montażowa do gruntu., 206GA0S10 Kotwa moduł montażowy., 6138ZX0009 Zestaw podłączeniowy z bezpiecznikiem: max dwa kable 5x2,5...6mm². Przewód w oponie okrągłej o średnicy' ø8...17mm. Puszka z dołączonym bezpiecznikiem typu D01/E14 6A. |  | ZS1345zx0013 Zestaw serwisowy. | TAK | TAK
1346BL0009 | 1346 | HALMSTAD BOLLARD 49CM LED 310LM 4000K DIM. TE | Halmstad |  | Oprawa | Bollard |  | Stal |  | Czarny |  | Nie | LED zintegrowane | AC | DIM. TE | 6,7W | 8,5W | 1059lm | 310lm |  |  | IP65 | IK10 | 4000K |  | 12x12x49 |  | Tak | Oprawa słupkowa. | Stal cynkowana ogniowo. | Stal cynkowana ogniowo i malowana proszkowo. | Klosz- tworzywo sztuczne PMMA w kolorze mlecznym. | Uszczelka silikonowa. |  | 49cm |  | Oprawa ściemnialna fazowo TRAILING EDGE (TE) - LEADING EDGE (LE) | 8.2 | 8.78 | 16x16x57 |  |  |  | Moduł LED | Philips Fortimo SLM C 1203 L09 1619 G7 4K | KGP CC10W180-270CG | 50000 | Dim. TRIAC (KGP) |  |  |  | 47% | SDCM3 | 80 | <=0 |  | D | D | PF 0,90 | 20% |  |  | +25°C | TA MAX=+65°C | 8A / 10µs | [18 empty] | ZS1343zx0009 Zestaw serwisowy. | TAK | TAK
1346GA0009 | 1346GA | HALMSTAD BOLLARD 49CM LED 310LM 4000K DIM. TE | Halmstad |  | Oprawa | Bollard |  | Stal |  | Ocynk Ogniowy |  | Nie | LED zintegrowane | AC | DIM. TE | 6,7W | 8,5W | 1059lm | 310lm |  |  | IP65 | IK10 | 4000K |  | 12x12x49 |  | Tak | Oprawa słupkowa. | Stal cynkowana ogniowo. | Stal cynkowana ogniowo i malowana proszkowo. | Klosz- tworzywo sztuczne PMMA w kolorze mlecznym. | Uszczelka silikonowa. |  | 49cm |  | Oprawa ściemnialna fazowo TRAILING EDGE (TE) - LEADING EDGE (LE) | 8.2 | 8.78 | 16x16x57 |  |  |  | Moduł LED | Philips Fortimo SLM C 1203 L09 1619 G7 4K | KGP CC10W180-270CG | 50000 | Dim. TRIAC (KGP) |  |  |  | 47% | SDCM3 | 80 | <=0 |  | D | D | PF 0,90 | 20% |  |  | +25°C | TA MAX=+65°C | 8A / 10µs | [18 empty] | ZS1343zx0009 Zestaw serwisowy. | TAK | TAK
1346GR0009 | 1346GR | HALMSTAD BOLLARD 49CM LED 310LM 4000K DIM. TE | Halmstad |  | Oprawa | Bollard |  | Stal |  | Grafitowy |  | Nie | LED zintegrowane | AC | DIM. TE | 6,7W | 8,5W | 1059lm | 310lm |  |  | IP65 | IK10 | 4000K |  | 12x12x49 |  | Tak | Oprawa słupkowa. | Stal cynkowana ogniowo. | Stal cynkowana ogniowo i malowana proszkowo. | Klosz- tworzywo sztuczne PMMA w kolorze mlecznym. | Uszczelka silikonowa. |  | 49cm |  | Oprawa ściemnialna fazowo TRAILING EDGE (TE) - LEADING EDGE (LE) | 8.2 | 8.78 | 16x16x57 |  |  |  | Moduł LED | Philips Fortimo SLM C 1203 L09 1619 G7 4K | KGP CC10W180-270CG | 50000 | Dim. TRIAC (KGP) |  |  |  | 47% | SDCM3 | 80 | <=0 |  | D | D | PF 0,90 | 20% |  |  | +25°C | TA MAX=+65°C | 8A / 10µs | [18 empty] | ZS1343zx0009 Zestaw serwisowy. | TAK | TAK
1347BL0009 | 1347 | HALMSTAD BOLLARD 49CM LED 310LM 4000K DIM. | Halmstad | Wood | Oprawa | Bollard |  | Drewno | Impregnowane | Czarny |  | Nie | LED zintegrowane | AC | DIM. | 6,7W | 8,5W | 1121lm | 310lm |  |  | IP65 | IK10 | 4000K |  | 12x12x49 |  | Tak | Oprawa słupkowa. | Drewno- sosna skandynawska impregnowana i stal cynkowana ogniowo. | Drewno- sosna skandynawska impregnowana, stal cynkowana ogniowo i malowana proszkowo. | Klosz- tworzywo sztuczne PMMA w kolorze mlecznym. | Uszczelka silikonowa. |  | 49cm | Drewno impregnowane | Oprawa ściemnialna fazowo TRAILING EDGE (TE) - LEADING EDGE (LE) | -1 | -1 | 16x16x57 |  |  |  | Moduł LED | Philips Fortimo SLM C 1203 L09 1619 G7 4K | KGP CC10W180-270CG | 50000 | Dim. TRIAC (KGP) |  |  |  | 47% | SDCM3 | 80 | <=0 |  | D | D | PF 0,90 | 20% |  |  | +25°C | TA MAX=+65°C | 8A / 10µs | [18 empty] | ZS1347zx0009 Zestaw serwisowy. | TAK | TAK
1347GA0009 | 1347GA | HALMSTAD BOLLARD 49CM LED 310LM 4000K DIM. | Halmstad | Wood | Oprawa | Bollard |  | Drewno | Impregnowane | Ocynk Ogniowy |  | Nie | LED zintegrowane | AC | DIM. | 6,7W | 8,5W | 1121lm | 310lm |  |  | IP65 | IK10 | 4000K |  | 12x12x49 |  | Tak | Oprawa słupkowa. | Drewno- sosna skandynawska impregnowana i stal cynkowana ogniowo. | Drewno- sosna skandynawska impregnowana, stal cynkowana ogniowo i malowana proszkowo. | Klosz- tworzywo sztuczne PMMA w kolorze mlecznym. | Uszczelka silikonowa. |  | 49cm | Drewno impregnowane | Oprawa ściemnialna fazowo TRAILING EDGE (TE) - LEADING EDGE (LE) | -1 | -1 | 16x16x57 |  |  |  | Moduł LED | Philips Fortimo SLM C 1203 L09 1619 G7 4K | KGP CC10W180-270CG | 50000 | Dim. TRIAC (KGP) |  |  |  | 47% | SDCM3 | 80 | <=0 |  | D | D | PF 0,90 | 20% |  |  | +25°C | TA MAX=+65°C | 8A / 10µs | [18 empty] | ZS1347zx0009 Zestaw serwisowy. | TAK | TAK
1347GR0009 | 1347GR | HALMSTAD BOLLARD 49CM LED 310LM 4000K DIM. | Halmstad | Wood | Oprawa | Bollard |  | Drewno | Impregnowane | Grafitowy |  | Nie | LED zintegrowane | AC | DIM. | 6,7W | 8,5W | 1121lm | 310lm |  |  | IP65 | IK10 | 4000K |  | 12x12x49 |  | Tak | Oprawa słupkowa. | Drewno- sosna skandynawska impregnowana i stal cynkowana ogniowo. | Drewno- sosna skandynawska impregnowana, stal cynkowana ogniowo i malowana proszkowo. | Klosz- tworzywo sztuczne PMMA w kolorze mlecznym. | Uszczelka silikonowa. |  | 49cm | Drewno impregnowane | Oprawa ściemnialna fazowo TRAILING EDGE (TE) - LEADING EDGE (LE) | -1 | -1 | 16x16x57 |  |  |  | Moduł LED | Philips Fortimo SLM C 1203 L09 1619 G7 4K | KGP CC10W180-270CG | 50000 | Dim. TRIAC (KGP) |  |  |  | 47% | SDCM3 | 80 | <=0 |  | D | D | PF 0,90 | 20% |  |  | +25°C | TA MAX=+65°C | 8A / 10µs | [18 empty] | ZS1347zx0009 Zestaw serwisowy. | TAK | TAK
1348BL0009 | 1348 | HALMSTAD BOLLARD 49CM LED 357LM 3000K DALI | Halmstad |  | Oprawa | Bollard |  | Drewno | Impregnowane | Czarny |  | Nie | LED zintegrowane | AC | DALI | 8,5W | 10,5W | 1294lm | 357lm |  |  | IP65 | IK10 | 3000K |  | 0x0x0 | > 50 000h | Nie | Oprawa słupkowa. | Drewno- sosna skandynawska impregnowana i stal cynkowana ogniowo. | Drewno- sosna skandynawska impregnowana, stal cynkowana ogniowo i malowana proszkowo. | Klosz- tworzywo sztuczne PMMA w kolorze mlecznym. | Uszczelka silikonowa. |  | 49cm |  |  | 0 | 0 | 57x16x16 |  |  | 0 | Moduł LED | Philips Fortimo SLM C 1203 L09 1619 G7 3K | Osram OTi DALI 20/220…240/500 NFC S | 100000 | [5 empty] | SDCM3 | 80 | <=0 |  | D | D | PF 0,95 | 10% |  |  | +25°C | Ta max=+65°C | 20A / 200µs | B 10A: 0, B 16A: 0, C 10A: 0, C 16A: 0 | [15 empty] | 205ZX0010 Kotwa montażowa do zabetonowania., 206GA0010 Kotwa montażowa do gruntu., 206GA0S10 Kotwa moduł montażowy. |  | ZS1348zx0009 Zestaw serwisowy. | TAK | TAK
1348GA0009 | 1348GA | HALMSTAD BOLLARD 49CM LED 357LM 3000K DALI | Halmstad |  | Oprawa | Bollard |  | Drewno | Impregnowane | Ocynk Ogniowy |  | Nie | LED zintegrowane | AC | DALI | 8,5W | 10,5W | 1294lm | 357lm |  |  | IP65 | IK10 | 3000K |  | 0x0x0 | > 50 000h | Nie | Oprawa słupkowa. | Drewno- sosna skandynawska impregnowana i stal cynkowana ogniowo. | Drewno- sosna skandynawska impregnowana, stal cynkowana ogniowo i malowana proszkowo. | Klosz- tworzywo sztuczne PMMA w kolorze mlecznym. | Uszczelka silikonowa. |  | 49cm |  |  | 0 | 0 | 57x16x16 |  |  | 0 | Moduł LED | Philips Fortimo SLM C 1203 L09 1619 G7 3K | Osram OTi DALI 20/220…240/500 NFC S | 100000 | [5 empty] | SDCM3 | 80 | <=0 |  | D | D | PF 0,95 | 10% |  |  | +25°C | Ta max=+65°C | 20A / 200µs | B 10A: 0, B 16A: 0, C 10A: 0, C 16A: 0 | [15 empty] | 205ZX0010 Kotwa montażowa do zabetonowania., 206GA0010 Kotwa montażowa do gruntu., 206GA0S10 Kotwa moduł montażowy. |  | ZS1348zx0009 Zestaw serwisowy. | TAK | TAK
1349BL0009 | 1349 | HALMSTAD BOLLARD 49CM LED 367LM 4000K DALI | Halmstad |  | Oprawa | Bollard |  | Drewno | Impregnowane | Czarny |  | Nie | LED zintegrowane | AC | DALI | 8,5W | 10,5W | 1371lm | 367lm |  |  | IP65 | IK10 | 4000K |  | 0x0x0 | > 50 000h | Nie | Oprawa słupkowa. | Drewno- sosna skandynawska impregnowana i stal cynkowana ogniowo. | Drewno- sosna skandynawska impregnowana, stal cynkowana ogniowo i malowana proszkowo. | Klosz- tworzywo sztuczne PMMA w kolorze mlecznym. | Uszczelka silikonowa. |  | 49cm |  |  | 0 | 0 | 15.5x15.5x55 |  |  | 0 | Moduł LED | Philips Fortimo SLM C 1203 L09 1619 G7 4K | Osram OTi DALI 20/220…240/500 NFC S | 100000 | [5 empty] | SDCM3 | 80 | <=0 |  | D | D | PF 0,95 | 10% |  |  | +25°C | Ta max=+65°C | 20A/200µs | B 10A: 0, B 16A: 0, C 10A: 0, C 16A: 0 | [15 empty] | 205ZX0010 Kotwa montażowa do zabetonowania., 206GA0010 Kotwa montażowa do gruntu., 206GA0S10 Kotwa moduł montażowy. |  | ZS1349zx0013 Zestaw serwisowy. | TAK | TAK
1349GA0009 | 1349GA | HALMSTAD BOLLARD 49CM LED 367LM 4000K DALI | Halmstad |  | Oprawa | Bollard |  | Drewno | Impregnowane | Ocynk Ogniowy |  | Nie | LED zintegrowane | AC | DALI | 8,5W | 10,5W | 1371lm | 367lm |  |  | IP65 | IK10 | 4000K |  | 0x0x0 | > 50 000h | Nie | Oprawa słupkowa. | Drewno- sosna skandynawska impregnowana i stal cynkowana ogniowo. | Drewno- sosna skandynawska impregnowana, stal cynkowana ogniowo i malowana proszkowo. | Klosz- tworzywo sztuczne PMMA w kolorze mlecznym. | Uszczelka silikonowa. |  | 49cm |  |  | 0 | 0 | 15.5x15.5x55 |  |  | 0 | Moduł LED | Philips Fortimo SLM C 1203 L09 1619 G7 4K | Osram OTi DALI 20/220…240/500 NFC S | 100000 | [5 empty] | SDCM3 | 80 | <=0 |  | D | D | PF 0,95 | 10% |  |  | +25°C | Ta max=+65°C | 20A/200µs | B 10A: 0, B 16A: 0, C 10A: 0, C 16A: 0 | [15 empty] | 205ZX0010 Kotwa montażowa do zabetonowania., 206GA0010 Kotwa montażowa do gruntu., 206GA0S10 Kotwa moduł montażowy. |  | ZS1349zx0013 Zestaw serwisowy. | TAK | TAK
1350BL0009 | 1350 | HALMSTAD BOLLARD 85CM LED 310LM 4000K DIM. | Halmstad | Wood | Oprawa | Bollard |  | Drewno | Impregnowane | Czarny |  | Nie | LED zintegrowane | AC | DIM. | 6,7W | 8,5W | 1121lm | 310lm |  |  | IP65 | IK10 | 4000K |  | 12x12x85 |  | Tak | Oprawa słupkowa. | Drewno- sosna skandynawska impregnowana i stal cynkowana ogniowo. | Drewno- sosna skandynawska impregnowana, stal cynkowana ogniowo i malowana proszkowo. | Klosz- tworzywo sztuczne PMMA w kolorze mlecznym. | Uszczelka silikonowa. |  | 85cm | Drewno impregnowane | Oprawa ściemnialna fazowo TRAILING EDGE (TE) - LEADING EDGE (LE) |  |  | 16x16x93 |  |  |  | Moduł LED | Philips Fortimo SLM C 1203 L09 1619 G7 4K | KGP CC10W180-270CG | 50000 | Dim. TRIAC (KGP) |  |  |  | 47% | SDCM3 | 80 | <=0 |  | D | D | PF 0,90 | 20% |  |  | +25°C | TA MAX=+65°C | 8A / 10µs | [18 empty] | ZS1350zx0009 Zestaw serwisowy. | TAK | TAK
1350GA0009 | 1350GA | HALMSTAD BOLLARD 85CM LED 310LM 4000K DIM. | Halmstad | Wood | Oprawa | Bollard |  | Drewno | Impregnowane | Ocynk Ogniowy |  | Nie | LED zintegrowane | AC | DIM. | 6,7W | 8,5W | 1121lm | 310lm |  |  | IP65 | IK10 | 4000K |  | 12x12x85 |  | Tak | Oprawa słupkowa. | Drewno- sosna skandynawska impregnowana i stal cynkowana ogniowo. | Drewno- sosna skandynawska impregnowana, stal cynkowana ogniowo i malowana proszkowo. | Klosz- tworzywo sztuczne PMMA w kolorze mlecznym. | Uszczelka silikonowa. |  | 85cm | Drewno impregnowane | Oprawa ściemnialna fazowo TRAILING EDGE (TE) - LEADING EDGE (LE) |  |  | 16x16x93 |  |  |  | Moduł LED | Philips Fortimo SLM C 1203 L09 1619 G7 4K | KGP CC10W180-270CG | 50000 | Dim. TRIAC (KGP) |  |  |  | 47% | SDCM3 | 80 | <=0 |  | D | D | PF 0,90 | 20% |  |  | +25°C | TA MAX=+65°C | 8A / 10µs | [18 empty] | ZS1350zx0009 Zestaw serwisowy. | TAK | TAK
1350GR0009 | 1350GR | HALMSTAD BOLLARD 85CM LED 310LM 4000K DIM. | Halmstad | Wood | Oprawa | Bollard |  | Drewno | Impregnowane | Grafitowy |  | Nie | LED zintegrowane | AC | DIM. | 6,7W | 8,5W | 1121lm | 310lm |  |  | IP65 | IK10 | 4000K |  | 12x12x85 |  | Tak | Oprawa słupkowa. | Drewno- sosna skandynawska impregnowana i stal cynkowana ogniowo. | Drewno- sosna skandynawska impregnowana, stal cynkowana ogniowo i malowana proszkowo. | Klosz- tworzywo sztuczne PMMA w kolorze mlecznym. | Uszczelka silikonowa. |  | 85cm | Drewno impregnowane | Oprawa ściemnialna fazowo TRAILING EDGE (TE) - LEADING EDGE (LE) |  |  | 16x16x93 |  |  |  | Moduł LED | Philips Fortimo SLM C 1203 L09 1619 G7 4K | KGP CC10W180-270CG | 50000 | Dim. TRIAC (KGP) |  |  |  | 47% | SDCM3 | 80 | <=0 |  | D | D | PF 0,90 | 20% |  |  | +25°C | TA MAX=+65°C | 8A / 10µs | [18 empty] | ZS1350zx0009 Zestaw serwisowy. | TAK | TAK
1351BL0009 | 1351 | HALMSTAD BOLLARD 85CM LED 357LM 3000K DALI | Halmstad |  | Oprawa | Bollard |  | Drewno | Impregnowane | Czarny |  | Nie | LED zintegrowane | AC | DALI | 8,5W | 10,5W | 1294lm | 357lm |  |  | IP65 |  | 3000K |  | 0x0x0 | > 50 000h | Nie | Oprawa słupkowa. | Drewno- sosna skandynawska impregnowana i stal cynkowana ogniowo. | Drewno- sosna skandynawska impregnowana, stal cynkowana ogniowo i malowana proszkowo. | Klosz- tworzywo sztuczne PMMA w kolorze mlecznym. | Uszczelka silikonowa. |  | 85cm |  |  | 0 | 0 | 16x16x93 |  |  | 0 | Moduł LED | Philips Fortimo SLM C 1203 L09 1619 G7 3K | Osram OTi DALI 20/220…240/500 NFC S | 100000 | [5 empty] | SDCM3 | 80 | <=0 |  | D | D | PF 0,95 | 10% |  |  | +25°C | Ta max=+65°C | 20A / 200µs | B 10A: 0, B 16A: 0, C 10A: 0, C 16A: 0 | [15 empty] | 205ZX0010 Kotwa montażowa do zabetonowania., 206GA0010 Kotwa montażowa do gruntu., 206GA0S10 Kotwa moduł montażowy. |  | ZS1351zx0009 Zestaw serwisowy. | TAK | TAK
1351GA0009 | 1351GA | HALMSTAD BOLLARD 85CM LED 357LM 3000K DALI | Halmstad |  | Oprawa | Bollard |  | Drewno | Impregnowane | Ocynk Ogniowy |  | Nie | LED zintegrowane | AC | DALI | 8,5W | 10,5W | 1294lm | 357lm |  |  | IP65 |  | 3000K |  | 0x0x0 | > 50 000h | Nie | Oprawa słupkowa. | Drewno- sosna skandynawska impregnowana i stal cynkowana ogniowo. | Drewno- sosna skandynawska impregnowana, stal cynkowana ogniowo i malowana proszkowo. | Klosz- tworzywo sztuczne PMMA w kolorze mlecznym. | Uszczelka silikonowa. |  | 85cm |  |  | 0 | 0 | 16x16x93 |  |  | 0 | Moduł LED | Philips Fortimo SLM C 1203 L09 1619 G7 3K | Osram OTi DALI 20/220…240/500 NFC S | 100000 | [5 empty] | SDCM3 | 80 | <=0 |  | D | D | PF 0,95 | 10% |  |  | +25°C | Ta max=+65°C | 20A / 200µs | B 10A: 0, B 16A: 0, C 10A: 0, C 16A: 0 | [15 empty] | 205ZX0010 Kotwa montażowa do zabetonowania., 206GA0010 Kotwa montażowa do gruntu., 206GA0S10 Kotwa moduł montażowy. |  | ZS1351zx0009 Zestaw serwisowy. | TAK | TAK
1352BL0009 | 1352 | HALMSTAD BOLLARD 85CM LED 367LM 4000K DALI | Halmstad |  | Oprawa | Bollard |  | Drewno | Impregnowane | Czarny |  | Nie | LED zintegrowane | AC | DALI | 8,5W | 10,5W | 1371lm | 367lm |  |  | IP65 |  | 4000K |  | 0x0x0 | > 50 000h | Nie | Oprawa słupkowa. | Drewno- sosna skandynawska impregnowana i stal cynkowana ogniowo. | Drewno- sosna skandynawska impregnowana, stal cynkowana ogniowo i malowana proszkowo. | Klosz- tworzywo sztuczne PMMA w kolorze mlecznym. | Uszczelka silikonowa. |  | 85cm |  |  | 0 | 0 | 0x0x0 |  |  | 0 | Moduł LED | Philips Fortimo SLM C 1203 L09 1619 G7 4K | Osram OTi DALI 20/220…240/500 NFC S | 100000 | [5 empty] | SDCM3 | 80 | <=0 |  | D | D | PF 0,95 | 10% |  |  | +25°C | Ta max=+65°C | 20A / 200µs | [16 empty] | 205ZX0010 Kotwa montażowa do zabetonowania., 206GA0010 Kotwa montażowa do gruntu., 206GA0S10 Kotwa moduł montażowy. |  | ZS1352zx0009 Zestaw serwisowy. | TAK | TAK
1352GA0009 | 1352GA | HALMSTAD BOLLARD 85CM LED 367LM 4000K DALI | Halmstad |  | Oprawa | Bollard |  | Drewno | Impregnowane | Ocynk Ogniowy |  | Nie | LED zintegrowane | AC | DALI | 8,5W | 10,5W | 1371lm | 367lm |  |  | IP65 |  | 4000K |  | 0x0x0 | > 50 000h | Nie | Oprawa słupkowa. | Drewno- sosna skandynawska impregnowana i stal cynkowana ogniowo. | Drewno- sosna skandynawska impregnowana, stal cynkowana ogniowo i malowana proszkowo. | Klosz- tworzywo sztuczne PMMA w kolorze mlecznym. | Uszczelka silikonowa. |  | 85cm |  |  | 0 | 0 | 0x0x0 |  |  | 0 | Moduł LED | Philips Fortimo SLM C 1203 L09 1619 G7 4K | Osram OTi DALI 20/220…240/500 NFC S | 100000 | [5 empty] | SDCM3 | 80 | <=0 |  | D | D | PF 0,95 | 10% |  |  | +25°C | Ta max=+65°C | 20A / 200µs | [16 empty] | 205ZX0010 Kotwa montażowa do zabetonowania., 206GA0010 Kotwa montażowa do gruntu., 206GA0S10 Kotwa moduł montażowy. |  | ZS1352zx0009 Zestaw serwisowy. | TAK | TAK
1353BL0009 | 1353 | HALMSTAD BOLLARD 49CM LED 310LM 4000K DIM. | Halmstad | Wood | Oprawa | Bollard |  | Drewno | Malowane | Czarny |  | Nie | LED zintegrowane | AC | DIM. | 6,7W | 8,5W | 1121lm | 310lm |  |  | IP65 | IK10 | 4000K |  | 12x12x49 |  | Tak | Oprawa słupkowa. | Drewno- sosna skandynawska malowana i stal cynkowana ogniowo. | Drewno- sosna skandynawska malowana, stal cynkowana ogniowo i malowana proszkowo. | Klosz- tworzywo sztuczne PMMA w kolorze mlecznym. | Uszczelka silikonowa. |  | 49cm | Drewno malowane | Oprawa ściemnialna fazowo TRAILING EDGE (TE) - LEADING EDGE (LE) |  |  | 16x16x57 |  |  |  | Moduł LED | Philips Fortimo SLM C 1203 L09 1619 G7 4K | KGP CC10W180-270CG | 50000 | Dim. TRIAC (KGP) |  |  |  | 47% | SDCM3 | 80 | <=0 |  | D | D | PF 0,90 | 20% |  |  | +25°C | TA MAX=+65°C | 8A / 10µs | [18 empty] | ZS1353zx0009 Zestaw serwisowy. | TAK | TAK
1353GA0009 | 1353GA | HALMSTAD BOLLARD 49CM LED 310LM 4000K DIM. | Halmstad | Wood | Oprawa | Bollard |  | Drewno | Malowane | Ocynk Ogniowy |  | Nie | LED zintegrowane | AC | DIM. | 6,7W | 8,5W | 1121lm | 310lm |  |  | IP65 | IK10 | 4000K |  | 12x12x49 |  | Tak | Oprawa słupkowa. | Drewno- sosna skandynawska malowana i stal cynkowana ogniowo. | Drewno- sosna skandynawska malowana, stal cynkowana ogniowo i malowana proszkowo. | Klosz- tworzywo sztuczne PMMA w kolorze mlecznym. | Uszczelka silikonowa. |  | 49cm | Drewno malowane | Oprawa ściemnialna fazowo TRAILING EDGE (TE) - LEADING EDGE (LE) |  |  | 16x16x57 |  |  |  | Moduł LED | Philips Fortimo SLM C 1203 L09 1619 G7 4K | KGP CC10W180-270CG | 50000 | Dim. TRIAC (KGP) |  |  |  | 47% | SDCM3 | 80 | <=0 |  | D | D | PF 0,90 | 20% |  |  | +25°C | TA MAX=+65°C | 8A / 10µs | [18 empty] | ZS1353zx0009 Zestaw serwisowy. | TAK | TAK
1353GR0009 | 1353GR | HALMSTAD BOLLARD 49CM LED 310LM 4000K DIM. | Halmstad | Wood | Oprawa | Bollard |  | Drewno | Malowane | Grafitowy |  | Nie | LED zintegrowane | AC | DIM. | 6,7W | 8,5W | 1121lm | 310lm |  |  | IP65 | IK10 | 4000K |  | 12x12x49 |  | Tak | Oprawa słupkowa. | Drewno- sosna skandynawska malowana i stal cynkowana ogniowo. | Drewno- sosna skandynawska malowana, stal cynkowana ogniowo i malowana proszkowo. | Klosz- tworzywo sztuczne PMMA w kolorze mlecznym. | Uszczelka silikonowa. |  | 49cm | Drewno malowane | Oprawa ściemnialna fazowo TRAILING EDGE (TE) - LEADING EDGE (LE) |  |  | 16x16x57 |  |  |  | Moduł LED | Philips Fortimo SLM C 1203 L09 1619 G7 4K | KGP CC10W180-270CG | 50000 | Dim. TRIAC (KGP) |  |  |  | 47% | SDCM3 | 80 | <=0 |  | D | D | PF 0,90 | 20% |  |  | +25°C | TA MAX=+65°C | 8A / 10µs | [18 empty] | ZS1353zx0009 Zestaw serwisowy. | TAK | TAK
1354BL0009 | 1354 | HALMSTAD BOLLARD 49CM LED 357LM 3000K DIM. | Halmstad |  | Oprawa | Bollard |  | Drewno | Malowane | Czarny |  | Nie | LED zintegrowane | AC | DIM. | 8,5W | 10,3W | 1294lm | 357lm |  |  | IP65 | IK10 | 3000K |  | 12x12x49 | > 50 000h | Nie | Oprawa słupkowa. | Drewno- sosna skandynawska malowana i stal cynkowana ogniowo. | Drewno- sosna skandynawska malowana, stal cynkowana ogniowo i malowana proszkowo. | Klosz- tworzywo sztuczne PMMA w kolorze mlecznym. | Uszczelka silikonowa. |  | 49cm |  |  |  |  | 16x16x57 |  |  |  | Moduł LED | Philips Fortimo SLM C 1203 L09 1619 G7 3K | Osram OTi DALI 20/220…240/500 NFC S | 100000 | [5 empty] | SDCM3 | 80 | <=0 |  | D | D | PF 0,95 | 10% |  |  | +25°C | Ta max=+65°C | 20A / 200µs | [16 empty] | 205ZX0010 Kotwa montażowa do zabetonowania., 206GA0010 Kotwa montażowa do gruntu., 206GA0S10 Kotwa moduł montażowy. |  | ZS1354zx0009 Zestaw serwisowy. | TAK | TAK
1354GA0009 | 1354GA | HALMSTAD BOLLARD 49CM LED 357LM 3000K DIM. | Halmstad |  | Oprawa | Bollard |  | Drewno | Malowane | Ocynk Ogniowy |  | Nie | LED zintegrowane | AC | DIM. | 8,5W | 10,3W | 1294lm | 357lm |  |  | IP65 | IK10 | 3000K |  | 12x12x49 | > 50 000h | Nie | Oprawa słupkowa. | Drewno- sosna skandynawska malowana i stal cynkowana ogniowo. | Drewno- sosna skandynawska malowana, stal cynkowana ogniowo i malowana proszkowo. | Klosz- tworzywo sztuczne PMMA w kolorze mlecznym. | Uszczelka silikonowa. |  | 49cm |  |  |  |  | 16x16x57 |  |  |  | Moduł LED | Philips Fortimo SLM C 1203 L09 1619 G7 3K | Osram OTi DALI 20/220…240/500 NFC S | 100000 | [5 empty] | SDCM3 | 80 | <=0 |  | D | D | PF 0,95 | 10% |  |  | +25°C | Ta max=+65°C | 20A / 200µs | [16 empty] | 205ZX0010 Kotwa montażowa do zabetonowania., 206GA0010 Kotwa montażowa do gruntu., 206GA0S10 Kotwa moduł montażowy. |  | ZS1354zx0009 Zestaw serwisowy. | TAK | TAK
1355BL0009 | 1355 | HALMSTAD BOLLARD 49CM LED 367LM 4000K DALI | Halmstad |  | Oprawa | Bollard |  | Drewno | Malowane | Czarny |  | Nie | LED zintegrowane | AC | DALI | 8,5W | 10,5W | 1371lm | 367lm |  |  | IP65 | IK10 | 4000K |  | 0x0x0 | > 50 000h | Nie | Oprawa słupkowa. | Drewno- sosna skandynawska malowana i stal cynkowana ogniowo. | Drewno- sosna skandynawska malowana, stal cynkowana ogniowo i malowana proszkowo. | Klosz- tworzywo sztuczne PMMA w kolorze mlecznym. | Uszczelka silikonowa. |  | 49cm |  |  | 0 | 0 | 15.5x15.5x55 |  |  | 0 | Moduł LED | Philips Fortimo SLM C 1203 L09 1619 G7 4K | Osram OTi DALI 20/220…240/500 NFC S | 100000 | [5 empty] | SDCM3 | 80 | <=0 |  | D | D | PF 0,95 | 10% |  |  | +25°C | Ta max=+65°C | 20A / 200µs | [16 empty] | 205ZX0010 Kotwa montażowa do zabetonowania., 206GA0010 Kotwa montażowa do gruntu., 206GA0S10 Kotwa moduł montażowy. |  | ZS1355zx0009 Zestaw serwisowy. | TAK | TAK
1355GA0009 | 1355GA | HALMSTAD BOLLARD 49CM LED 367LM 4000K DALI | Halmstad |  | Oprawa | Bollard |  | Drewno | Malowane | Ocynk Ogniowy |  | Nie | LED zintegrowane | AC | DALI | 8,5W | 10,5W | 1371lm | 367lm |  |  | IP65 | IK10 | 4000K |  | 0x0x0 | > 50 000h | Nie | Oprawa słupkowa. | Drewno- sosna skandynawska malowana i stal cynkowana ogniowo. | Drewno- sosna skandynawska malowana, stal cynkowana ogniowo i malowana proszkowo. | Klosz- tworzywo sztuczne PMMA w kolorze mlecznym. | Uszczelka silikonowa. |  | 49cm |  |  | 0 | 0 | 15.5x15.5x55 |  |  | 0 | Moduł LED | Philips Fortimo SLM C 1203 L09 1619 G7 4K | Osram OTi DALI 20/220…240/500 NFC S | 100000 | [5 empty] | SDCM3 | 80 | <=0 |  | D | D | PF 0,95 | 10% |  |  | +25°C | Ta max=+65°C | 20A / 200µs | [16 empty] | 205ZX0010 Kotwa montażowa do zabetonowania., 206GA0010 Kotwa montażowa do gruntu., 206GA0S10 Kotwa moduł montażowy. |  | ZS1355zx0009 Zestaw serwisowy. | TAK | TAK
1356BL0009 | 1356 | HALMSTAD BOLLARD 85CM LED 310LM 4000K DIM. | Halmstad | Wood | Oprawa | Bollard |  | Drewno | Malowane | Czarny |  | Nie | LED zintegrowane | AC | DIM. | 6,7W | 8,5W | 1121lm | 310lm |  |  | IP65 |  | 4000K |  | 12x12x85 |  | Tak | Oprawa słupkowa. | Drewno- sosna skandynawska malowana i stal cynkowana ogniowo. | Drewno- sosna skandynawska malowana, stal cynkowana ogniowo i malowana proszkowo. | Klosz- tworzywo sztuczne PMMA w kolorze mlecznym. | Uszczelka silikonowa. |  | 85cm | Drewno malowane | Oprawa ściemnialna fazowo TRAILING EDGE (TE) - LEADING EDGE (LE) |  |  | 16x16x93 |  |  |  | Moduł LED | Philips Fortimo SLM C 1203 L09 1619 G7 4K | KGP CC10W180-270CG | 50000 | Dim. TRIAC (KGP) |  |  |  | 47% | SDCM3 | 80 | <=0 |  | D | D | PF 0,90 | 20% |  |  | +25°C | TA MAX=+65°C | 8A / 10µs | [18 empty] | ZS1356zx0009 Zestaw serwisowy. | TAK | TAK
1356GA0009 | 1356GA | HALMSTAD BOLLARD 85CM LED 310LM 4000K DIM. | Halmstad | Wood | Oprawa | Bollard |  | Drewno | Malowane | Ocynk Ogniowy |  | Nie | LED zintegrowane | AC | DIM. | 6,7W | 8,5W | 1121lm | 310lm |  |  | IP65 |  | 4000K |  | 12x12x85 |  | Tak | Oprawa słupkowa. | Drewno- sosna skandynawska malowana i stal cynkowana ogniowo. | Drewno- sosna skandynawska malowana, stal cynkowana ogniowo i malowana proszkowo. | Klosz- tworzywo sztuczne PMMA w kolorze mlecznym. | Uszczelka silikonowa. |  | 85cm | Drewno malowane | Oprawa ściemnialna fazowo TRAILING EDGE (TE) - LEADING EDGE (LE) |  |  | 16x16x93 |  |  |  | Moduł LED | Philips Fortimo SLM C 1203 L09 1619 G7 4K | KGP CC10W180-270CG | 50000 | Dim. TRIAC (KGP) |  |  |  | 47% | SDCM3 | 80 | <=0 |  | D | D | PF 0,90 | 20% |  |  | +25°C | TA MAX=+65°C | 8A / 10µs | [18 empty] | ZS1356zx0009 Zestaw serwisowy. | TAK | TAK
1356GR0009 | 1356GR | HALMSTAD BOLLARD 85CM LED 310LM 4000K DIM. | Halmstad | Wood | Oprawa | Bollard |  | Drewno | Malowane | Grafitowy |  | Nie | LED zintegrowane | AC | DIM. | 6,7W | 8,5W | 1121lm | 310lm |  |  | IP65 |  | 4000K |  | 12x12x85 |  | Tak | Oprawa słupkowa. | Drewno- sosna skandynawska malowana i stal cynkowana ogniowo. | Drewno- sosna skandynawska malowana, stal cynkowana ogniowo i malowana proszkowo. | Klosz- tworzywo sztuczne PMMA w kolorze mlecznym. | Uszczelka silikonowa. |  | 85cm | Drewno malowane | Oprawa ściemnialna fazowo TRAILING EDGE (TE) - LEADING EDGE (LE) |  |  | 16x16x93 |  |  |  | Moduł LED | Philips Fortimo SLM C 1203 L09 1619 G7 4K | KGP CC10W180-270CG | 50000 | Dim. TRIAC (KGP) |  |  |  | 47% | SDCM3 | 80 | <=0 |  | D | D | PF 0,90 | 20% |  |  | +25°C | TA MAX=+65°C | 8A / 10µs | [18 empty] | ZS1356zx0009 Zestaw serwisowy. | TAK | TAK
1357BL0009 | 1357 | HALMSTAD BOLLARD 85CM LED 357LM 3000K DALI | Halmstad |  | Oprawa | Bollard |  | Drewno | Malowane | Czarny |  | Nie | LED zintegrowane | AC | DALI | 8,5W | 10,5W | 1294lm | 357lm |  |  | IP65 |  | 3000K |  | 0x0x0 | > 50 000h | Nie | Oprawa słupkowa. | Drewno- sosna skandynawska malowana i stal cynkowana ogniowo. | Drewno- sosna skandynawska malowana, stal cynkowana ogniowo i malowana proszkowo. | Klosz- tworzywo sztuczne PMMA w kolorze mlecznym. | Uszczelka silikonowa. |  | 85cm |  |  | 0 | 0 | 16x16x93 |  |  | 0 | Moduł LED | Philips Fortimo SLM C 1203 L09 1619 G7 3K | Osram OTi DALI 20/220…240/500 NFC S | 100000 | [5 empty] | SDCM3 | 80 | <=0 |  | D | D | PF 0,95 | 10% |  |  | +25°C | Ta max=+65°C | 20A/200µs | B 10A: 0, B 16A: 0, C 10A: 0, C 16A: 0 | [15 empty] | 205ZX0010 Kotwa montażowa do zabetonowania., 206GA0010 Kotwa montażowa do gruntu., 206GA0S10 Kotwa moduł montażowy. |  | ZS1357zx0009 Zestaw serwisowy. | TAK | TAK
1357GA0009 | 1357GA | HALMSTAD BOLLARD 85CM LED 357LM 3000K DALI | Halmstad |  | Oprawa | Bollard |  | Drewno | Malowane | Ocynk Ogniowy |  | Nie | LED zintegrowane | AC | DALI | 8,5W | 10,5W | 1294lm | 357lm |  |  | IP65 |  | 3000K |  | 0x0x0 | > 50 000h | Nie | Oprawa słupkowa. | Drewno- sosna skandynawska malowana i stal cynkowana ogniowo. | Drewno- sosna skandynawska malowana, stal cynkowana ogniowo i malowana proszkowo. | Klosz- tworzywo sztuczne PMMA w kolorze mlecznym. | Uszczelka silikonowa. |  | 85cm |  |  | 0 | 0 | 16x16x93 |  |  | 0 | Moduł LED | Philips Fortimo SLM C 1203 L09 1619 G7 3K | Osram OTi DALI 20/220…240/500 NFC S | 100000 | [5 empty] | SDCM3 | 80 | <=0 |  | D | D | PF 0,95 | 10% |  |  | +25°C | Ta max=+65°C | 20A/200µs | B 10A: 0, B 16A: 0, C 10A: 0, C 16A: 0 | [15 empty] | 205ZX0010 Kotwa montażowa do zabetonowania., 206GA0010 Kotwa montażowa do gruntu., 206GA0S10 Kotwa moduł montażowy. |  | ZS1357zx0009 Zestaw serwisowy. | TAK | TAK
1358BL0009 | 1358 | HALMSTAD BOLLARD 85CM LED 367LM 4000K DALI | Halmstad |  | Oprawa | Bollard |  | Drewno | Malowane | Czarny |  | Nie | LED zintegrowane | AC | DALI | 8,5W | 10,5W | 1371lm | 367lm |  |  | IP65 |  | 4000K |  | 0x0x0 | > 50 000h | Nie | Oprawa słupkowa. | Drewno- sosna skandynawska malowana i stal cynkowana ogniowo. | Drewno- sosna skandynawska malowana, stal cynkowana ogniowo i malowana proszkowo. | Klosz- tworzywo sztuczne PMMA w kolorze mlecznym. | Uszczelka silikonowa. |  | 85cm |  |  | 0 | 0 | 0x0x0 |  |  | 0 | Moduł LED | Philips Fortimo SLM C 1203 L09 1619 G7 4K | Osram OTi DALI 20/220…240/500 NFC S | 100000 | [5 empty] | SDCM3 | 80 | <=0 |  | D | D | PF 0,95 | 10% |  |  | +25°C | Ta max=+65°C | 20A / 200µs | [16 empty] | 205ZX0010 Kotwa montażowa do zabetonowania., 206GA0010 Kotwa montażowa do gruntu., 206GA0S10 Kotwa moduł montażowy. |  | ZS1358zx0009 Zestaw serwisowy. | TAK | TAK
1358GA0009 | 1358GA | HALMSTAD BOLLARD 85CM LED 367LM 4000K DALI | Halmstad |  | Oprawa | Bollard |  | Drewno | Malowane | Ocynk Ogniowy |  | Nie | LED zintegrowane | AC | DALI | 8,5W | 10,5W | 1371lm | 367lm |  |  | IP65 |  | 4000K |  | 0x0x0 | > 50 000h | Nie | Oprawa słupkowa. | Drewno- sosna skandynawska malowana i stal cynkowana ogniowo. | Drewno- sosna skandynawska malowana, stal cynkowana ogniowo i malowana proszkowo. | Klosz- tworzywo sztuczne PMMA w kolorze mlecznym. | Uszczelka silikonowa. |  | 85cm |  |  | 0 | 0 | 0x0x0 |  |  | 0 | Moduł LED | Philips Fortimo SLM C 1203 L09 1619 G7 4K | Osram OTi DALI 20/220…240/500 NFC S | 100000 | [5 empty] | SDCM3 | 80 | <=0 |  | D | D | PF 0,95 | 10% |  |  | +25°C | Ta max=+65°C | 20A / 200µs | [16 empty] | 205ZX0010 Kotwa montażowa do zabetonowania., 206GA0010 Kotwa montażowa do gruntu., 206GA0S10 Kotwa moduł montażowy. |  | ZS1358zx0009 Zestaw serwisowy. | TAK | TAK
1359AL0009 | 1359AL | NAMSOS MINI WALL-RECESSED LED 49LM 2700K DIM. | Namsos | Mini | Oprawa | Recessed |  | Aluminium |  | Aluminium |  | Nie | LED zintegrowane | AC | DIM. | 4W | 4,1W | 390lm | 49lm |  |  | IP65 | IK10 | 2700K |  | 11x11x10 |  | Tak | Oprawa wbudowana ścienna. | Odlew aluminiowy malowany proszkowo. |  | Klosz- szkło bezpieczne, satynowane. | Uszczelka silikonowa. | Dławnica EPDM. |  |  | Oprawa ściemnialna fazowo TRAILING EDGE (TE) - LEADING EDGE (LE) | 0.55 | 0.65 | 12x12x13 |  |  |  | Moduł LED | Lumens EDC 38C 4W xxx 230V A001 2,7K |  | 0 | Ściemnianie fazowe Lumens LED AC |  |  |  | 0% | SDCM3 | 80 | <=0 | RG0 lub RG1 | E | E | PF 0,98 | 20% |  |  | +25°C | TA MAX=+65°C | 17mA / 60ms | [18 empty] | ZS1359zx0009 Zestaw serwisowy. | TAK | TAK
1359BL0009 | 1359 | NAMSOS MINI WALL-RECESSED LED 49LM 2700K DIM. | Namsos | Mini | Oprawa | Recessed |  | Aluminium |  | Czarny |  | Nie | LED zintegrowane | AC | DIM. | 4W | 4,1W | 390lm | 49lm |  |  | IP65 | IK10 | 2700K |  | 11x11x10 |  | Tak | Oprawa wbudowana ścienna. | Odlew aluminiowy malowany proszkowo. |  | Klosz- szkło bezpieczne, satynowane. | Uszczelka silikonowa. | Dławnica EPDM. |  |  | Oprawa ściemnialna fazowo TRAILING EDGE (TE) - LEADING EDGE (LE) | 0.55 | 0.65 | 12x12x13 |  |  |  | Moduł LED | Lumens EDC 38C 4W xxx 230V A001 2,7K |  | 0 | Ściemnianie fazowe Lumens LED AC |  |  |  | 0% | SDCM3 | 80 | <=0 | RG0 lub RG1 | E | E | PF 0,98 | 20% |  |  | +25°C | TA MAX=+65°C | 17mA / 60ms | [18 empty] | ZS1359zx0009 Zestaw serwisowy. | TAK | TAK
1359CB0009 | 1359CB | NAMSOS MINI WALL-RECESSED LED 49LM 2700K DIM. | Namsos | Mini | Oprawa | Recessed |  | Aluminium |  | Brąz Miedziany |  | Nie | LED zintegrowane | AC | DIM. | 4W | 4,1W | 390lm | 49lm |  |  | IP65 | IK10 | 2700K |  | 11x11x10 |  | Tak | Oprawa wbudowana ścienna. | Odlew aluminiowy malowany proszkowo. |  | Klosz- szkło bezpieczne, satynowane. | Uszczelka silikonowa. | Dławnica EPDM. |  |  | Oprawa ściemnialna fazowo TRAILING EDGE (TE) - LEADING EDGE (LE) | 0.55 | 0.65 | 12x12x13 |  |  |  | Moduł LED | Lumens EDC 38C 4W xxx 230V A001 2,7K |  | 0 | Ściemnianie fazowe Lumens LED AC |  |  |  | 0% | SDCM3 | 80 | <=0 | RG0 lub RG1 | E | E | PF 0,98 | 20% |  |  | +25°C | TA MAX=+65°C | 17mA / 60ms | [18 empty] | ZS1359zx0009 Zestaw serwisowy. | TAK | TAK
1359CG0009 | 1359CG | NAMSOS MINI WALL-RECESSED LED 49LM 2700K DIM. | Namsos | Mini | Oprawa | Recessed |  | Aluminium |  | Szary Cement |  | Nie | LED zintegrowane | AC | DIM. | 4W | 4,1W | 390lm | 49lm |  |  | IP65 | IK10 | 2700K |  | 11x11x10 |  | Tak | Oprawa wbudowana ścienna. | Odlew aluminiowy malowany proszkowo. |  | Klosz- szkło bezpieczne, satynowane. | Uszczelka silikonowa. | Dławnica EPDM. |  |  | Oprawa ściemnialna fazowo TRAILING EDGE (TE) - LEADING EDGE (LE) | 0.55 | 0.65 | 12x12x13 |  |  |  | Moduł LED | Lumens EDC 38C 4W xxx 230V A001 2,7K |  | 0 | Ściemnianie fazowe Lumens LED AC |  |  |  | 0% | SDCM3 | 80 | <=0 | RG0 lub RG1 | E | E | PF 0,98 | 20% |  |  | +25°C | TA MAX=+65°C | 17mA / 60ms | [18 empty] | ZS1359zx0009 Zestaw serwisowy. | TAK | TAK
1359CS0009 | 1359CS | NAMSOS MINI WALL-RECESSED LED 49LM 2700K DIM. | Namsos | Mini | Oprawa | Recessed |  | Aluminium |  | Stal kortenowa |  | Nie | LED zintegrowane | AC | DIM. | 4W | 4,1W | 390lm | 49lm |  |  | IP65 | IK10 | 2700K |  | 11x11x10 |  | Tak | Oprawa wbudowana ścienna. | Odlew aluminiowy malowany proszkowo. |  | Klosz- szkło bezpieczne, satynowane. | Uszczelka silikonowa. | Dławnica EPDM. |  |  | Oprawa ściemnialna fazowo TRAILING EDGE (TE) - LEADING EDGE (LE) | 0.55 | 0.65 | 12x12x13 |  |  |  | Moduł LED | Lumens EDC 38C 4W xxx 230V A001 2,7K |  | 0 | Ściemnianie fazowe Lumens LED AC |  |  |  | 0% | SDCM3 | 80 | <=0 | RG0 lub RG1 | E | E | PF 0,98 | 20% |  |  | +25°C | TA MAX=+65°C | 17mA / 60ms | [18 empty] | ZS1359zx0009 Zestaw serwisowy. | TAK | TAK
1359GB0009 | 1359GB | NAMSOS MINI WALL-RECESSED LED 49LM 2700K DIM. | Namsos | Mini | Oprawa | Recessed |  | Aluminium |  | Szary Beżowy |  | Nie | LED zintegrowane | AC | DIM. | 4W | 4,1W | 390lm | 49lm |  |  | IP65 | IK10 | 2700K |  | 11x11x10 |  | Tak | Oprawa wbudowana ścienna. | Odlew aluminiowy malowany proszkowo. |  | Klosz- szkło bezpieczne, satynowane. | Uszczelka silikonowa. | Dławnica EPDM. |  |  | Oprawa ściemnialna fazowo TRAILING EDGE (TE) - LEADING EDGE (LE) | 0.55 | 0.65 | 12x12x13 |  |  |  | Moduł LED | Lumens EDC 38C 4W xxx 230V A001 2,7K |  | 0 | Ściemnianie fazowe Lumens LED AC |  |  |  | 0% | SDCM3 | 80 | <=0 | RG0 lub RG1 | E | E | PF 0,98 | 20% |  |  | +25°C | TA MAX=+65°C | 17mA / 60ms | [18 empty] | ZS1359zx0009 Zestaw serwisowy. | TAK | TAK
1359GR0009 | 1359GR | NAMSOS MINI WALL-RECESSED LED 49LM 2700K DIM. | Namsos | Mini | Oprawa | Recessed |  | Aluminium |  | Grafitowy |  | Nie | LED zintegrowane | AC | DIM. | 4W | 4,1W | 390lm | 49lm |  |  | IP65 | IK10 | 2700K |  | 11x11x10 |  | Tak | Oprawa wbudowana ścienna. | Odlew aluminiowy malowany proszkowo. |  | Klosz- szkło bezpieczne, satynowane. | Uszczelka silikonowa. | Dławnica EPDM. |  |  | Oprawa ściemnialna fazowo TRAILING EDGE (TE) - LEADING EDGE (LE) | 0.55 | 0.65 | 12x12x13 |  |  |  | Moduł LED | Lumens EDC 38C 4W xxx 230V A001 2,7K |  | 0 | Ściemnianie fazowe Lumens LED AC |  |  |  | 0% | SDCM3 | 80 | <=0 | RG0 lub RG1 | E | E | PF 0,98 | 20% |  |  | +25°C | TA MAX=+65°C | 17mA / 60ms | [18 empty] | ZS1359zx0009 Zestaw serwisowy. | TAK | TAK
1360AL0009 | 1360AL | ASKER POLE 2XLED 962LM 3000K DIM. | Asker |  | Oprawa | Post | Post complete | Aluminium |  | Aluminium |  | Nie | LED zintegrowane | AC | DIM. | 18W | 18W | 1710lm | 962lm |  |  | IP55/65 |  | 3000K |  |  | 50000 | Nie |  | Profil aluminiowy wyciskany, malowany proszkowo. |  | Klosz- poliwęglan przeźroczysty ze strukturą, stabilizowany UV. | Uszczelka silikonowa. |  |  | dwu-segmentowy | Oprawa ściemnialna fazowo TRAILING EDGE (TE) - LEADING EDGE (LE) | 10.54 | 12.11 | 25x115x56 |  |  | 0.232 | 2 Moduły LED | Lumens LNM/280X30/9W/830/230V | [6 empty] | 0% | SDCM3 | 80 |  |  |  |  | PF > 0,99 |  |  |  | +25°C | Ta max=+65°C | 15,8A/100µs | [16 empty] | 116ZX0009 Kotwa montażowa do zabetonowania (kotwa L190mm)., 117GA0009 Kotwa montażowa do gruntu., 118GA0009 Kotwa moduł montażowy., 119ZX0009 Kotwa montażowa do zabetonowania (kotwa L700mm). |  | 06136000 Klosz - zestaw serwisowy, 08136000 Uszczelka., 46999388 Moduł LED.
1360BL0009 | 1360 | ASKER POLE 2XLED 962LM 3000K DIM. | Asker |  | Oprawa | Post | Post complete | Aluminium |  | Czarny |  | Nie | LED zintegrowane | AC | DIM. | 18W | 18W | 1710lm | 962lm |  |  | IP55/65 |  | 3000K |  |  | 50000 | Nie |  | Profil aluminiowy wyciskany, malowany proszkowo. |  | Klosz- poliwęglan przeźroczysty ze strukturą, stabilizowany UV. | Uszczelka silikonowa. |  |  | dwu-segmentowy | Oprawa ściemnialna fazowo TRAILING EDGE (TE) - LEADING EDGE (LE) | 10.54 | 12.11 | 25x115x56 |  |  | 0.232 | 2 Moduły LED | Lumens LNM/280X30/9W/830/230V | [6 empty] | 0% | SDCM3 | 80 |  |  |  |  | PF > 0,99 |  |  |  | +25°C | Ta max=+65°C | 15,8A/100µs | [16 empty] | 116ZX0009 Kotwa montażowa do zabetonowania (kotwa L190mm)., 117GA0009 Kotwa montażowa do gruntu., 118GA0009 Kotwa moduł montażowy., 119ZX0009 Kotwa montażowa do zabetonowania (kotwa L700mm). |  | 06136000 Klosz - zestaw serwisowy, 08136000 Uszczelka., 46999388 Moduł LED.
1360GR0009 | 1360GR | ASKER POLE 2XLED 962LM 3000K DIM. | Asker |  | Oprawa | Post | Post complete | Aluminium |  | Grafitowy |  | Nie | LED zintegrowane | AC | DIM. | 18W | 18W | 1710lm | 962lm |  |  | IP55/65 |  | 3000K |  |  | 50000 | Nie |  | Profil aluminiowy wyciskany, malowany proszkowo. |  | Klosz- poliwęglan przeźroczysty ze strukturą, stabilizowany UV. | Uszczelka silikonowa. |  |  | dwu-segmentowy | Oprawa ściemnialna fazowo TRAILING EDGE (TE) - LEADING EDGE (LE) | 10.54 | 12.11 | 25x115x56 |  |  | 0.232 | 2 Moduły LED | Lumens LNM/280X30/9W/830/230V | [6 empty] | 0% | SDCM3 | 80 |  |  |  |  | PF > 0,99 |  |  |  | +25°C | Ta max=+65°C | 15,8A/100µs | [16 empty] | 116ZX0009 Kotwa montażowa do zabetonowania (kotwa L190mm)., 117GA0009 Kotwa montażowa do gruntu., 118GA0009 Kotwa moduł montażowy., 119ZX0009 Kotwa montażowa do zabetonowania (kotwa L700mm). |  | 06136000 Klosz - zestaw serwisowy, 08136000 Uszczelka., 46999388 Moduł LED.
1360AL0010 | 1360AL | ASKER POLE LIGHT LUMINAIRES POLE 216CM 2XLED 962LM 3000K DIM. | Asker |  | Oprawa | Post | Post complete | Aluminium |  | Aluminium |  | Nie | LED zintegrowane | AC | DIM. | 18W | 18W | 1710lm | 962lm |  |  | IP55/65 | IK10 | 3000K | szerokie dół | 0x0x0 | 50000 | Nie | Akcesoria-Uchwyt montażowy do podłoża - Asker. | Profil aluminiowy wyciskany, malowany proszkowo. |  | Klosz- poliwęglan przeźroczysty ze strukturą, stabilizowany UV. | Uszczelka silikonowa. |  | 216cm | dwu-segmentowy | Oprawa ściemnialna fazowo TRAILING EDGE (TE) - LEADING EDGE (LE) | 10.54 | 12.11 | 25x115x56 |  |  | 0.232 | 2 Moduły LED | Lumens LNM/280X30/9W/830/230V |  |  | Ściemnianie fazowe Lumens LED AC |  |  |  | 0% | SDCM3 | 80 | <=0 |  |  |  | PF > 0,99 | < 20% |  |  | +25°C | Ta max=+65°C | 108,8mA/500µs | [16 empty] | 116ZX0009 Kotwa montażowa do zabetonowania (kotwa L190mm)., 117GA0009 Kotwa montażowa do gruntu., 118GA0009 Kotwa moduł montażowy., 119ZX0009 Kotwa montażowa do zabetonowania (kotwa L700mm)., 7666ZX0009 Puszka podłączeniowa z bezpiecznikiem 5x20mm. |  | 06136000 Klosz - zestaw serwisowy, 08136000 Uszczelka., ZS1360zx0010 Zestaw serwisowy. | TAK | TAK
1360BL0010 | 1360 | ASKER POLE LIGHT LUMINAIRES POLE 216CM 2XLED 962LM 3000K DIM. | Asker |  | Oprawa | Post | Post complete | Aluminium |  | Czarny |  | Nie | LED zintegrowane | AC | DIM. | 18W | 18W | 1710lm | 962lm |  |  | IP55/65 | IK10 | 3000K | szerokie dół | 0x0x0 | 50000 | Nie | Akcesoria-Uchwyt montażowy do podłoża - Asker. | Profil aluminiowy wyciskany, malowany proszkowo. |  | Klosz- poliwęglan przeźroczysty ze strukturą, stabilizowany UV. | Uszczelka silikonowa. |  | 216cm | dwu-segmentowy | Oprawa ściemnialna fazowo TRAILING EDGE (TE) - LEADING EDGE (LE) | 10.54 | 12.11 | 25x115x56 |  |  | 0.232 | 2 Moduły LED | Lumens LNM/280X30/9W/830/230V |  |  | Ściemnianie fazowe Lumens LED AC |  |  |  | 0% | SDCM3 | 80 | <=0 |  |  |  | PF > 0,99 | < 20% |  |  | +25°C | Ta max=+65°C | 108,8mA/500µs | [16 empty] | 116ZX0009 Kotwa montażowa do zabetonowania (kotwa L190mm)., 117GA0009 Kotwa montażowa do gruntu., 118GA0009 Kotwa moduł montażowy., 119ZX0009 Kotwa montażowa do zabetonowania (kotwa L700mm)., 7666ZX0009 Puszka podłączeniowa z bezpiecznikiem 5x20mm. |  | 06136000 Klosz - zestaw serwisowy, 08136000 Uszczelka., ZS1360zx0010 Zestaw serwisowy. | TAK | TAK
1360GR0010 | 1360GR | ASKER POLE LIGHT LUMINAIRES POLE 216CM 2XLED 962LM 3000K DIM. | Asker |  | Oprawa | Post | Post complete | Aluminium |  | Grafitowy |  | Nie | LED zintegrowane | AC | DIM. | 18W | 18W | 1710lm | 962lm |  |  | IP55/65 | IK10 | 3000K | szerokie dół | 0x0x0 | 50000 | Nie | Akcesoria-Uchwyt montażowy do podłoża - Asker. | Profil aluminiowy wyciskany, malowany proszkowo. |  | Klosz- poliwęglan przeźroczysty ze strukturą, stabilizowany UV. | Uszczelka silikonowa. |  | 216cm | dwu-segmentowy | Oprawa ściemnialna fazowo TRAILING EDGE (TE) - LEADING EDGE (LE) | 10.54 | 12.11 | 25x115x56 |  |  | 0.232 | 2 Moduły LED | Lumens LNM/280X30/9W/830/230V |  |  | Ściemnianie fazowe Lumens LED AC |  |  |  | 0% | SDCM3 | 80 | <=0 |  |  |  | PF > 0,99 | < 20% |  |  | +25°C | Ta max=+65°C | 108,8mA/500µs | [16 empty] | 116ZX0009 Kotwa montażowa do zabetonowania (kotwa L190mm)., 117GA0009 Kotwa montażowa do gruntu., 118GA0009 Kotwa moduł montażowy., 119ZX0009 Kotwa montażowa do zabetonowania (kotwa L700mm)., 7666ZX0009 Puszka podłączeniowa z bezpiecznikiem 5x20mm. |  | 06136000 Klosz - zestaw serwisowy, 08136000 Uszczelka., ZS1360zx0010 Zestaw serwisowy. | TAK | TAK
1360AL0011 | 1360AL | ASKER POLE LIGHT LUMINAIRES POLE 216CM 2XLED 1128LM 3000K DIM. | Asker |  | Oprawa | Post | Post complete | Aluminium |  | Aluminium |  | Nie | LED zintegrowane | AC | DIM. | 10,6W | 12W | 1988lm | 1128lm |  |  | IP65 | IK10 | 3000K | szerokie dół |  |  | Tak | Akcesoria-Uchwyt montażowy do podłoża - Asker. | Profil aluminiowy wyciskany, malowany proszkowo. |  | Klosz- poliwęglan przeźroczysty ze strukturą, stabilizowany UV. | Uszczelka silikonowa. |  | 216cm | dwu-segmentowy | Oprawa ściemnialna fazowo TRAILING EDGE (TE) - LEADING EDGE (LE) | 10.54 | 12.11 | 25x115x56 |  |  | 0.232 | 2 Moduły LED | Cree DK200305 V3 JB2835 3V 3K | TCI Mini MD 12,5W 250mA code 127036 Triac | 0 |  |  |  |  | 0% | SDCM3 | 80 | <=0 |  | C | C | PF 0,95 | 10% |  |  | +25°C | TA MAX=+65°C | 2A / 50µs | [18 empty] | ZS1360zx0011 Zestaw serwisowy. | TAK | TAK
1360BL0011 | 1360 | ASKER POLE LIGHT LUMINAIRES POLE 216CM 2XLED 1128LM 3000K DIM. | Asker |  | Oprawa | Post | Post complete | Aluminium |  | Czarny |  | Nie | LED zintegrowane | AC | DIM. | 10,6W | 12W | 1988lm | 1128lm |  |  | IP65 | IK10 | 3000K | szerokie dół |  |  | Tak | Akcesoria-Uchwyt montażowy do podłoża - Asker. | Profil aluminiowy wyciskany, malowany proszkowo. |  | Klosz- poliwęglan przeźroczysty ze strukturą, stabilizowany UV. | Uszczelka silikonowa. |  | 216cm | dwu-segmentowy | Oprawa ściemnialna fazowo TRAILING EDGE (TE) - LEADING EDGE (LE) | 10.54 | 12.11 | 25x115x56 |  |  | 0.232 | 2 Moduły LED | Cree DK200305 V3 JB2835 3V 3K | TCI Mini MD 12,5W 250mA code 127036 Triac | 0 |  |  |  |  | 0% | SDCM3 | 80 | <=0 |  | C | C | PF 0,95 | 10% |  |  | +25°C | TA MAX=+65°C | 2A / 50µs | [18 empty] | ZS1360zx0011 Zestaw serwisowy. | TAK | TAK
1360GR0011 | 1360GR | ASKER POLE LIGHT LUMINAIRES POLE 216CM 2XLED 1128LM 3000K DIM. | Asker |  | Oprawa | Post | Post complete | Aluminium |  | Grafitowy |  | Nie | LED zintegrowane | AC | DIM. | 10,6W | 12W | 1988lm | 1128lm |  |  | IP65 | IK10 | 3000K | szerokie dół |  |  | Tak | Akcesoria-Uchwyt montażowy do podłoża - Asker. | Profil aluminiowy wyciskany, malowany proszkowo. |  | Klosz- poliwęglan przeźroczysty ze strukturą, stabilizowany UV. | Uszczelka silikonowa. |  | 216cm | dwu-segmentowy | Oprawa ściemnialna fazowo TRAILING EDGE (TE) - LEADING EDGE (LE) | 10.54 | 12.11 | 25x115x56 |  |  | 0.232 | 2 Moduły LED | Cree DK200305 V3 JB2835 3V 3K | TCI Mini MD 12,5W 250mA code 127036 Triac | 0 |  |  |  |  | 0% | SDCM3 | 80 | <=0 |  | C | C | PF 0,95 | 10% |  |  | +25°C | TA MAX=+65°C | 2A / 50µs | [18 empty] | ZS1360zx0011 Zestaw serwisowy. | TAK | TAK
1361AL0009 | 1361AL | ASKER POLE PRO LIGHT LUMINAIRES POLE 216CM LED 1081LM VSM 3000K ON/OFF | Asker |  | Oprawa | Post | Post complete | Aluminium |  | Aluminium |  | Tak | LED zintegrowane | AC | ON/OFF | 6,1W | 8,4W | 1099lm | 1081lm |  |  | IP65 | IK08 | 3000K | szerokie dół | 11x216x39 | >100 000h | Nie | Akcesoria-Uchwyt montażowy do podłoża - Asker. | Profil aluminiowy wyciskany, malowany proszkowo. |  | Soczewka hermetyczna zewnętrzna- tworzywo sztuczne PMMA przeźroczyste. | Uszczelka silikonowa. |  | 216cm | dwu-segmentowy | Oprawa nieściemnialna | 10.54 | 12.11 | 25x115x56 |  |  | 0.232 | Moduł LED | Philips Fortimo FastFlex LED 2x6 DP G5 3K | Philips Xi BP 12 W 0,1-0,5AS 230 V C100 | 100000 | [5 empty] | SDCM5 | 70 | <=0 | RG1 lub RG2 | D | D | PF 0,94 | 10% | 4 / 6kV |  | +25°C | Ta max=+65°C | 5,5A/20µs | [16 empty] | 116ZX0009 Kotwa montażowa do zabetonowania (kotwa L190mm)., 117GA0009 Kotwa montażowa do gruntu., 118GA0009 Kotwa moduł montażowy., 119ZX0009 Kotwa montażowa do zabetonowania (kotwa L700mm)., 7666ZX0009 Puszka podłączeniowa z bezpiecznikiem 5x20mm. |  | ZS1361zx0009 Zestaw serwisowy. |  | TAK
1361BL0009 | 1361 | ASKER POLE PRO LIGHT LUMINAIRES POLE 216CM LED 1081LM VSM 3000K ON/OFF | Asker |  | Oprawa | Post | Post complete | Aluminium |  | Czarny |  | Tak | LED zintegrowane | AC | ON/OFF | 6,1W | 8,4W | 1099lm | 1081lm |  |  | IP65 | IK08 | 3000K | szerokie dół | 11x216x39 | >100 000h | Nie | Akcesoria-Uchwyt montażowy do podłoża - Asker. | Profil aluminiowy wyciskany, malowany proszkowo. |  | Soczewka hermetyczna zewnętrzna- tworzywo sztuczne PMMA przeźroczyste. | Uszczelka silikonowa. |  | 216cm | dwu-segmentowy | Oprawa nieściemnialna | 10.54 | 12.11 | 25x115x56 |  |  | 0.232 | Moduł LED | Philips Fortimo FastFlex LED 2x6 DP G5 3K | Philips Xi BP 12 W 0,1-0,5AS 230 V C100 | 100000 | [5 empty] | SDCM5 | 70 | <=0 | RG1 lub RG2 | D | D | PF 0,94 | 10% | 4 / 6kV |  | +25°C | Ta max=+65°C | 5,5A/20µs | [16 empty] | 116ZX0009 Kotwa montażowa do zabetonowania (kotwa L190mm)., 117GA0009 Kotwa montażowa do gruntu., 118GA0009 Kotwa moduł montażowy., 119ZX0009 Kotwa montażowa do zabetonowania (kotwa L700mm)., 7666ZX0009 Puszka podłączeniowa z bezpiecznikiem 5x20mm. |  | ZS1361zx0009 Zestaw serwisowy. |  | TAK
1361GR0009 | 1361GR | ASKER POLE PRO LIGHT LUMINAIRES POLE 216CM LED 1081LM VSM 3000K ON/OFF | Asker |  | Oprawa | Post | Post complete | Aluminium |  | Grafitowy |  | Tak | LED zintegrowane | AC | ON/OFF | 6,1W | 8,4W | 1099lm | 1081lm |  |  | IP65 | IK08 | 3000K | szerokie dół | 11x216x39 | >100 000h | Nie | Akcesoria-Uchwyt montażowy do podłoża - Asker. | Profil aluminiowy wyciskany, malowany proszkowo. |  | Soczewka hermetyczna zewnętrzna- tworzywo sztuczne PMMA przeźroczyste. | Uszczelka silikonowa. |  | 216cm | dwu-segmentowy | Oprawa nieściemnialna | 10.54 | 12.11 | 25x115x56 |  |  | 0.232 | Moduł LED | Philips Fortimo FastFlex LED 2x6 DP G5 3K | Philips Xi BP 12 W 0,1-0,5AS 230 V C100 | 100000 | [5 empty] | SDCM5 | 70 | <=0 | RG1 lub RG2 | D | D | PF 0,94 | 10% | 4 / 6kV |  | +25°C | Ta max=+65°C | 5,5A/20µs | [16 empty] | 116ZX0009 Kotwa montażowa do zabetonowania (kotwa L190mm)., 117GA0009 Kotwa montażowa do gruntu., 118GA0009 Kotwa moduł montażowy., 119ZX0009 Kotwa montażowa do zabetonowania (kotwa L700mm)., 7666ZX0009 Puszka podłączeniowa z bezpiecznikiem 5x20mm. |  | ZS1361zx0009 Zestaw serwisowy. |  | TAK
1361AL0010 | 1361AL | ASKER POLE PRO LIGHT LUMINAIRES POLE 216CM LED 1128LM VSM 3000K ON/OFF | Asker |  | Oprawa | Post | Post complete | Aluminium |  | Aluminium |  | Tak | LED zintegrowane | AC | ON/OFF | 6,1W | 8W | 1099lm | 1128lm |  |  | IP65 | IK08 | 3000K | szerokie dół | 216x11x39 | >100 000h | Tak | Akcesoria-Uchwyt montażowy do podłoża - Asker. | Profil aluminiowy wyciskany, malowany proszkowo. |  | Soczewka hermetyczna zewnętrzna- tworzywo sztuczne PMMA przeźroczyste. | Uszczelka silikonowa. |  | 216cm | dwu-segmentowy | Oprawa nieściemnialna | 10.54 | 12.11 | 25x115x56 |  |  | 0.232 | Moduł LED | Philips Fortimo FastFlex LED 2x6 DP G5 3K | TCI PRO FLAT 22 BI | 0 |  |  |  |  | 0.87% | SDCM5 | 70 | <=0 | RG1 lub RG2 | D | D | PF 0,86 | 15% | 2 / 3kV | Oprawa dostępna w wariantach: - LED 3000K on/off - LED 4000K on/off - LED 3000K Dali - LED 4000K Dali | +25°C | Ta max=+65°C | 5A/50µs | B 16A: 50 | [15 empty] | 116ZX0009 Kotwa montażowa do zabetonowania (kotwa L190mm)., 117GA0009 Kotwa montażowa do gruntu., 118GA0009 Kotwa moduł montażowy., 119ZX0009 Kotwa montażowa do zabetonowania (kotwa L700mm)., 7666ZX0009 Puszka podłączeniowa z bezpiecznikiem 5x20mm. |  | ZS1361zx0010 Zestaw serwisowy. | TAK | TAK
1361BL0010 | 1361 | ASKER POLE PRO LIGHT LUMINAIRES POLE 216CM LED 1128LM VSM 3000K ON/OFF | Asker |  | Oprawa | Post | Post complete | Aluminium |  | Czarny |  | Tak | LED zintegrowane | AC | ON/OFF | 6,1W | 8W | 1099lm | 1128lm |  |  | IP65 | IK08 | 3000K | szerokie dół | 216x11x39 | >100 000h | Tak | Akcesoria-Uchwyt montażowy do podłoża - Asker. | Profil aluminiowy wyciskany, malowany proszkowo. |  | Soczewka hermetyczna zewnętrzna- tworzywo sztuczne PMMA przeźroczyste. | Uszczelka silikonowa. |  | 216cm | dwu-segmentowy | Oprawa nieściemnialna | 10.54 | 12.11 | 25x115x56 |  |  | 0.232 | Moduł LED | Philips Fortimo FastFlex LED 2x6 DP G5 3K | TCI PRO FLAT 22 BI | 0 |  |  |  |  | 0.87% | SDCM5 | 70 | <=0 | RG1 lub RG2 | D | D | PF 0,86 | 15% | 2 / 3kV | Oprawa dostępna w wariantach: - LED 3000K on/off - LED 4000K on/off - LED 3000K Dali - LED 4000K Dali | +25°C | Ta max=+65°C | 5A/50µs | B 16A: 50 | [15 empty] | 116ZX0009 Kotwa montażowa do zabetonowania (kotwa L190mm)., 117GA0009 Kotwa montażowa do gruntu., 118GA0009 Kotwa moduł montażowy., 119ZX0009 Kotwa montażowa do zabetonowania (kotwa L700mm)., 7666ZX0009 Puszka podłączeniowa z bezpiecznikiem 5x20mm. |  | ZS1361zx0010 Zestaw serwisowy. | TAK | TAK
1361GR0010 | 1361GR | ASKER POLE PRO LIGHT LUMINAIRES POLE 216CM LED 1128LM VSM 3000K ON/OFF | Asker |  | Oprawa | Post | Post complete | Aluminium |  | Grafitowy |  | Tak | LED zintegrowane | AC | ON/OFF | 6,1W | 8W | 1099lm | 1128lm |  |  | IP65 | IK08 | 3000K | szerokie dół | 216x11x39 | >100 000h | Tak | Akcesoria-Uchwyt montażowy do podłoża - Asker. | Profil aluminiowy wyciskany, malowany proszkowo. |  | Soczewka hermetyczna zewnętrzna- tworzywo sztuczne PMMA przeźroczyste. | Uszczelka silikonowa. |  | 216cm | dwu-segmentowy | Oprawa nieściemnialna | 10.54 | 12.11 | 25x115x56 |  |  | 0.232 | Moduł LED | Philips Fortimo FastFlex LED 2x6 DP G5 3K | TCI PRO FLAT 22 BI | 0 |  |  |  |  | 0.87% | SDCM5 | 70 | <=0 | RG1 lub RG2 | D | D | PF 0,86 | 15% | 2 / 3kV | Oprawa dostępna w wariantach: - LED 3000K on/off - LED 4000K on/off - LED 3000K Dali - LED 4000K Dali | +25°C | Ta max=+65°C | 5A/50µs | B 16A: 50 | [15 empty] | 116ZX0009 Kotwa montażowa do zabetonowania (kotwa L190mm)., 117GA0009 Kotwa montażowa do gruntu., 118GA0009 Kotwa moduł montażowy., 119ZX0009 Kotwa montażowa do zabetonowania (kotwa L700mm)., 7666ZX0009 Puszka podłączeniowa z bezpiecznikiem 5x20mm. |  | ZS1361zx0010 Zestaw serwisowy. | TAK | TAK
1362AL0009 | 1362AL | ASKER POLE PRO LIGHT LUMINAIRES POLE 216CM LED 1081LM VSM 3000K DALI2 | Asker |  | Oprawa | Post | Post complete | Aluminium |  | Aluminium |  | Tak | LED zintegrowane | AC | DALI2 | 6,4W | 8,5W | 1158lm | 1081lm |  |  | IP65 | IK08 | 3000K | szerokie dół | 11x39x216 | >100 000h | Tak | Akcesoria-Uchwyt montażowy do podłoża - Asker. | Profil aluminiowy wyciskany, malowany proszkowo. |  | Soczewka hermetyczna zewnętrzna- tworzywo sztuczne PMMA przeźroczyste. | Uszczelka silikonowa. |  | 216cm | dwu-segmentowy | Sterowanie światłem w systemie: DALI outdoor pełny program. Zasilacz zaprogramowany na max prąd. Programowanie pozostałych parametrów po uzgodnieniu z Działem Handlowym firmy Norlys. | 10.54 | 12.11 | 25x115x56 |  |  | 0.232 | Moduł LED | Philips Fortimo FastFlex LED 2x6 DP G5 3K | Philips Xi FP 22W 0,2-0,7A SNLDAE 230V S175 sXt | 100000 | DALI2 / NightDim (XI FP NLD) |  |  |  | 1% | SDCM5 | 70 | <=0 |  | D | D | PF 0,99 | 7% | 6 / 10kV |  | +25°C | Ta max=+65°C | 15A / 295µs | [16 empty] | 116ZX0009 Kotwa montażowa do zabetonowania (kotwa L190mm)., 117GA0009 Kotwa montażowa do gruntu., 118GA0009 Kotwa moduł montażowy., 119ZX0009 Kotwa montażowa do zabetonowania (kotwa L700mm)., 7666ZX0009 Puszka podłączeniowa z bezpiecznikiem 5x20mm. |  | ZS1362zx0009 Zestaw serwisowy. | TAK | TAK
1362BL0009 | 1362 | ASKER POLE PRO LIGHT LUMINAIRES POLE 216CM LED 1081LM VSM 3000K DALI2 | Asker |  | Oprawa | Post | Post complete | Aluminium |  | Czarny |  | Tak | LED zintegrowane | AC | DALI2 | 6,4W | 8,5W | 1158lm | 1081lm |  |  | IP65 | IK08 | 3000K | szerokie dół | 11x39x216 | >100 000h | Tak | Akcesoria-Uchwyt montażowy do podłoża - Asker. | Profil aluminiowy wyciskany, malowany proszkowo. |  | Soczewka hermetyczna zewnętrzna- tworzywo sztuczne PMMA przeźroczyste. | Uszczelka silikonowa. |  | 216cm | dwu-segmentowy | Sterowanie światłem w systemie: DALI outdoor pełny program. Zasilacz zaprogramowany na max prąd. Programowanie pozostałych parametrów po uzgodnieniu z Działem Handlowym firmy Norlys. | 10.54 | 12.11 | 25x115x56 |  |  | 0.232 | Moduł LED | Philips Fortimo FastFlex LED 2x6 DP G5 3K | Philips Xi FP 22W 0,2-0,7A SNLDAE 230V S175 sXt | 100000 | DALI2 / NightDim (XI FP NLD) |  |  |  | 1% | SDCM5 | 70 | <=0 |  | D | D | PF 0,99 | 7% | 6 / 10kV |  | +25°C | Ta max=+65°C | 15A / 295µs | [16 empty] | 116ZX0009 Kotwa montażowa do zabetonowania (kotwa L190mm)., 117GA0009 Kotwa montażowa do gruntu., 118GA0009 Kotwa moduł montażowy., 119ZX0009 Kotwa montażowa do zabetonowania (kotwa L700mm)., 7666ZX0009 Puszka podłączeniowa z bezpiecznikiem 5x20mm. |  | ZS1362zx0009 Zestaw serwisowy. | TAK | TAK
1362GR0009 | 1362GR | ASKER POLE PRO LIGHT LUMINAIRES POLE 216CM LED 1081LM VSM 3000K DALI2 | Asker |  | Oprawa | Post | Post complete | Aluminium |  | Grafitowy |  | Tak | LED zintegrowane | AC | DALI2 | 6,4W | 8,5W | 1158lm | 1081lm |  |  | IP65 | IK08 | 3000K | szerokie dół | 11x39x216 | >100 000h | Tak | Akcesoria-Uchwyt montażowy do podłoża - Asker. | Profil aluminiowy wyciskany, malowany proszkowo. |  | Soczewka hermetyczna zewnętrzna- tworzywo sztuczne PMMA przeźroczyste. | Uszczelka silikonowa. |  | 216cm | dwu-segmentowy | Sterowanie światłem w systemie: DALI outdoor pełny program. Zasilacz zaprogramowany na max prąd. Programowanie pozostałych parametrów po uzgodnieniu z Działem Handlowym firmy Norlys. | 10.54 | 12.11 | 25x115x56 |  |  | 0.232 | Moduł LED | Philips Fortimo FastFlex LED 2x6 DP G5 3K | Philips Xi FP 22W 0,2-0,7A SNLDAE 230V S175 sXt | 100000 | DALI2 / NightDim (XI FP NLD) |  |  |  | 1% | SDCM5 | 70 | <=0 |  | D | D | PF 0,99 | 7% | 6 / 10kV |  | +25°C | Ta max=+65°C | 15A / 295µs | [16 empty] | 116ZX0009 Kotwa montażowa do zabetonowania (kotwa L190mm)., 117GA0009 Kotwa montażowa do gruntu., 118GA0009 Kotwa moduł montażowy., 119ZX0009 Kotwa montażowa do zabetonowania (kotwa L700mm)., 7666ZX0009 Puszka podłączeniowa z bezpiecznikiem 5x20mm. |  | ZS1362zx0009 Zestaw serwisowy. | TAK | TAK
1363.01AL0009 | 1363.01AL | ASKER POLE LIGHT LUMINAIRES POLE 2XLED 1128LM 3000K DIM. | Asker |  | Oprawa | Post |  | Aluminium |  | Aluminium |  | Nie | LED zintegrowane | AC | DIM. | 10,6W | 12W | 1988lm | 1128lm |  |  | IP65 |  | 3000K | szerokie dół | 39x11x236 |  | Nie | Akcesoria-Uchwyt montażowy do podłoża - Asker. | Profil aluminiowy wyciskany, malowany proszkowo. |  | Klosz- poliwęglan przeźroczysty ze strukturą, stabilizowany UV. | Uszczelka silikonowa. |  |  | jedno-segmentowy | Oprawa ściemnialna fazowo TRAILING EDGE (TE) - LEADING EDGE (LE) | 11 | 17.05 | 26x240x53 |  |  | 0.258 | 2 Moduły LED | Cree DK200305 V3 JB2835 3V 3K | TCI Mini MD 12,5W 250mA code 127036 Triac | 0 |  |  |  |  | 0% | SDCM3 | 80 | <=0 |  |  |  | PF 0,95 | 10% |  |  | +25°C | TA MAX=+65°C | 2A / 50µs | [18 empty] | ZS1363zx0011 Zestaw serwisowy. | TAK | TAK
1363.01BL0009 | 1363.01 | ASKER POLE LIGHT LUMINAIRES POLE 2XLED 1128LM 3000K DIM. | Asker |  | Oprawa | Post |  | Aluminium |  | Czarny |  | Nie | LED zintegrowane | AC | DIM. | 10,6W | 12W | 1988lm | 1128lm |  |  | IP65 |  | 3000K | szerokie dół | 39x11x236 |  | Nie | Akcesoria-Uchwyt montażowy do podłoża - Asker. | Profil aluminiowy wyciskany, malowany proszkowo. |  | Klosz- poliwęglan przeźroczysty ze strukturą, stabilizowany UV. | Uszczelka silikonowa. |  |  | jedno-segmentowy | Oprawa ściemnialna fazowo TRAILING EDGE (TE) - LEADING EDGE (LE) | 11 | 17.05 | 26x240x53 |  |  | 0.258 | 2 Moduły LED | Cree DK200305 V3 JB2835 3V 3K | TCI Mini MD 12,5W 250mA code 127036 Triac | 0 |  |  |  |  | 0% | SDCM3 | 80 | <=0 |  |  |  | PF 0,95 | 10% |  |  | +25°C | TA MAX=+65°C | 2A / 50µs | [18 empty] | ZS1363zx0011 Zestaw serwisowy. | TAK | TAK
1363.01GR0009 | 1363.01GR | ASKER POLE LIGHT LUMINAIRES POLE 2XLED 1128LM 3000K DIM. | Asker |  | Oprawa | Post |  | Aluminium |  | Grafitowy |  | Nie | LED zintegrowane | AC | DIM. | 10,6W | 12W | 1988lm | 1128lm |  |  | IP65 |  | 3000K | szerokie dół | 39x11x236 |  | Nie | Akcesoria-Uchwyt montażowy do podłoża - Asker. | Profil aluminiowy wyciskany, malowany proszkowo. |  | Klosz- poliwęglan przeźroczysty ze strukturą, stabilizowany UV. | Uszczelka silikonowa. |  |  | jedno-segmentowy | Oprawa ściemnialna fazowo TRAILING EDGE (TE) - LEADING EDGE (LE) | 11 | 17.05 | 26x240x53 |  |  | 0.258 | 2 Moduły LED | Cree DK200305 V3 JB2835 3V 3K | TCI Mini MD 12,5W 250mA code 127036 Triac | 0 |  |  |  |  | 0% | SDCM3 | 80 | <=0 |  |  |  | PF 0,95 | 10% |  |  | +25°C | TA MAX=+65°C | 2A / 50µs | [18 empty] | ZS1363zx0011 Zestaw serwisowy. | TAK | TAK
1363AL0009 | 1363AL | ASKER POLE 2XLED 962LM 3000K DIM. | Asker |  | Oprawa | Post | Post complete | Aluminium |  | Aluminium |  | Nie | LED zintegrowane | AC | DIM. | 18W | 18W | 1710lm | 962lm |  |  | IP65 |  | 3000K |  | 0x0x0 | 50000 | Nie |  | Profil aluminiowy wyciskany, malowany proszkowo. |  | Klosz- poliwęglan przeźroczysty ze strukturą, stabilizowany UV. | Uszczelka silikonowa. |  |  | jedno-segmentowy | Oprawa ściemnialna fazowo TRAILING EDGE (TE) - LEADING EDGE (LE) | 11 | 17.05 | 26x240x53 |  |  | 0.258 | 2 Moduły LED | Lumens LNM/280X30/9W/830/230V | [6 empty] | 0% | SDCM3 | 80 | <=0 |  |  |  | PF>0,98 |  |  |  | +25°C | Ta max=+65°C | 108,8mA/500µs | [16 empty] | 116ZX0009 Kotwa montażowa do zabetonowania (kotwa L190mm)., 117GA0009 Kotwa montażowa do gruntu., 118GA0009 Kotwa moduł montażowy., 119ZX0009 Kotwa montażowa do zabetonowania (kotwa L700mm). |  | 06136000 Klosz - zestaw serwisowy, 08136000 Uszczelka., 46999388 Moduł LED. | TAK | TAK
1363BL0009 | 1363 | ASKER POLE 2XLED 962LM 3000K DIM. | Asker |  | Oprawa | Post | Post complete | Aluminium |  | Czarny |  | Nie | LED zintegrowane | AC | DIM. | 18W | 18W | 1710lm | 962lm |  |  | IP65 |  | 3000K |  | 0x0x0 | 50000 | Nie |  | Profil aluminiowy wyciskany, malowany proszkowo. |  | Klosz- poliwęglan przeźroczysty ze strukturą, stabilizowany UV. | Uszczelka silikonowa. |  |  | jedno-segmentowy | Oprawa ściemnialna fazowo TRAILING EDGE (TE) - LEADING EDGE (LE) | 11 | 17.05 | 26x240x53 |  |  | 0.258 | 2 Moduły LED | Lumens LNM/280X30/9W/830/230V | [6 empty] | 0% | SDCM3 | 80 | <=0 |  |  |  | PF>0,98 |  |  |  | +25°C | Ta max=+65°C | 108,8mA/500µs | [16 empty] | 116ZX0009 Kotwa montażowa do zabetonowania (kotwa L190mm)., 117GA0009 Kotwa montażowa do gruntu., 118GA0009 Kotwa moduł montażowy., 119ZX0009 Kotwa montażowa do zabetonowania (kotwa L700mm). |  | 06136000 Klosz - zestaw serwisowy, 08136000 Uszczelka., 46999388 Moduł LED. | TAK | TAK
1363GR0009 | 1363GR | ASKER POLE 2XLED 962LM 3000K DIM. | Asker |  | Oprawa | Post | Post complete | Aluminium |  | Grafitowy |  | Nie | LED zintegrowane | AC | DIM. | 18W | 18W | 1710lm | 962lm |  |  | IP65 |  | 3000K |  | 0x0x0 | 50000 | Nie |  | Profil aluminiowy wyciskany, malowany proszkowo. |  | Klosz- poliwęglan przeźroczysty ze strukturą, stabilizowany UV. | Uszczelka silikonowa. |  |  | jedno-segmentowy | Oprawa ściemnialna fazowo TRAILING EDGE (TE) - LEADING EDGE (LE) | 11 | 17.05 | 26x240x53 |  |  | 0.258 | 2 Moduły LED | Lumens LNM/280X30/9W/830/230V | [6 empty] | 0% | SDCM3 | 80 | <=0 |  |  |  | PF>0,98 |  |  |  | +25°C | Ta max=+65°C | 108,8mA/500µs | [16 empty] | 116ZX0009 Kotwa montażowa do zabetonowania (kotwa L190mm)., 117GA0009 Kotwa montażowa do gruntu., 118GA0009 Kotwa moduł montażowy., 119ZX0009 Kotwa montażowa do zabetonowania (kotwa L700mm). |  | 06136000 Klosz - zestaw serwisowy, 08136000 Uszczelka., 46999388 Moduł LED. | TAK | TAK
1363AL0010 | 1363AL | ASKER POLE LIGHT LUMINAIRES POLE 2XLED 962LM 3000K DIM. | Asker |  | Oprawa | Post | Post complete | Aluminium |  | Aluminium |  | Nie | LED zintegrowane | AC | DIM. | 18W | 18W | 1710lm | 962lm |  |  | IP65 | IK10 | 3000K | szerokie dół | 0x0x0 | 50000 | Tak | Akcesoria-Uchwyt montażowy do podłoża - Asker. | Profil aluminiowy wyciskany, malowany proszkowo. |  | Klosz- poliwęglan przeźroczysty ze strukturą, stabilizowany UV. | Uszczelka silikonowa. |  |  | jedno-segmentowy | Oprawa ściemnialna fazowo TRAILING EDGE (TE) - LEADING EDGE (LE) | 11 | 17.05 | 26x240x53 |  |  | 0.258 | 2 Moduły LED | Lumens LNM/280X30/9W/8x0/230V |  |  | Ściemnianie fazowe Lumens LED AC |  |  |  | 0% | SDCM3 | 80 | <=0 |  |  |  | PF>0,98 |  |  |  | +25°C | Ta max=+65°C | 108,8mA/500µs | [16 empty] | 116ZX0009 Kotwa montażowa do zabetonowania (kotwa L190mm)., 117GA0009 Kotwa montażowa do gruntu., 118GA0009 Kotwa moduł montażowy., 119ZX0009 Kotwa montażowa do zabetonowania (kotwa L700mm)., 7666ZX0009 Puszka podłączeniowa z bezpiecznikiem 5x20mm. |  | 06136000 Klosz - zestaw serwisowy, 08136000 Uszczelka., 46999388 Moduł LED. | TAK | TAK
1363BL0010 | 1363 | ASKER POLE LIGHT LUMINAIRES POLE 2XLED 962LM 3000K DIM. | Asker |  | Oprawa | Post | Post complete | Aluminium |  | Czarny |  | Nie | LED zintegrowane | AC | DIM. | 18W | 18W | 1710lm | 962lm |  |  | IP65 | IK10 | 3000K | szerokie dół | 0x0x0 | 50000 | Tak | Akcesoria-Uchwyt montażowy do podłoża - Asker. | Profil aluminiowy wyciskany, malowany proszkowo. |  | Klosz- poliwęglan przeźroczysty ze strukturą, stabilizowany UV. | Uszczelka silikonowa. |  |  | jedno-segmentowy | Oprawa ściemnialna fazowo TRAILING EDGE (TE) - LEADING EDGE (LE) | 11 | 17.05 | 26x240x53 |  |  | 0.258 | 2 Moduły LED | Lumens LNM/280X30/9W/8x0/230V |  |  | Ściemnianie fazowe Lumens LED AC |  |  |  | 0% | SDCM3 | 80 | <=0 |  |  |  | PF>0,98 |  |  |  | +25°C | Ta max=+65°C | 108,8mA/500µs | [16 empty] | 116ZX0009 Kotwa montażowa do zabetonowania (kotwa L190mm)., 117GA0009 Kotwa montażowa do gruntu., 118GA0009 Kotwa moduł montażowy., 119ZX0009 Kotwa montażowa do zabetonowania (kotwa L700mm)., 7666ZX0009 Puszka podłączeniowa z bezpiecznikiem 5x20mm. |  | 06136000 Klosz - zestaw serwisowy, 08136000 Uszczelka., 46999388 Moduł LED. | TAK | TAK
1363GR0010 | 1363GR | ASKER POLE LIGHT LUMINAIRES POLE 2XLED 962LM 3000K DIM. | Asker |  | Oprawa | Post | Post complete | Aluminium |  | Grafitowy |  | Nie | LED zintegrowane | AC | DIM. | 18W | 18W | 1710lm | 962lm |  |  | IP65 | IK10 | 3000K | szerokie dół | 0x0x0 | 50000 | Tak | Akcesoria-Uchwyt montażowy do podłoża - Asker. | Profil aluminiowy wyciskany, malowany proszkowo. |  | Klosz- poliwęglan przeźroczysty ze strukturą, stabilizowany UV. | Uszczelka silikonowa. |  |  | jedno-segmentowy | Oprawa ściemnialna fazowo TRAILING EDGE (TE) - LEADING EDGE (LE) | 11 | 17.05 | 26x240x53 |  |  | 0.258 | 2 Moduły LED | Lumens LNM/280X30/9W/8x0/230V |  |  | Ściemnianie fazowe Lumens LED AC |  |  |  | 0% | SDCM3 | 80 | <=0 |  |  |  | PF>0,98 |  |  |  | +25°C | Ta max=+65°C | 108,8mA/500µs | [16 empty] | 116ZX0009 Kotwa montażowa do zabetonowania (kotwa L190mm)., 117GA0009 Kotwa montażowa do gruntu., 118GA0009 Kotwa moduł montażowy., 119ZX0009 Kotwa montażowa do zabetonowania (kotwa L700mm)., 7666ZX0009 Puszka podłączeniowa z bezpiecznikiem 5x20mm. |  | 06136000 Klosz - zestaw serwisowy, 08136000 Uszczelka., 46999388 Moduł LED. | TAK | TAK
1363AL0011 | 1363AL | ASKER POLE LIGHT LUMINAIRES POLE 236CM 2XLED 1128LM 3000K DIM. | Asker |  | Oprawa | Post | Post complete | Aluminium |  | Aluminium |  | Nie | LED zintegrowane | AC | DIM. | 10,6W | 12W | 1988lm | 1128lm |  |  | IP65 | IK10 | 3000K | szerokie dół | 11x236x39 |  | Tak | Akcesoria-Uchwyt montażowy do podłoża - Asker. | Profil aluminiowy wyciskany, malowany proszkowo. |  | Klosz- poliwęglan przeźroczysty ze strukturą, stabilizowany UV. | Uszczelka silikonowa. |  | 236cm | jedno-segmentowy | Oprawa ściemnialna fazowo TRAILING EDGE (TE) - LEADING EDGE (LE) | 11 | 17.05 | 26x240x53 |  |  | 0.258 | 2 Moduły LED | Cree DK200305 V3 JB2835 3V 3K | TCI Mini MD 12,5W 250mA code 127036 Triac | 0 |  |  |  |  | 0% | SDCM3 | 80 | <=0 |  | C | C | PF 0,95 | 10% |  |  | +25°C | TA MAX=+65°C | 2A / 50µs | [18 empty] | ZS1363zx0011 Zestaw serwisowy. | TAK | TAK
1363BL0011 | 1363 | ASKER POLE LIGHT LUMINAIRES POLE 236CM 2XLED 1128LM 3000K DIM. | Asker |  | Oprawa | Post | Post complete | Aluminium |  | Czarny |  | Nie | LED zintegrowane | AC | DIM. | 10,6W | 12W | 1988lm | 1128lm |  |  | IP65 | IK10 | 3000K | szerokie dół | 11x236x39 |  | Tak | Akcesoria-Uchwyt montażowy do podłoża - Asker. | Profil aluminiowy wyciskany, malowany proszkowo. |  | Klosz- poliwęglan przeźroczysty ze strukturą, stabilizowany UV. | Uszczelka silikonowa. |  | 236cm | jedno-segmentowy | Oprawa ściemnialna fazowo TRAILING EDGE (TE) - LEADING EDGE (LE) | 11 | 17.05 | 26x240x53 |  |  | 0.258 | 2 Moduły LED | Cree DK200305 V3 JB2835 3V 3K | TCI Mini MD 12,5W 250mA code 127036 Triac | 0 |  |  |  |  | 0% | SDCM3 | 80 | <=0 |  | C | C | PF 0,95 | 10% |  |  | +25°C | TA MAX=+65°C | 2A / 50µs | [18 empty] | ZS1363zx0011 Zestaw serwisowy. | TAK | TAK
1363GR0011 | 1363GR | ASKER POLE LIGHT LUMINAIRES POLE 236CM 2XLED 1128LM 3000K DIM. | Asker |  | Oprawa | Post | Post complete | Aluminium |  | Grafitowy |  | Nie | LED zintegrowane | AC | DIM. | 10,6W | 12W | 1988lm | 1128lm |  |  | IP65 | IK10 | 3000K | szerokie dół | 11x236x39 |  | Tak | Akcesoria-Uchwyt montażowy do podłoża - Asker. | Profil aluminiowy wyciskany, malowany proszkowo. |  | Klosz- poliwęglan przeźroczysty ze strukturą, stabilizowany UV. | Uszczelka silikonowa. |  | 236cm | jedno-segmentowy | Oprawa ściemnialna fazowo TRAILING EDGE (TE) - LEADING EDGE (LE) | 11 | 17.05 | 26x240x53 |  |  | 0.258 | 2 Moduły LED | Cree DK200305 V3 JB2835 3V 3K | TCI Mini MD 12,5W 250mA code 127036 Triac | 0 |  |  |  |  | 0% | SDCM3 | 80 | <=0 |  | C | C | PF 0,95 | 10% |  |  | +25°C | TA MAX=+65°C | 2A / 50µs | [18 empty] | ZS1363zx0011 Zestaw serwisowy. | TAK | TAK
1364.01AL0009 | 1364.01AL | ASKER POLE PRO LIGHT LUMINAIRES POLE 236CM LED 1033LM VSM 3000K ON/OFF | Asker |  | Oprawa | Post |  | Aluminium |  | Aluminium |  | Tak | LED zintegrowane | AC | ON/OFF | 6,1W | 8,4W | 1099lm | 1033lm |  |  | IP65 | IK08 | 3000K | szerokie dół |  | > 120 000h | Nie | Akcesoria-Uchwyt montażowy do podłoża - Asker. | Profil aluminiowy wyciskany, malowany proszkowo. |  | Soczewka hermetyczna zewnętrzna- tworzywo sztuczne PMMA przeźroczyste. | Uszczelka silikonowa. |  | 236cm | jedno-segmentowy | Oprawa nieściemnialna | 11 | 17.05 | 26x240x53 |  |  | 0.258 | Moduł LED | Philips Fortimo FastFlex LED 2x6 DP G4+ 3K | Philips Xi BP 12 W 0,1-0,5AS 230 V C100 | 100000 |  |  |  |  | 1% | SDCM4 | 70 | <=0 | RG1 lub RG2 | D | D | PF 0,94 | 10% | 4 / 6kV |  | +25°C | Ta max=+65°C | 5,5A/20µs | [18 empty] | ZS1364.01zx0009 Zestaw serwisowy.
1364.01BL0009 | 1364.01 | ASKER POLE PRO LIGHT LUMINAIRES POLE 236CM LED 1033LM VSM 3000K ON/OFF | Asker |  | Oprawa | Post |  | Aluminium |  | Czarny |  | Tak | LED zintegrowane | AC | ON/OFF | 6,1W | 8,4W | 1099lm | 1033lm |  |  | IP65 | IK08 | 3000K | szerokie dół |  | > 120 000h | Nie | Akcesoria-Uchwyt montażowy do podłoża - Asker. | Profil aluminiowy wyciskany, malowany proszkowo. |  | Soczewka hermetyczna zewnętrzna- tworzywo sztuczne PMMA przeźroczyste. | Uszczelka silikonowa. |  | 236cm | jedno-segmentowy | Oprawa nieściemnialna | 11 | 17.05 | 26x240x53 |  |  | 0.258 | Moduł LED | Philips Fortimo FastFlex LED 2x6 DP G4+ 3K | Philips Xi BP 12 W 0,1-0,5AS 230 V C100 | 100000 |  |  |  |  | 1% | SDCM4 | 70 | <=0 | RG1 lub RG2 | D | D | PF 0,94 | 10% | 4 / 6kV |  | +25°C | Ta max=+65°C | 5,5A/20µs | [18 empty] | ZS1364.01zx0009 Zestaw serwisowy.
1364.01GR0009 | 1364.01GR | ASKER POLE PRO LIGHT LUMINAIRES POLE 236CM LED 1033LM VSM 3000K ON/OFF | Asker |  | Oprawa | Post |  | Aluminium |  | Grafitowy |  | Tak | LED zintegrowane | AC | ON/OFF | 6,1W | 8,4W | 1099lm | 1033lm |  |  | IP65 | IK08 | 3000K | szerokie dół |  | > 120 000h | Nie | Akcesoria-Uchwyt montażowy do podłoża - Asker. | Profil aluminiowy wyciskany, malowany proszkowo. |  | Soczewka hermetyczna zewnętrzna- tworzywo sztuczne PMMA przeźroczyste. | Uszczelka silikonowa. |  | 236cm | jedno-segmentowy | Oprawa nieściemnialna | 11 | 17.05 | 26x240x53 |  |  | 0.258 | Moduł LED | Philips Fortimo FastFlex LED 2x6 DP G4+ 3K | Philips Xi BP 12 W 0,1-0,5AS 230 V C100 | 100000 |  |  |  |  | 1% | SDCM4 | 70 | <=0 | RG1 lub RG2 | D | D | PF 0,94 | 10% | 4 / 6kV |  | +25°C | Ta max=+65°C | 5,5A/20µs | [18 empty] | ZS1364.01zx0009 Zestaw serwisowy.
1364AL0009 | 1364AL | ASKER POLE PRO LIGHT LUMINAIRES POLE 236CM LED 1033LM VSM 3000K ON/OFF | Asker |  | Oprawa | Post | Post complete | Aluminium |  | Aluminium |  | Tak | LED zintegrowane | AC | ON/OFF | 6,1W | 8,4W | 1099lm | 1033lm |  |  | IP65 | IK08 | 3000K | szerokie dół | 24x236x39 | >100 000h | Nie | Akcesoria-Uchwyt montażowy do podłoża - Asker. | Profil aluminiowy wyciskany, malowany proszkowo. |  | Soczewka hermetyczna zewnętrzna- tworzywo sztuczne PMMA przeźroczyste. | Uszczelka silikonowa. |  | 236cm | jedno-segmentowy | Oprawa nieściemnialna | 11 | 17.05 | 26x240x53 |  |  | 0.258 | Moduł LED | Philips Fortimo FastFlex LED 2x6 DP G5 3K | Philips Xi BP 12 W 0,1-0,5AS 230 V C100 | 100000 |  |  |  |  | 1% | SDCM5 | 70 | <=0 | RG1 lub RG2 | D | D | PF 0,94 | 10% | 4 / 6kV |  | +25°C | Ta max=+65°C | 5,5A/20µs |  | 0 | 0 | 0 | 0 | 0 | 0 | 0 | 0 | 0 | 0 | 0 | 0 | 0 |  | 0 | 116ZX0009 Kotwa montażowa do zabetonowania (kotwa L190mm)., 117GA0009 Kotwa montażowa do gruntu., 118GA0009 Kotwa moduł montażowy., 119ZX0009 Kotwa montażowa do zabetonowania (kotwa L700mm)., 7666ZX0009 Puszka podłączeniowa z bezpiecznikiem 5x20mm. |  | ZS1364zx0009 Zestaw serwisowy. |  | TAK
1364BL0009 | 1364 | ASKER POLE PRO LIGHT LUMINAIRES POLE 236CM LED 1033LM VSM 3000K ON/OFF | Asker |  | Oprawa | Post | Post complete | Aluminium |  | Czarny |  | Tak | LED zintegrowane | AC | ON/OFF | 6,1W | 8,4W | 1099lm | 1033lm |  |  | IP65 | IK08 | 3000K | szerokie dół | 24x236x39 | >100 000h | Nie | Akcesoria-Uchwyt montażowy do podłoża - Asker. | Profil aluminiowy wyciskany, malowany proszkowo. |  | Soczewka hermetyczna zewnętrzna- tworzywo sztuczne PMMA przeźroczyste. | Uszczelka silikonowa. |  | 236cm | jedno-segmentowy | Oprawa nieściemnialna | 11 | 17.05 | 26x240x53 |  |  | 0.258 | Moduł LED | Philips Fortimo FastFlex LED 2x6 DP G5 3K | Philips Xi BP 12 W 0,1-0,5AS 230 V C100 | 100000 |  |  |  |  | 1% | SDCM5 | 70 | <=0 | RG1 lub RG2 | D | D | PF 0,94 | 10% | 4 / 6kV |  | +25°C | Ta max=+65°C | 5,5A/20µs |  | 0 | 0 | 0 | 0 | 0 | 0 | 0 | 0 | 0 | 0 | 0 | 0 | 0 |  | 0 | 116ZX0009 Kotwa montażowa do zabetonowania (kotwa L190mm)., 117GA0009 Kotwa montażowa do gruntu., 118GA0009 Kotwa moduł montażowy., 119ZX0009 Kotwa montażowa do zabetonowania (kotwa L700mm)., 7666ZX0009 Puszka podłączeniowa z bezpiecznikiem 5x20mm. |  | ZS1364zx0009 Zestaw serwisowy. |  | TAK
1364GR0009 | 1364GR | ASKER POLE PRO LIGHT LUMINAIRES POLE 236CM LED 1033LM VSM 3000K ON/OFF | Asker |  | Oprawa | Post | Post complete | Aluminium |  | Grafitowy |  | Tak | LED zintegrowane | AC | ON/OFF | 6,1W | 8,4W | 1099lm | 1033lm |  |  | IP65 | IK08 | 3000K | szerokie dół | 24x236x39 | >100 000h | Nie | Akcesoria-Uchwyt montażowy do podłoża - Asker. | Profil aluminiowy wyciskany, malowany proszkowo. |  | Soczewka hermetyczna zewnętrzna- tworzywo sztuczne PMMA przeźroczyste. | Uszczelka silikonowa. |  | 236cm | jedno-segmentowy | Oprawa nieściemnialna | 11 | 17.05 | 26x240x53 |  |  | 0.258 | Moduł LED | Philips Fortimo FastFlex LED 2x6 DP G5 3K | Philips Xi BP 12 W 0,1-0,5AS 230 V C100 | 100000 |  |  |  |  | 1% | SDCM5 | 70 | <=0 | RG1 lub RG2 | D | D | PF 0,94 | 10% | 4 / 6kV |  | +25°C | Ta max=+65°C | 5,5A/20µs |  | 0 | 0 | 0 | 0 | 0 | 0 | 0 | 0 | 0 | 0 | 0 | 0 | 0 |  | 0 | 116ZX0009 Kotwa montażowa do zabetonowania (kotwa L190mm)., 117GA0009 Kotwa montażowa do gruntu., 118GA0009 Kotwa moduł montażowy., 119ZX0009 Kotwa montażowa do zabetonowania (kotwa L700mm)., 7666ZX0009 Puszka podłączeniowa z bezpiecznikiem 5x20mm. |  | ZS1364zx0009 Zestaw serwisowy. |  | TAK
1364AL0010 | 1364AL | ASKER POLE PRO LIGHT LUMINAIRES POLE 236CM LED 1128LM VSM 3000K ON/OFF | Asker |  | Oprawa | Post | Post complete | Aluminium |  | Aluminium |  | Tak | LED zintegrowane | AC | ON/OFF | 6,1W | 8W | 1099lm | 1128lm |  |  | IP65 | IK06 | 3000K | szerokie dół | 236x11x39 | >100 000h | Tak | Akcesoria-Uchwyt montażowy do podłoża - Asker. | Profil aluminiowy wyciskany, malowany proszkowo. |  | Soczewka hermetyczna zewnętrzna- tworzywo sztuczne PMMA przeźroczyste. | Uszczelka silikonowa. |  | 236cm | jedno-segmentowy | Oprawa nieściemnialna | 11 | 17.05 | 26x240x53 |  |  | 0.258 | Moduł LED | Philips Fortimo FastFlex LED 2x6 DP G5 3K | TCI PRO FLAT 22 BI | 0 |  |  |  |  | 0.87% | SDCM5 | 70 | <=0 |  | D | D | PF 0,86 | 15% | 2/3kV |  | +25°C | Ta max=+65°C | 5,A / 50µs | B 16A: 50 | [15 empty] | 116ZX0009 Kotwa montażowa do zabetonowania (kotwa L190mm)., 117GA0009 Kotwa montażowa do gruntu., 118GA0009 Kotwa moduł montażowy., 119ZX0009 Kotwa montażowa do zabetonowania (kotwa L700mm)., 7666ZX0009 Puszka podłączeniowa z bezpiecznikiem 5x20mm. |  | ZS1364xx0010 Zestaw serwisowy. | TAK | TAK
1364BL0010 | 1364 | ASKER POLE PRO LIGHT LUMINAIRES POLE 236CM LED 1128LM VSM 3000K ON/OFF | Asker |  | Oprawa | Post | Post complete | Aluminium |  | Czarny |  | Tak | LED zintegrowane | AC | ON/OFF | 6,1W | 8W | 1099lm | 1128lm |  |  | IP65 | IK06 | 3000K | szerokie dół | 236x11x39 | >100 000h | Tak | Akcesoria-Uchwyt montażowy do podłoża - Asker. | Profil aluminiowy wyciskany, malowany proszkowo. |  | Soczewka hermetyczna zewnętrzna- tworzywo sztuczne PMMA przeźroczyste. | Uszczelka silikonowa. |  | 236cm | jedno-segmentowy | Oprawa nieściemnialna | 11 | 17.05 | 26x240x53 |  |  | 0.258 | Moduł LED | Philips Fortimo FastFlex LED 2x6 DP G5 3K | TCI PRO FLAT 22 BI | 0 |  |  |  |  | 0.87% | SDCM5 | 70 | <=0 |  | D | D | PF 0,86 | 15% | 2/3kV |  | +25°C | Ta max=+65°C | 5,A / 50µs | B 16A: 50 | [15 empty] | 116ZX0009 Kotwa montażowa do zabetonowania (kotwa L190mm)., 117GA0009 Kotwa montażowa do gruntu., 118GA0009 Kotwa moduł montażowy., 119ZX0009 Kotwa montażowa do zabetonowania (kotwa L700mm)., 7666ZX0009 Puszka podłączeniowa z bezpiecznikiem 5x20mm. |  | ZS1364xx0010 Zestaw serwisowy. | TAK | TAK
1364GR0010 | 1364GR | ASKER POLE PRO LIGHT LUMINAIRES POLE 236CM LED 1128LM VSM 3000K ON/OFF | Asker |  | Oprawa | Post | Post complete | Aluminium |  | Grafitowy |  | Tak | LED zintegrowane | AC | ON/OFF | 6,1W | 8W | 1099lm | 1128lm |  |  | IP65 | IK06 | 3000K | szerokie dół | 236x11x39 | >100 000h | Tak | Akcesoria-Uchwyt montażowy do podłoża - Asker. | Profil aluminiowy wyciskany, malowany proszkowo. |  | Soczewka hermetyczna zewnętrzna- tworzywo sztuczne PMMA przeźroczyste. | Uszczelka silikonowa. |  | 236cm | jedno-segmentowy | Oprawa nieściemnialna | 11 | 17.05 | 26x240x53 |  |  | 0.258 | Moduł LED | Philips Fortimo FastFlex LED 2x6 DP G5 3K | TCI PRO FLAT 22 BI | 0 |  |  |  |  | 0.87% | SDCM5 | 70 | <=0 |  | D | D | PF 0,86 | 15% | 2/3kV |  | +25°C | Ta max=+65°C | 5,A / 50µs | B 16A: 50 | [15 empty] | 116ZX0009 Kotwa montażowa do zabetonowania (kotwa L190mm)., 117GA0009 Kotwa montażowa do gruntu., 118GA0009 Kotwa moduł montażowy., 119ZX0009 Kotwa montażowa do zabetonowania (kotwa L700mm)., 7666ZX0009 Puszka podłączeniowa z bezpiecznikiem 5x20mm. |  | ZS1364xx0010 Zestaw serwisowy. | TAK | TAK
1365AL0009 | 1365AL | ASKER POLE PRO LIGHT LUMINAIRES POLE 236CM LED 1085LM VSM 3000K DALI2 | Asker |  | Oprawa | Post | Post complete | Aluminium |  | Aluminium |  | Tak | LED zintegrowane | AC | DALI2 | 6,4W | 8,5W | 1158lm | 1085lm |  |  | IP65 | IK06 | 3000K | szerokie dół | 39x11x236 | >100 000h | Tak | Akcesoria-Uchwyt montażowy do podłoża - Asker. | Profil aluminiowy wyciskany, malowany proszkowo. |  | Soczewka hermetyczna zewnętrzna- tworzywo sztuczne PMMA przeźroczyste. | Uszczelka silikonowa. |  | 236cm | jedno-segmentowy | Sterowanie światłem w systemie: DALI outdoor pełny program. Zasilacz zaprogramowany na max prąd. Programowanie pozostałych parametrów po uzgodnieniu z Działem Handlowym firmy Norlys. | 11 | 17.05 | 26x240x53 |  |  | 0.258 | Moduł LED | Philips Fortimo FastFlex LED 2x6 DP G5 3K | Philips Xi FP 22W 0,2-0,7A SNLDAE 230V S175 sXt | 100000 | DALI2 / NightDim (XI FP NLD) |  |  |  | 1% | SDCM5 | 70 | <=0 |  | D | D | PF 0,99 | 7% | 6 / 10kV |  | +25°C | Ta max=+65°C | 15A / 295µs |  | 0 | 0 | 0 | 0 | 0 | 0 | 0 | 0 | 0 | 0 | 0 | 0 | 0 | 0 | 0 | 116ZX0009 Kotwa montażowa do zabetonowania (kotwa L190mm)., 117GA0009 Kotwa montażowa do gruntu., 118GA0009 Kotwa moduł montażowy., 119ZX0009 Kotwa montażowa do zabetonowania (kotwa L700mm)., 7666ZX0009 Puszka podłączeniowa z bezpiecznikiem 5x20mm. |  | ZS1365xx0009 Zestaw serwisowy. | TAK | TAK
1365BL0009 | 1365 | ASKER POLE PRO LIGHT LUMINAIRES POLE 236CM LED 1085LM VSM 3000K DALI2 | Asker |  | Oprawa | Post | Post complete | Aluminium |  | Czarny |  | Tak | LED zintegrowane | AC | DALI2 | 6,4W | 8,5W | 1158lm | 1085lm |  |  | IP65 | IK06 | 3000K | szerokie dół | 39x11x236 | >100 000h | Tak | Akcesoria-Uchwyt montażowy do podłoża - Asker. | Profil aluminiowy wyciskany, malowany proszkowo. |  | Soczewka hermetyczna zewnętrzna- tworzywo sztuczne PMMA przeźroczyste. | Uszczelka silikonowa. |  | 236cm | jedno-segmentowy | Sterowanie światłem w systemie: DALI outdoor pełny program. Zasilacz zaprogramowany na max prąd. Programowanie pozostałych parametrów po uzgodnieniu z Działem Handlowym firmy Norlys. | 11 | 17.05 | 26x240x53 |  |  | 0.258 | Moduł LED | Philips Fortimo FastFlex LED 2x6 DP G5 3K | Philips Xi FP 22W 0,2-0,7A SNLDAE 230V S175 sXt | 100000 | DALI2 / NightDim (XI FP NLD) |  |  |  | 1% | SDCM5 | 70 | <=0 |  | D | D | PF 0,99 | 7% | 6 / 10kV |  | +25°C | Ta max=+65°C | 15A / 295µs |  | 0 | 0 | 0 | 0 | 0 | 0 | 0 | 0 | 0 | 0 | 0 | 0 | 0 | 0 | 0 | 116ZX0009 Kotwa montażowa do zabetonowania (kotwa L190mm)., 117GA0009 Kotwa montażowa do gruntu., 118GA0009 Kotwa moduł montażowy., 119ZX0009 Kotwa montażowa do zabetonowania (kotwa L700mm)., 7666ZX0009 Puszka podłączeniowa z bezpiecznikiem 5x20mm. |  | ZS1365xx0009 Zestaw serwisowy. | TAK | TAK
1365GR0009 | 1365GR | ASKER POLE PRO LIGHT LUMINAIRES POLE 236CM LED 1085LM VSM 3000K DALI2 | Asker |  | Oprawa | Post | Post complete | Aluminium |  | Grafitowy |  | Tak | LED zintegrowane | AC | DALI2 | 6,4W | 8,5W | 1158lm | 1085lm |  |  | IP65 | IK06 | 3000K | szerokie dół | 39x11x236 | >100 000h | Tak | Akcesoria-Uchwyt montażowy do podłoża - Asker. | Profil aluminiowy wyciskany, malowany proszkowo. |  | Soczewka hermetyczna zewnętrzna- tworzywo sztuczne PMMA przeźroczyste. | Uszczelka silikonowa. |  | 236cm | jedno-segmentowy | Sterowanie światłem w systemie: DALI outdoor pełny program. Zasilacz zaprogramowany na max prąd. Programowanie pozostałych parametrów po uzgodnieniu z Działem Handlowym firmy Norlys. | 11 | 17.05 | 26x240x53 |  |  | 0.258 | Moduł LED | Philips Fortimo FastFlex LED 2x6 DP G5 3K | Philips Xi FP 22W 0,2-0,7A SNLDAE 230V S175 sXt | 100000 | DALI2 / NightDim (XI FP NLD) |  |  |  | 1% | SDCM5 | 70 | <=0 |  | D | D | PF 0,99 | 7% | 6 / 10kV |  | +25°C | Ta max=+65°C | 15A / 295µs |  | 0 | 0 | 0 | 0 | 0 | 0 | 0 | 0 | 0 | 0 | 0 | 0 | 0 | 0 | 0 | 116ZX0009 Kotwa montażowa do zabetonowania (kotwa L190mm)., 117GA0009 Kotwa montażowa do gruntu., 118GA0009 Kotwa moduł montażowy., 119ZX0009 Kotwa montażowa do zabetonowania (kotwa L700mm)., 7666ZX0009 Puszka podłączeniowa z bezpiecznikiem 5x20mm. |  | ZS1365xx0009 Zestaw serwisowy. | TAK | TAK
1366AL0009 | 1366AL | ASKER POLE PRO LIGHT LUMINAIRES POLE 216CM LED 1018LM T2-L 3000K ON/OFF | Asker |  | Oprawa | Post | Post complete | Aluminium |  | Aluminium |  | Tak | LED zintegrowane | AC | ON/OFF | 6,1W | 8,4W | 1099lm | 1018lm |  |  | IP65 | IK08 | 3000K | szerokie dół | 216x11x39 | >100 000h | Nie | Akcesoria-Uchwyt montażowy do podłoża - Asker. | Profil aluminiowy wyciskany, malowany proszkowo. |  | Soczewka hermetyczna zewnętrzna- tworzywo sztuczne PMMA przeźroczyste. | Uszczelka silikonowa. |  | 216cm | dwu-segmentowy | Oprawa nieściemnialna | 10.54 | 12.11 | 25x115x56 |  |  | 0.232 | Moduł LED | Philips Fortimo FastFlex LED 2x6 DP G5 3K | Philips Xi BP 12 W 0,1-0,5AS 230 V C100 | 100000 |  |  |  |  | 1% | SDCM5 | 70 | <=0 | RG1 lub RG2 | D | D | PF 0,94 | 10% | 4 / 6kV | Oprawa dostępna w wariantach: - LED 3000K on/off - LED 4000K on/off - LED 3000K Dali - LED 4000K Dali | +25°C | Ta max=+65°C | 5,5A/20µs |  | 0 | 0 | 0 | 0 | 0 | 0 | 0 | 0 | 0 | 0 | 0 | 0 | 0 | 0 | 0 | 116ZX0009 Kotwa montażowa do zabetonowania (kotwa L190mm)., 117GA0009 Kotwa montażowa do gruntu., 118GA0009 Kotwa moduł montażowy., 119ZX0009 Kotwa montażowa do zabetonowania (kotwa L700mm)., 7666ZX0009 Puszka podłączeniowa z bezpiecznikiem 5x20mm. |  | ZS1366zx0009 Zestaw serwisowy. |  | TAK
1366BL0009 | 1366 | ASKER POLE PRO LIGHT LUMINAIRES POLE 216CM LED 1018LM T2-L 3000K ON/OFF | Asker |  | Oprawa | Post | Post complete | Aluminium |  | Czarny |  | Tak | LED zintegrowane | AC | ON/OFF | 6,1W | 8,4W | 1099lm | 1018lm |  |  | IP65 | IK08 | 3000K | szerokie dół | 216x11x39 | >100 000h | Nie | Akcesoria-Uchwyt montażowy do podłoża - Asker. | Profil aluminiowy wyciskany, malowany proszkowo. |  | Soczewka hermetyczna zewnętrzna- tworzywo sztuczne PMMA przeźroczyste. | Uszczelka silikonowa. |  | 216cm | dwu-segmentowy | Oprawa nieściemnialna | 10.54 | 12.11 | 25x115x56 |  |  | 0.232 | Moduł LED | Philips Fortimo FastFlex LED 2x6 DP G5 3K | Philips Xi BP 12 W 0,1-0,5AS 230 V C100 | 100000 |  |  |  |  | 1% | SDCM5 | 70 | <=0 | RG1 lub RG2 | D | D | PF 0,94 | 10% | 4 / 6kV | Oprawa dostępna w wariantach: - LED 3000K on/off - LED 4000K on/off - LED 3000K Dali - LED 4000K Dali | +25°C | Ta max=+65°C | 5,5A/20µs |  | 0 | 0 | 0 | 0 | 0 | 0 | 0 | 0 | 0 | 0 | 0 | 0 | 0 | 0 | 0 | 116ZX0009 Kotwa montażowa do zabetonowania (kotwa L190mm)., 117GA0009 Kotwa montażowa do gruntu., 118GA0009 Kotwa moduł montażowy., 119ZX0009 Kotwa montażowa do zabetonowania (kotwa L700mm)., 7666ZX0009 Puszka podłączeniowa z bezpiecznikiem 5x20mm. |  | ZS1366zx0009 Zestaw serwisowy. |  | TAK
1366GR0009 | 1366GR | ASKER POLE PRO LIGHT LUMINAIRES POLE 216CM LED 1018LM T2-L 3000K ON/OFF | Asker |  | Oprawa | Post | Post complete | Aluminium |  | Grafitowy |  | Tak | LED zintegrowane | AC | ON/OFF | 6,1W | 8,4W | 1099lm | 1018lm |  |  | IP65 | IK08 | 3000K | szerokie dół | 216x11x39 | >100 000h | Nie | Akcesoria-Uchwyt montażowy do podłoża - Asker. | Profil aluminiowy wyciskany, malowany proszkowo. |  | Soczewka hermetyczna zewnętrzna- tworzywo sztuczne PMMA przeźroczyste. | Uszczelka silikonowa. |  | 216cm | dwu-segmentowy | Oprawa nieściemnialna | 10.54 | 12.11 | 25x115x56 |  |  | 0.232 | Moduł LED | Philips Fortimo FastFlex LED 2x6 DP G5 3K | Philips Xi BP 12 W 0,1-0,5AS 230 V C100 | 100000 |  |  |  |  | 1% | SDCM5 | 70 | <=0 | RG1 lub RG2 | D | D | PF 0,94 | 10% | 4 / 6kV | Oprawa dostępna w wariantach: - LED 3000K on/off - LED 4000K on/off - LED 3000K Dali - LED 4000K Dali | +25°C | Ta max=+65°C | 5,5A/20µs |  | 0 | 0 | 0 | 0 | 0 | 0 | 0 | 0 | 0 | 0 | 0 | 0 | 0 | 0 | 0 | 116ZX0009 Kotwa montażowa do zabetonowania (kotwa L190mm)., 117GA0009 Kotwa montażowa do gruntu., 118GA0009 Kotwa moduł montażowy., 119ZX0009 Kotwa montażowa do zabetonowania (kotwa L700mm)., 7666ZX0009 Puszka podłączeniowa z bezpiecznikiem 5x20mm. |  | ZS1366zx0009 Zestaw serwisowy. |  | TAK
1366AL0010 | 1366AL | ASKER POLE PRO LIGHT LUMINAIRES POLE 216CM LED 1127LM T2-L 3000K ON/OFF | Asker |  | Oprawa | Post | Post complete | Aluminium |  | Aluminium |  | Tak | LED zintegrowane | AC | ON/OFF | 6,1W | 8W | 1099lm | 1127lm |  |  | IP65 | IK08 | 3000K | szerokie dół | 216x11x39 | >100 000h | Tak | Akcesoria-Uchwyt montażowy do podłoża - Asker. | Profil aluminiowy wyciskany, malowany proszkowo. |  | Soczewka hermetyczna zewnętrzna- tworzywo sztuczne PMMA przeźroczyste. | Uszczelka silikonowa. |  | 216cm | dwu-segmentowy | Oprawa nieściemnialna | 10.54 | 12.11 | 25x115x56 |  |  | 0.232 | Moduł LED | Philips Fortimo FastFlex LED 2x6 DP G5 3K | TCI PRO FLAT 22 BI | 0 |  |  |  |  | 1.58% | SDCM5 | 70 | <=0 | RG1 lub RG2 | D | D | PF 0,86 | 15% | 2 / 3kV | Oprawa dostępna w wariantach: - LED 3000K on/off - LED 4000K on/off - LED 3000K Dali - LED 4000K Dali | +25°C | Ta max=+65°C | 5A/50µs | B 16A: 50 | [15 empty] | 116ZX0009 Kotwa montażowa do zabetonowania (kotwa L190mm)., 117GA0009 Kotwa montażowa do gruntu., 118GA0009 Kotwa moduł montażowy., 119ZX0009 Kotwa montażowa do zabetonowania (kotwa L700mm)., 7666ZX0009 Puszka podłączeniowa z bezpiecznikiem 5x20mm. |  | ZS1366zx0010 Zestaw serwisowy. | TAK | TAK
1366BL0010 | 1366 | ASKER POLE PRO LIGHT LUMINAIRES POLE 216CM LED 1127LM T2-L 3000K ON/OFF | Asker |  | Oprawa | Post | Post complete | Aluminium |  | Czarny |  | Tak | LED zintegrowane | AC | ON/OFF | 6,1W | 8W | 1099lm | 1127lm |  |  | IP65 | IK08 | 3000K | szerokie dół | 216x11x39 | >100 000h | Tak | Akcesoria-Uchwyt montażowy do podłoża - Asker. | Profil aluminiowy wyciskany, malowany proszkowo. |  | Soczewka hermetyczna zewnętrzna- tworzywo sztuczne PMMA przeźroczyste. | Uszczelka silikonowa. |  | 216cm | dwu-segmentowy | Oprawa nieściemnialna | 10.54 | 12.11 | 25x115x56 |  |  | 0.232 | Moduł LED | Philips Fortimo FastFlex LED 2x6 DP G5 3K | TCI PRO FLAT 22 BI | 0 |  |  |  |  | 1.58% | SDCM5 | 70 | <=0 | RG1 lub RG2 | D | D | PF 0,86 | 15% | 2 / 3kV | Oprawa dostępna w wariantach: - LED 3000K on/off - LED 4000K on/off - LED 3000K Dali - LED 4000K Dali | +25°C | Ta max=+65°C | 5A/50µs | B 16A: 50 | [15 empty] | 116ZX0009 Kotwa montażowa do zabetonowania (kotwa L190mm)., 117GA0009 Kotwa montażowa do gruntu., 118GA0009 Kotwa moduł montażowy., 119ZX0009 Kotwa montażowa do zabetonowania (kotwa L700mm)., 7666ZX0009 Puszka podłączeniowa z bezpiecznikiem 5x20mm. |  | ZS1366zx0010 Zestaw serwisowy. | TAK | TAK
1366GR0010 | 1366GR | ASKER POLE PRO LIGHT LUMINAIRES POLE 216CM LED 1127LM T2-L 3000K ON/OFF | Asker |  | Oprawa | Post | Post complete | Aluminium |  | Grafitowy |  | Tak | LED zintegrowane | AC | ON/OFF | 6,1W | 8W | 1099lm | 1127lm |  |  | IP65 | IK08 | 3000K | szerokie dół | 216x11x39 | >100 000h | Tak | Akcesoria-Uchwyt montażowy do podłoża - Asker. | Profil aluminiowy wyciskany, malowany proszkowo. |  | Soczewka hermetyczna zewnętrzna- tworzywo sztuczne PMMA przeźroczyste. | Uszczelka silikonowa. |  | 216cm | dwu-segmentowy | Oprawa nieściemnialna | 10.54 | 12.11 | 25x115x56 |  |  | 0.232 | Moduł LED | Philips Fortimo FastFlex LED 2x6 DP G5 3K | TCI PRO FLAT 22 BI | 0 |  |  |  |  | 1.58% | SDCM5 | 70 | <=0 | RG1 lub RG2 | D | D | PF 0,86 | 15% | 2 / 3kV | Oprawa dostępna w wariantach: - LED 3000K on/off - LED 4000K on/off - LED 3000K Dali - LED 4000K Dali | +25°C | Ta max=+65°C | 5A/50µs | B 16A: 50 | [15 empty] | 116ZX0009 Kotwa montażowa do zabetonowania (kotwa L190mm)., 117GA0009 Kotwa montażowa do gruntu., 118GA0009 Kotwa moduł montażowy., 119ZX0009 Kotwa montażowa do zabetonowania (kotwa L700mm)., 7666ZX0009 Puszka podłączeniowa z bezpiecznikiem 5x20mm. |  | ZS1366zx0010 Zestaw serwisowy. | TAK | TAK
1367AL0009 | 1367AL | ASKER POLE PRO LIGHT LUMINAIRES POLE 236CM LED 1018LM T2-L 3000K ON/OFF | Asker |  | Oprawa | Post | Post complete | Aluminium |  | Aluminium |  | Tak | LED zintegrowane | AC | ON/OFF | 6,1W | 8,4W | 1099lm | 1018lm |  |  | IP65 | IK06 | 3000K | szerokie dół | 236x11x39 | >100 000h | Nie | Akcesoria-Uchwyt montażowy do podłoża - Asker. | Profil aluminiowy wyciskany, malowany proszkowo. |  | Soczewka hermetyczna zewnętrzna- tworzywo sztuczne PMMA przeźroczyste. | Uszczelka silikonowa. |  | 236cm | jedno-segmentowy | Oprawa nieściemnialna | 11 | 17.05 | 26x240x53 |  |  | 0.258 | Moduł LED | Philips Fortimo FastFlex LED 2x6 DP G5 3K | Philips Xi BP 12 W 0,1-0,5AS 230 V C100 | 100000 |  |  |  |  | 1% | SDCM5 | 70 | <=0 |  | D | D | PF 0,94 | 10% | 4 / 6kV |  | +25°C | Ta max=+65°C | 5,5A / 20µs |  | 0 | 0 | 0 | 0 | 0 | 0 | 0 | 0 | 0 | 0 | 0 | 0 | 0 |  | 0 | 116ZX0009 Kotwa montażowa do zabetonowania (kotwa L190mm)., 117GA0009 Kotwa montażowa do gruntu., 118GA0009 Kotwa moduł montażowy., 119ZX0009 Kotwa montażowa do zabetonowania (kotwa L700mm)., 7666ZX0009 Puszka podłączeniowa z bezpiecznikiem 5x20mm. |  | ZS1367xx0009 Zestaw serwisowy. |  | TAK
1367BL0009 | 1367 | ASKER POLE PRO LIGHT LUMINAIRES POLE 236CM LED 1018LM T2-L 3000K ON/OFF | Asker |  | Oprawa | Post | Post complete | Aluminium |  | Czarny |  | Tak | LED zintegrowane | AC | ON/OFF | 6,1W | 8,4W | 1099lm | 1018lm |  |  | IP65 | IK06 | 3000K | szerokie dół | 236x11x39 | >100 000h | Nie | Akcesoria-Uchwyt montażowy do podłoża - Asker. | Profil aluminiowy wyciskany, malowany proszkowo. |  | Soczewka hermetyczna zewnętrzna- tworzywo sztuczne PMMA przeźroczyste. | Uszczelka silikonowa. |  | 236cm | jedno-segmentowy | Oprawa nieściemnialna | 11 | 17.05 | 26x240x53 |  |  | 0.258 | Moduł LED | Philips Fortimo FastFlex LED 2x6 DP G5 3K | Philips Xi BP 12 W 0,1-0,5AS 230 V C100 | 100000 |  |  |  |  | 1% | SDCM5 | 70 | <=0 |  | D | D | PF 0,94 | 10% | 4 / 6kV |  | +25°C | Ta max=+65°C | 5,5A / 20µs |  | 0 | 0 | 0 | 0 | 0 | 0 | 0 | 0 | 0 | 0 | 0 | 0 | 0 |  | 0 | 116ZX0009 Kotwa montażowa do zabetonowania (kotwa L190mm)., 117GA0009 Kotwa montażowa do gruntu., 118GA0009 Kotwa moduł montażowy., 119ZX0009 Kotwa montażowa do zabetonowania (kotwa L700mm)., 7666ZX0009 Puszka podłączeniowa z bezpiecznikiem 5x20mm. |  | ZS1367xx0009 Zestaw serwisowy. |  | TAK
1367GR0009 | 1367GR | ASKER POLE PRO LIGHT LUMINAIRES POLE 236CM LED 1018LM T2-L 3000K ON/OFF | Asker |  | Oprawa | Post | Post complete | Aluminium |  | Grafitowy |  | Tak | LED zintegrowane | AC | ON/OFF | 6,1W | 8,4W | 1099lm | 1018lm |  |  | IP65 | IK06 | 3000K | szerokie dół | 236x11x39 | >100 000h | Nie | Akcesoria-Uchwyt montażowy do podłoża - Asker. | Profil aluminiowy wyciskany, malowany proszkowo. |  | Soczewka hermetyczna zewnętrzna- tworzywo sztuczne PMMA przeźroczyste. | Uszczelka silikonowa. |  | 236cm | jedno-segmentowy | Oprawa nieściemnialna | 11 | 17.05 | 26x240x53 |  |  | 0.258 | Moduł LED | Philips Fortimo FastFlex LED 2x6 DP G5 3K | Philips Xi BP 12 W 0,1-0,5AS 230 V C100 | 100000 |  |  |  |  | 1% | SDCM5 | 70 | <=0 |  | D | D | PF 0,94 | 10% | 4 / 6kV |  | +25°C | Ta max=+65°C | 5,5A / 20µs |  | 0 | 0 | 0 | 0 | 0 | 0 | 0 | 0 | 0 | 0 | 0 | 0 | 0 |  | 0 | 116ZX0009 Kotwa montażowa do zabetonowania (kotwa L190mm)., 117GA0009 Kotwa montażowa do gruntu., 118GA0009 Kotwa moduł montażowy., 119ZX0009 Kotwa montażowa do zabetonowania (kotwa L700mm)., 7666ZX0009 Puszka podłączeniowa z bezpiecznikiem 5x20mm. |  | ZS1367xx0009 Zestaw serwisowy. |  | TAK
1367AL0010 | 1367AL | ASKER POLE PRO LIGHT LUMINAIRES POLE 236CM LED 1127LM T2-L 3000K ON/OFF | Asker |  | Oprawa | Post | Post complete | Aluminium |  | Aluminium |  | Tak | LED zintegrowane | AC | ON/OFF | 6,1W | 8W | 1099lm | 1127lm |  |  | IP65 | IK06 | 3000K | szerokie dół | 236x11x39 | >100 000h | Tak | Akcesoria-Uchwyt montażowy do podłoża - Asker. | Profil aluminiowy wyciskany, malowany proszkowo. |  | Soczewka hermetyczna zewnętrzna- tworzywo sztuczne PMMA przeźroczyste. | Uszczelka silikonowa. |  | 236cm | jedno-segmentowy | Oprawa nieściemnialna | 11 | 17.05 | 26x240x53 |  |  | 0.258 | Moduł LED | Philips Fortimo FastFlex LED 2x6 DP G5 3K | TCI PRO FLAT 22 BI | 0 |  |  |  |  | 1.58% | SDCM5 | 70 | <=0 |  | D | D | PF 0,86 | 15% | 2/3kV |  | +25°C | Ta max=+65°C | 5,A / 50µs | B 16A: 50 | [15 empty] | 116ZX0009 Kotwa montażowa do zabetonowania (kotwa L190mm)., 117GA0009 Kotwa montażowa do gruntu., 118GA0009 Kotwa moduł montażowy., 119ZX0009 Kotwa montażowa do zabetonowania (kotwa L700mm)., 7666ZX0009 Puszka podłączeniowa z bezpiecznikiem 5x20mm. |  | ZS1367xx0010 Zestaw serwisowy. | TAK | TAK
1367BL0010 | 1367 | ASKER POLE PRO LIGHT LUMINAIRES POLE 236CM LED 1127LM T2-L 3000K ON/OFF | Asker |  | Oprawa | Post | Post complete | Aluminium |  | Czarny |  | Tak | LED zintegrowane | AC | ON/OFF | 6,1W | 8W | 1099lm | 1127lm |  |  | IP65 | IK06 | 3000K | szerokie dół | 236x11x39 | >100 000h | Tak | Akcesoria-Uchwyt montażowy do podłoża - Asker. | Profil aluminiowy wyciskany, malowany proszkowo. |  | Soczewka hermetyczna zewnętrzna- tworzywo sztuczne PMMA przeźroczyste. | Uszczelka silikonowa. |  | 236cm | jedno-segmentowy | Oprawa nieściemnialna | 11 | 17.05 | 26x240x53 |  |  | 0.258 | Moduł LED | Philips Fortimo FastFlex LED 2x6 DP G5 3K | TCI PRO FLAT 22 BI | 0 |  |  |  |  | 1.58% | SDCM5 | 70 | <=0 |  | D | D | PF 0,86 | 15% | 2/3kV |  | +25°C | Ta max=+65°C | 5,A / 50µs | B 16A: 50 | [15 empty] | 116ZX0009 Kotwa montażowa do zabetonowania (kotwa L190mm)., 117GA0009 Kotwa montażowa do gruntu., 118GA0009 Kotwa moduł montażowy., 119ZX0009 Kotwa montażowa do zabetonowania (kotwa L700mm)., 7666ZX0009 Puszka podłączeniowa z bezpiecznikiem 5x20mm. |  | ZS1367xx0010 Zestaw serwisowy. | TAK | TAK
1367GR0010 | 1367GR | ASKER POLE PRO LIGHT LUMINAIRES POLE 236CM LED 1127LM T2-L 3000K ON/OFF | Asker |  | Oprawa | Post | Post complete | Aluminium |  | Grafitowy |  | Tak | LED zintegrowane | AC | ON/OFF | 6,1W | 8W | 1099lm | 1127lm |  |  | IP65 | IK06 | 3000K | szerokie dół | 236x11x39 | >100 000h | Tak | Akcesoria-Uchwyt montażowy do podłoża - Asker. | Profil aluminiowy wyciskany, malowany proszkowo. |  | Soczewka hermetyczna zewnętrzna- tworzywo sztuczne PMMA przeźroczyste. | Uszczelka silikonowa. |  | 236cm | jedno-segmentowy | Oprawa nieściemnialna | 11 | 17.05 | 26x240x53 |  |  | 0.258 | Moduł LED | Philips Fortimo FastFlex LED 2x6 DP G5 3K | TCI PRO FLAT 22 BI | 0 |  |  |  |  | 1.58% | SDCM5 | 70 | <=0 |  | D | D | PF 0,86 | 15% | 2/3kV |  | +25°C | Ta max=+65°C | 5,A / 50µs | B 16A: 50 | [15 empty] | 116ZX0009 Kotwa montażowa do zabetonowania (kotwa L190mm)., 117GA0009 Kotwa montażowa do gruntu., 118GA0009 Kotwa moduł montażowy., 119ZX0009 Kotwa montażowa do zabetonowania (kotwa L700mm)., 7666ZX0009 Puszka podłączeniowa z bezpiecznikiem 5x20mm. |  | ZS1367xx0010 Zestaw serwisowy. | TAK | TAK
1368AL0009 | 1368AL | ASKER POLE PRO LIGHT LUMINAIRES POLE 216CM LED 1018LM T2-L 3000K DALI2 | Asker |  | Oprawa | Post | Post complete | Aluminium |  | Aluminium |  | Tak | LED zintegrowane | AC | DALI2 | 6,4W | 8,7W | 1158lm | 1018lm |  |  | IP65 | IK08 | 3000K | szerokie dół | 390x24x216 | > 120 000h | Tak | Akcesoria-Uchwyt montażowy do podłoża - Asker. | Profil aluminiowy wyciskany, malowany proszkowo. |  | Soczewka hermetyczna zewnętrzna- tworzywo sztuczne PMMA przeźroczyste. | Uszczelka silikonowa. |  | 216cm | dwu-segmentowy | Sterowanie światłem w systemie: DALI outdoor pełny program. Zasilacz zaprogramowany na max prąd. Programowanie pozostałych parametrów po uzgodnieniu z Działem Handlowym firmy Norlys. | 10.54 | 12.11 | 25x115x56 |  |  | 0.232 | Moduł LED | Philips Fortimo FastFlex LED 2x6 DP G4+ 3K | Philips Xi FP 22W 0,2-0,7A SNLDAE 230V S175 sXt | 100000 | DALI2 / NightDim (XI FP NLD) |  |  |  | 1% | SDCM4 | 70 | <=0 |  | D | D |  |  | 6 / 10kV |  | +25°C | Ta max=+65°C | 15A / 295µs | B 10A: 18, B 16A: 29, C 10A: 30, C 16A: 43 | [15 empty] | 116ZX0009 Kotwa montażowa do zabetonowania (kotwa L190mm)., 117GA0009 Kotwa montażowa do gruntu., 118GA0009 Kotwa moduł montażowy., 119ZX0009 Kotwa montażowa do zabetonowania (kotwa L700mm)., 7666ZX0009 Puszka podłączeniowa z bezpiecznikiem 5x20mm. |  | ZS1368zx0009 Zestaw serwisowy. | TAK | TAK
1368BL0009 | 1368 | ASKER POLE PRO LIGHT LUMINAIRES POLE 216CM LED 1018LM T2-L 3000K DALI2 | Asker |  | Oprawa | Post | Post complete | Aluminium |  | Czarny |  | Tak | LED zintegrowane | AC | DALI2 | 6,4W | 8,7W | 1158lm | 1018lm |  |  | IP65 | IK08 | 3000K | szerokie dół | 390x24x216 | > 120 000h | Tak | Akcesoria-Uchwyt montażowy do podłoża - Asker. | Profil aluminiowy wyciskany, malowany proszkowo. |  | Soczewka hermetyczna zewnętrzna- tworzywo sztuczne PMMA przeźroczyste. | Uszczelka silikonowa. |  | 216cm | dwu-segmentowy | Sterowanie światłem w systemie: DALI outdoor pełny program. Zasilacz zaprogramowany na max prąd. Programowanie pozostałych parametrów po uzgodnieniu z Działem Handlowym firmy Norlys. | 10.54 | 12.11 | 25x115x56 |  |  | 0.232 | Moduł LED | Philips Fortimo FastFlex LED 2x6 DP G4+ 3K | Philips Xi FP 22W 0,2-0,7A SNLDAE 230V S175 sXt | 100000 | DALI2 / NightDim (XI FP NLD) |  |  |  | 1% | SDCM4 | 70 | <=0 |  | D | D |  |  | 6 / 10kV |  | +25°C | Ta max=+65°C | 15A / 295µs | B 10A: 18, B 16A: 29, C 10A: 30, C 16A: 43 | [15 empty] | 116ZX0009 Kotwa montażowa do zabetonowania (kotwa L190mm)., 117GA0009 Kotwa montażowa do gruntu., 118GA0009 Kotwa moduł montażowy., 119ZX0009 Kotwa montażowa do zabetonowania (kotwa L700mm)., 7666ZX0009 Puszka podłączeniowa z bezpiecznikiem 5x20mm. |  | ZS1368zx0009 Zestaw serwisowy. | TAK | TAK
1368GR0009 | 1368GR | ASKER POLE PRO LIGHT LUMINAIRES POLE 216CM LED 1018LM T2-L 3000K DALI2 | Asker |  | Oprawa | Post | Post complete | Aluminium |  | Grafitowy |  | Tak | LED zintegrowane | AC | DALI2 | 6,4W | 8,7W | 1158lm | 1018lm |  |  | IP65 | IK08 | 3000K | szerokie dół | 390x24x216 | > 120 000h | Tak | Akcesoria-Uchwyt montażowy do podłoża - Asker. | Profil aluminiowy wyciskany, malowany proszkowo. |  | Soczewka hermetyczna zewnętrzna- tworzywo sztuczne PMMA przeźroczyste. | Uszczelka silikonowa. |  | 216cm | dwu-segmentowy | Sterowanie światłem w systemie: DALI outdoor pełny program. Zasilacz zaprogramowany na max prąd. Programowanie pozostałych parametrów po uzgodnieniu z Działem Handlowym firmy Norlys. | 10.54 | 12.11 | 25x115x56 |  |  | 0.232 | Moduł LED | Philips Fortimo FastFlex LED 2x6 DP G4+ 3K | Philips Xi FP 22W 0,2-0,7A SNLDAE 230V S175 sXt | 100000 | DALI2 / NightDim (XI FP NLD) |  |  |  | 1% | SDCM4 | 70 | <=0 |  | D | D |  |  | 6 / 10kV |  | +25°C | Ta max=+65°C | 15A / 295µs | B 10A: 18, B 16A: 29, C 10A: 30, C 16A: 43 | [15 empty] | 116ZX0009 Kotwa montażowa do zabetonowania (kotwa L190mm)., 117GA0009 Kotwa montażowa do gruntu., 118GA0009 Kotwa moduł montażowy., 119ZX0009 Kotwa montażowa do zabetonowania (kotwa L700mm)., 7666ZX0009 Puszka podłączeniowa z bezpiecznikiem 5x20mm. |  | ZS1368zx0009 Zestaw serwisowy. | TAK | TAK
1369AL0009 | 1369AL | ASKER POLE PRO LIGHT LUMINAIRES POLE 236CM LED 1081LM T2-L 3000K DALI2 | Asker |  | Oprawa | Post | Post complete | Aluminium |  | Aluminium |  | Tak | LED zintegrowane | AC | DALI2 | 6,4W | 8,7W | 1158lm | 1081lm |  |  | IP65 | IK06 | 3000K | szerokie dół |  | > 120 000h | Tak | Akcesoria-Uchwyt montażowy do podłoża - Asker. | Profil aluminiowy wyciskany, malowany proszkowo. |  | Soczewka hermetyczna zewnętrzna- tworzywo sztuczne PMMA przeźroczyste. | Uszczelka silikonowa. |  | 236cm | jedno-segmentowy | Sterowanie światłem w systemie: DALI outdoor pełny program. Zasilacz zaprogramowany na max prąd. Programowanie pozostałych parametrów po uzgodnieniu z Działem Handlowym firmy Norlys. | 11 | 17.05 | 26x240x53 |  |  | 0.258 | Moduł LED | Philips Fortimo FastFlex LED 2x6 DP G4+ 3K | Philips Xi FP 22W 0,2-0,7A SNLDAE 230V S175 sXt | 100000 | DALI2 / NightDim (XI FP NLD) |  |  |  | 1% | SDCM4 | 70 | <=0 | RG0 lub RG1 | D | D | PF>0,85 | < 7% | 6 / 10kV |  | +25°C | Ta max=+65°C | 15A/295µs | [16 empty] | 116ZX0009 Kotwa montażowa do zabetonowania (kotwa L190mm)., 117GA0009 Kotwa montażowa do gruntu., 118GA0009 Kotwa moduł montażowy., 119ZX0009 Kotwa montażowa do zabetonowania (kotwa L700mm)., 7666ZX0009 Puszka podłączeniowa z bezpiecznikiem 5x20mm. |  | ZS1369xx0009 Zestaw serwisowy. | TAK | TAK
1369BL0009 | 1369 | ASKER POLE PRO LIGHT LUMINAIRES POLE 236CM LED 1081LM T2-L 3000K DALI2 | Asker |  | Oprawa | Post | Post complete | Aluminium |  | Czarny |  | Tak | LED zintegrowane | AC | DALI2 | 6,4W | 8,7W | 1158lm | 1081lm |  |  | IP65 | IK06 | 3000K | szerokie dół |  | > 120 000h | Tak | Akcesoria-Uchwyt montażowy do podłoża - Asker. | Profil aluminiowy wyciskany, malowany proszkowo. |  | Soczewka hermetyczna zewnętrzna- tworzywo sztuczne PMMA przeźroczyste. | Uszczelka silikonowa. |  | 236cm | jedno-segmentowy | Sterowanie światłem w systemie: DALI outdoor pełny program. Zasilacz zaprogramowany na max prąd. Programowanie pozostałych parametrów po uzgodnieniu z Działem Handlowym firmy Norlys. | 11 | 17.05 | 26x240x53 |  |  | 0.258 | Moduł LED | Philips Fortimo FastFlex LED 2x6 DP G4+ 3K | Philips Xi FP 22W 0,2-0,7A SNLDAE 230V S175 sXt | 100000 | DALI2 / NightDim (XI FP NLD) |  |  |  | 1% | SDCM4 | 70 | <=0 | RG0 lub RG1 | D | D | PF>0,85 | < 7% | 6 / 10kV |  | +25°C | Ta max=+65°C | 15A/295µs | [16 empty] | 116ZX0009 Kotwa montażowa do zabetonowania (kotwa L190mm)., 117GA0009 Kotwa montażowa do gruntu., 118GA0009 Kotwa moduł montażowy., 119ZX0009 Kotwa montażowa do zabetonowania (kotwa L700mm)., 7666ZX0009 Puszka podłączeniowa z bezpiecznikiem 5x20mm. |  | ZS1369xx0009 Zestaw serwisowy. | TAK | TAK
1369GR0009 | 1369GR | ASKER POLE PRO LIGHT LUMINAIRES POLE 236CM LED 1081LM T2-L 3000K DALI2 | Asker |  | Oprawa | Post | Post complete | Aluminium |  | Grafitowy |  | Tak | LED zintegrowane | AC | DALI2 | 6,4W | 8,7W | 1158lm | 1081lm |  |  | IP65 | IK06 | 3000K | szerokie dół |  | > 120 000h | Tak | Akcesoria-Uchwyt montażowy do podłoża - Asker. | Profil aluminiowy wyciskany, malowany proszkowo. |  | Soczewka hermetyczna zewnętrzna- tworzywo sztuczne PMMA przeźroczyste. | Uszczelka silikonowa. |  | 236cm | jedno-segmentowy | Sterowanie światłem w systemie: DALI outdoor pełny program. Zasilacz zaprogramowany na max prąd. Programowanie pozostałych parametrów po uzgodnieniu z Działem Handlowym firmy Norlys. | 11 | 17.05 | 26x240x53 |  |  | 0.258 | Moduł LED | Philips Fortimo FastFlex LED 2x6 DP G4+ 3K | Philips Xi FP 22W 0,2-0,7A SNLDAE 230V S175 sXt | 100000 | DALI2 / NightDim (XI FP NLD) |  |  |  | 1% | SDCM4 | 70 | <=0 | RG0 lub RG1 | D | D | PF>0,85 | < 7% | 6 / 10kV |  | +25°C | Ta max=+65°C | 15A/295µs | [16 empty] | 116ZX0009 Kotwa montażowa do zabetonowania (kotwa L190mm)., 117GA0009 Kotwa montażowa do gruntu., 118GA0009 Kotwa moduł montażowy., 119ZX0009 Kotwa montażowa do zabetonowania (kotwa L700mm)., 7666ZX0009 Puszka podłączeniowa z bezpiecznikiem 5x20mm. |  | ZS1369xx0009 Zestaw serwisowy. | TAK | TAK
1370.01BL0009 | 1370.01 | MANDAL WALL 2XLED GU10 UP-DOWN 3000K DIM. TE | Mandal |  | Oprawa | Wall |  | Stal |  | Czarny |  | Nie | Wymienne | GU10 |  | 7,8W |  | 560lm |  |  |  | IP44 |  | 3000K | szerokie góra / szerokie dół | 0x0x0 | 40000 | Tak | Oprawa ścienna. |  | Front- stal cynkowana ogniowo lub stal malowana proszkowo. | Klosz- szkło bezpieczne, przeźroczyste. | Uszczelka silikonowa. | Podstawa- stal cynkowana ogniowo. | góra/dół |  | Oprawa ściemnialna fazowo TRAILING EDGE (TE) - LEADING EDGE (LE) | 1.45 | 1.45 | 20x13x9.5 |  |  | 0 | 2 Lampy LED GU10 | Philips Master LED ExpertColor 25D 3,9W<=> 35W Gu10 | [7 empty] | SDCM3 | 97 | <=0 |  | E | E | PF 0,8 |  |  |  | +25°C | Ta max=+65°C | [18 empty] | Osram LED Parathom Advanced / Pro max 4W PAR16 Gu10, Philips Master LED max 4W PAR16 Gu10 | ZS1370.01zx0009 Zestaw serwisowy. | TAK | TAK
1370.01GA0009 | 1370.01GA | MANDAL WALL 2XLED GU10 UP-DOWN 3000K DIM. TE | Mandal |  | Oprawa | Wall |  | Stal |  | Ocynk Ogniowy |  | Nie | Wymienne | GU10 |  | 7,8W |  | 560lm |  |  |  | IP44 |  | 3000K | szerokie góra / szerokie dół | 0x0x0 | 40000 | Tak | Oprawa ścienna. |  | Front- stal cynkowana ogniowo lub stal malowana proszkowo. | Klosz- szkło bezpieczne, przeźroczyste. | Uszczelka silikonowa. | Podstawa- stal cynkowana ogniowo. | góra/dół |  | Oprawa ściemnialna fazowo TRAILING EDGE (TE) - LEADING EDGE (LE) | 1.45 | 1.45 | 20x13x9.5 |  |  | 0 | 2 Lampy LED GU10 | Philips Master LED ExpertColor 25D 3,9W<=> 35W Gu10 | [7 empty] | SDCM3 | 97 | <=0 |  | E | E | PF 0,8 |  |  |  | +25°C | Ta max=+65°C | [18 empty] | Osram LED Parathom Advanced / Pro max 4W PAR16 Gu10, Philips Master LED max 4W PAR16 Gu10 | ZS1370.01zx0009 Zestaw serwisowy. | TAK | TAK
1370BL0009 | 1370 | MANDAL WALL 2XLED GU10 UP-DOWN 2700K DIM. | Mandal |  | Oprawa | Wall |  | Stal |  | Czarny |  | Nie | Wymienne | GU10 |  | 7,8W | 7,8W | 530lm |  |  |  | IP44 |  | 2700K |  | 0x0x0 | 40000 | Nie | Oprawa ścienna. |  | Front- stal cynkowana ogniowo lub stal malowana proszkowo. | Klosz- szkło bezpieczne, przeźroczyste. | Uszczelka silikonowa. | Podstawa- stal cynkowana ogniowo. | góra/dół |  | Oprawa ściemnialna fazowo TRAILING EDGE (TE) - LEADING EDGE (LE) | 0 | 0 | 0x0x0 |  |  | 0 | 2 Lampy LED GU10 | Philips Master LED ExpertColor 25D 3,9W<=> 35W Gu10 | [7 empty] | SDCM3 | 97 | <=0 |  | G | G | PF 0,8 |  |  |  | +25°C | Ta max=+65°C | [18 empty] | Osram LED Parathom Advanced / Pro max 4W PAR16 Gu10, Philips Master LED max 4W PAR16 Gu10 | 46102507 Lampa LED GU10. | TAK | TAK
1370GA0009 | 1370GA | MANDAL WALL 2XLED GU10 UP-DOWN 2700K DIM. | Mandal |  | Oprawa | Wall |  | Stal |  | Ocynk Ogniowy |  | Nie | Wymienne | GU10 |  | 7,8W | 7,8W | 530lm |  |  |  | IP44 |  | 2700K |  | 0x0x0 | 40000 | Nie | Oprawa ścienna. |  | Front- stal cynkowana ogniowo lub stal malowana proszkowo. | Klosz- szkło bezpieczne, przeźroczyste. | Uszczelka silikonowa. | Podstawa- stal cynkowana ogniowo. | góra/dół |  | Oprawa ściemnialna fazowo TRAILING EDGE (TE) - LEADING EDGE (LE) | 0 | 0 | 0x0x0 |  |  | 0 | 2 Lampy LED GU10 | Philips Master LED ExpertColor 25D 3,9W<=> 35W Gu10 | [7 empty] | SDCM3 | 97 | <=0 |  | G | G | PF 0,8 |  |  |  | +25°C | Ta max=+65°C | [18 empty] | Osram LED Parathom Advanced / Pro max 4W PAR16 Gu10, Philips Master LED max 4W PAR16 Gu10 | 46102507 Lampa LED GU10. | TAK | TAK
1370BL0010 | 1370 | MANDAL WALL 2XLED GU10 500LM UP25D & DOWN25D 2700K DIM. | Mandal |  | Oprawa | Wall |  | Stal |  | Czarny |  | Nie | Wymienne | GU10 |  | 7,8W | 7,8W | 530lm | 500lm |  |  | IP44 | IK08 | 2700K | szerokie góra / szerokie dół | 9.2x12.2x18 |  | Tak | Oprawa ścienna. |  | Front- stal cynkowana ogniowo lub stal malowana proszkowo. | Klosz- szkło bezpieczne, przeźroczyste. | Uszczelka silikonowa. | Podstawa- stal cynkowana ogniowo. | góra/dół |  | Oprawa ściemnialna fazowo TRAILING EDGE (TE) - LEADING EDGE (LE) | 1.45 | 1.85 | 20x13x9.5 |  |  |  | 2 Lampy LED GU10 | Philips MASTER LED ExpertColor 3.9-35W GU10 927 25D |  | 0 | Ściemnianie fazowe LED GU10 E27 |  |  |  | 50% | SDCM3 | 97 | <=0 |  | G | G | PF 0,8 |  |  |  | +25°C | TA MAX=+65°C | [18 empty] | Osram LED Parathom Advanced / Pro max 4W PAR16 Gu10, Philips Master LED max 4W PAR16 Gu10 | 46102507 Lampa LED GU10. | TAK | TAK
1370GA0010 | 1370GA | MANDAL WALL 2XLED GU10 500LM UP25D & DOWN25D 2700K DIM. | Mandal |  | Oprawa | Wall |  | Stal |  | Ocynk Ogniowy |  | Nie | Wymienne | GU10 |  | 7,8W | 7,8W | 530lm | 500lm |  |  | IP44 | IK08 | 2700K | szerokie góra / szerokie dół | 9.2x12.2x18 |  | Tak | Oprawa ścienna. |  | Front- stal cynkowana ogniowo lub stal malowana proszkowo. | Klosz- szkło bezpieczne, przeźroczyste. | Uszczelka silikonowa. | Podstawa- stal cynkowana ogniowo. | góra/dół |  | Oprawa ściemnialna fazowo TRAILING EDGE (TE) - LEADING EDGE (LE) | 1.45 | 1.85 | 20x13x9.5 |  |  |  | 2 Lampy LED GU10 | Philips MASTER LED ExpertColor 3.9-35W GU10 927 25D |  | 0 | Ściemnianie fazowe LED GU10 E27 |  |  |  | 50% | SDCM3 | 97 | <=0 |  | G | G | PF 0,8 |  |  |  | +25°C | TA MAX=+65°C | [18 empty] | Osram LED Parathom Advanced / Pro max 4W PAR16 Gu10, Philips Master LED max 4W PAR16 Gu10 | 46102507 Lampa LED GU10. | TAK | TAK
1371BL0009 | 1371 | MANDAL WALL 2XLED GU10 UP-DOWN | Mandal |  | Oprawa | Wall |  | Stal |  | Czarny |  | Nie | Wymienne | GU10 |  | 2 x max 4W | [5 empty] | IP44 |  |  |  | 0x0x0 |  | Nie | Oprawa ścienna. |  | Front- stal cynkowana ogniowo lub stal malowana proszkowo. | Klosz- szkło bezpieczne, przeźroczyste. | Uszczelka silikonowa. | Podstawa- stal cynkowana ogniowo. | góra/dół |  |  | 0 | 0 | 0x0x0 |  |  | 0 | 2 Lampy LED GU10 | LED PAR16 |  | 0 | [5 empty] | SDCM |  | <=0 | [7 empty] | +25°C | Ta max=+65°C | [17 empty] | 46102507 Lampa LED Gu10. | Osram LED Parathom Advanced / Pro max 4W PAR16 Gu10, Philips Master LED max 4W PAR16 Gu10 |  | TAK | TAK
1371GA0009 | 1371GA | MANDAL WALL 2XLED GU10 UP-DOWN | Mandal |  | Oprawa | Wall |  | Stal |  | Ocynk Ogniowy |  | Nie | Wymienne | GU10 |  | 2 x max 4W | [5 empty] | IP44 |  |  |  | 0x0x0 |  | Nie | Oprawa ścienna. |  | Front- stal cynkowana ogniowo lub stal malowana proszkowo. | Klosz- szkło bezpieczne, przeźroczyste. | Uszczelka silikonowa. | Podstawa- stal cynkowana ogniowo. | góra/dół |  |  | 0 | 0 | 0x0x0 |  |  | 0 | 2 Lampy LED GU10 | LED PAR16 |  | 0 | [5 empty] | SDCM |  | <=0 | [7 empty] | +25°C | Ta max=+65°C | [17 empty] | 46102507 Lampa LED Gu10. | Osram LED Parathom Advanced / Pro max 4W PAR16 Gu10, Philips Master LED max 4W PAR16 Gu10 |  | TAK | TAK
1371BL0010 | 1371 | MANDAL WALL 2XLED GU10 UP25D & DOWN25D | Mandal |  | Oprawa | Wall |  | Stal |  | Czarny |  | Nie | Wymienne | GU10 |  | 2 x max 4W | 2 x max 4W |  |  |  |  | IP44 |  |  | szerokie góra / szerokie dół | 9.2x12.2x18 |  | Tak | Oprawa ścienna. |  | Front- stal cynkowana ogniowo lub stal malowana proszkowo. | Klosz- szkło bezpieczne, przeźroczyste. | Uszczelka silikonowa. | Podstawa- stal cynkowana ogniowo. | góra/dół |  |  | 0.94 | 1.35 | 20x13x10 |  |  |  | 2 Lampy LED GU10 | LED PAR16 |  | 0 |  |  |  |  | 50% |  |  | <=0 | [7 empty] | +25°C | TA MAX=+65°C | [18 empty] | Osram LED Parathom Advanced / Pro max 4W PAR16 Gu10, Philips Master LED max 4W PAR16 Gu10 |  | TAK | TAK
1371GA0010 | 1371GA | MANDAL WALL 2XLED GU10 UP25D & DOWN25D | Mandal |  | Oprawa | Wall |  | Stal |  | Ocynk Ogniowy |  | Nie | Wymienne | GU10 |  | 2 x max 4W | 2 x max 4W |  |  |  |  | IP44 |  |  | szerokie góra / szerokie dół | 9.2x12.2x18 |  | Tak | Oprawa ścienna. |  | Front- stal cynkowana ogniowo lub stal malowana proszkowo. | Klosz- szkło bezpieczne, przeźroczyste. | Uszczelka silikonowa. | Podstawa- stal cynkowana ogniowo. | góra/dół |  |  | 0.94 | 1.35 | 20x13x10 |  |  |  | 2 Lampy LED GU10 | LED PAR16 |  | 0 |  |  |  |  | 50% |  |  | <=0 | [7 empty] | +25°C | TA MAX=+65°C | [18 empty] | Osram LED Parathom Advanced / Pro max 4W PAR16 Gu10, Philips Master LED max 4W PAR16 Gu10 |  | TAK | TAK
1371BLU010 | 1371U | MANDAL WALL 2XLED GU10 UP25D & DOWN25D | Mandal |  | Oprawa | Wall |  | Stal |  | Czarny |  | Nie | Wymienne | GU10 |  | 2 x max 4W | 2 x max 4W |  |  |  |  | IP44 |  |  | szerokie góra / szerokie dół | 9.2x12.2x18 |  | Nie | Oprawa ścienna. |  | Front- stal cynkowana ogniowo lub stal malowana proszkowo. | Klosz- szkło bezpieczne, przeźroczyste. | Uszczelka silikonowa. | Podstawa- stal cynkowana ogniowo. | góra/dół |  |  | 0.94 | 1.35 | 20x13x10 |  |  |  | 2 Lampy LED GU10 | LED PAR16 |  | 0 | [7 empty] | <=0 | [7 empty] | +25°C | TA MAX=+65°C | [20 empty] | TAK | TAK
1371GAU010 | 1371UGA | MANDAL WALL 2XLED GU10 UP25D & DOWN25D | Mandal |  | Oprawa | Wall |  | Stal |  | Ocynk Ogniowy |  | Nie | Wymienne | GU10 |  | 2 x max 4W | 2 x max 4W |  |  |  |  | IP44 |  |  | szerokie góra / szerokie dół | 9.2x12.2x18 |  | Nie | Oprawa ścienna. |  | Front- stal cynkowana ogniowo lub stal malowana proszkowo. | Klosz- szkło bezpieczne, przeźroczyste. | Uszczelka silikonowa. | Podstawa- stal cynkowana ogniowo. | góra/dół |  |  | 0.94 | 1.35 | 20x13x10 |  |  |  | 2 Lampy LED GU10 | LED PAR16 |  | 0 | [7 empty] | <=0 | [7 empty] | +25°C | TA MAX=+65°C | [20 empty] | TAK | TAK
1373BL0009 | 1373 | MANDAL WALL LED GU10 2700K DIM. | Mandal |  | Oprawa | Wall |  | Stal |  | Czarny |  | Nie | Wymienne | GU10 |  | 3,9W | 3,9W | 265lm |  |  |  | IP44 |  | 2700K |  | 0x0x0 | 40000 | Nie | Oprawa ścienna. |  | Front- stal cynkowana ogniowo lub stal malowana proszkowo. | Klosz- szkło bezpieczne, przeźroczyste. | Uszczelka silikonowa. | Podstawa- stal cynkowana ogniowo. | dół |  | Oprawa ściemnialna fazowo TRAILING EDGE (TE) - LEADING EDGE (LE) | 0.89 | 0.97 | 12.5x13x10 |  |  | 0 | Lampa LED GU10 | Philips Master LED ExpertColor 25D 3,9W<=> 35W Gu10 |  | 0 | [5 empty] | SDCM3 | 97 | <=0 |  | G | G | PF 0,8 |  |  |  | +25°C | Ta max=+65°C |  | B 10A: 0, B 16A: 0, C 10A: 0, C 16A: 0 | [16 empty] | Osram LED Parathom Advanced / Pro max 4W PAR16 Gu10, Philips Master LED max 4W PAR16 Gu10 | 46102507 Lampa LED GU10. | TAK | TAK
1373GA0009 | 1373GA | MANDAL WALL LED GU10 2700K DIM. | Mandal |  | Oprawa | Wall |  | Stal |  | Ocynk Ogniowy |  | Nie | Wymienne | GU10 |  | 3,9W | 3,9W | 265lm |  |  |  | IP44 |  | 2700K |  | 0x0x0 | 40000 | Nie | Oprawa ścienna. |  | Front- stal cynkowana ogniowo lub stal malowana proszkowo. | Klosz- szkło bezpieczne, przeźroczyste. | Uszczelka silikonowa. | Podstawa- stal cynkowana ogniowo. | dół |  | Oprawa ściemnialna fazowo TRAILING EDGE (TE) - LEADING EDGE (LE) | 0.89 | 0.97 | 12.5x13x10 |  |  | 0 | Lampa LED GU10 | Philips Master LED ExpertColor 25D 3,9W<=> 35W Gu10 |  | 0 | [5 empty] | SDCM3 | 97 | <=0 |  | G | G | PF 0,8 |  |  |  | +25°C | Ta max=+65°C |  | B 10A: 0, B 16A: 0, C 10A: 0, C 16A: 0 | [16 empty] | Osram LED Parathom Advanced / Pro max 4W PAR16 Gu10, Philips Master LED max 4W PAR16 Gu10 | 46102507 Lampa LED GU10. | TAK | TAK
1373BL0010 | 1373 | MANDAL WALL LED GU10 250LM DOWN 25D 2700K DIM. | Mandal |  | Oprawa | Wall |  | Stal |  | Czarny |  | Nie | Wymienne | GU10 |  | 3,9W | 3,9W | 265lm | 250lm |  |  | IP44 | IK08 | 2700K | szerokie dół | 12x9x10.5 |  | Tak | Oprawa ścienna. |  | Front- stal cynkowana ogniowo lub stal malowana proszkowo. | Klosz- szkło bezpieczne, przeźroczyste. | Uszczelka silikonowa. | Podstawa- stal cynkowana ogniowo. | dół |  | Oprawa ściemnialna fazowo TRAILING EDGE (TE) - LEADING EDGE (LE) | 0.89 | 0.97 | 13x10x12.5 |  |  |  | Lampa LED GU10 | Philips MASTER LED ExpertColor 3.9-35W GU10 927 25D |  | 0 | Ściemnianie fazowe LED GU10 E27 |  |  |  | 0% | SDCM3 | 97 | <=0 |  | G | G | PF 0,8 |  |  |  | +25°C | TA MAX=+65°C | [18 empty] | Osram LED Parathom Advanced / Pro max 4W PAR16 Gu10, Philips Master LED max 4W PAR16 Gu10 | 46102507 Lampa LED GU10. | TAK | TAK
1373GA0010 | 1373GA | MANDAL WALL LED GU10 250LM DOWN 25D 2700K DIM. | Mandal |  | Oprawa | Wall |  | Stal |  | Ocynk Ogniowy |  | Nie | Wymienne | GU10 |  | 3,9W | 3,9W | 265lm | 250lm |  |  | IP44 | IK08 | 2700K | szerokie dół | 12x9x10.5 |  | Tak | Oprawa ścienna. |  | Front- stal cynkowana ogniowo lub stal malowana proszkowo. | Klosz- szkło bezpieczne, przeźroczyste. | Uszczelka silikonowa. | Podstawa- stal cynkowana ogniowo. | dół |  | Oprawa ściemnialna fazowo TRAILING EDGE (TE) - LEADING EDGE (LE) | 0.89 | 0.97 | 13x10x12.5 |  |  |  | Lampa LED GU10 | Philips MASTER LED ExpertColor 3.9-35W GU10 927 25D |  | 0 | Ściemnianie fazowe LED GU10 E27 |  |  |  | 0% | SDCM3 | 97 | <=0 |  | G | G | PF 0,8 |  |  |  | +25°C | TA MAX=+65°C | [18 empty] | Osram LED Parathom Advanced / Pro max 4W PAR16 Gu10, Philips Master LED max 4W PAR16 Gu10 | 46102507 Lampa LED GU10. | TAK | TAK
1374BL0009 | 1374 | MANDAL WALL LED GU10 | Mandal |  | Oprawa | Wall |  | Stal |  | Czarny |  | Nie | Wymienne | GU10 |  | MAX 4W |  | ~ 265lm |  |  |  | IP44 | [5 empty] | Nie | Oprawa ścienna. |  | Front- stal cynkowana ogniowo lub stal malowana proszkowo. | Klosz- szkło bezpieczne, przeźroczyste. | Uszczelka silikonowa. | Podstawa- stal cynkowana ogniowo. | dół |  |  | 0.85 | 0.93 | 12.5x13x10 |  |  | 0 | Lampa LED GU10 | LED PAR16 | [7 empty] | SDCM | [9 empty] | +25°C | Ta max=+65°C |  | B 10A: 0, B 16A: 0, C 10A: 0, C 16A: 0 | [15 empty] | 46102507 Lampa LED Gu10. | Osram LED Parathom Advanced / Pro max 4W PAR16 Gu10, Philips Master LED max 4W PAR16 Gu10 |  | TAK | TAK
1374GA0009 | 1374GA | MANDAL WALL LED GU10 | Mandal |  | Oprawa | Wall |  | Stal |  | Ocynk Ogniowy |  | Nie | Wymienne | GU10 |  | MAX 4W |  | ~ 265lm |  |  |  | IP44 | [5 empty] | Nie | Oprawa ścienna. |  | Front- stal cynkowana ogniowo lub stal malowana proszkowo. | Klosz- szkło bezpieczne, przeźroczyste. | Uszczelka silikonowa. | Podstawa- stal cynkowana ogniowo. | dół |  |  | 0.85 | 0.93 | 12.5x13x10 |  |  | 0 | Lampa LED GU10 | LED PAR16 | [7 empty] | SDCM | [9 empty] | +25°C | Ta max=+65°C |  | B 10A: 0, B 16A: 0, C 10A: 0, C 16A: 0 | [15 empty] | 46102507 Lampa LED Gu10. | Osram LED Parathom Advanced / Pro max 4W PAR16 Gu10, Philips Master LED max 4W PAR16 Gu10 |  | TAK | TAK
1374BL0010 | 1374 | MANDAL WALL LED GU10 DOWN 25D | Mandal |  | Oprawa | Wall |  | Stal |  | Czarny |  | Nie | Wymienne | GU10 |  | LED max 4W | LED max 4W |  |  |  |  | IP44 | IK08 |  | szerokie dół | 9.2x12.2x10.5 |  | Tak | Oprawa ścienna. |  | Front- stal cynkowana ogniowo lub stal malowana proszkowo. | Klosz- szkło bezpieczne, przeźroczyste. | Uszczelka silikonowa. | Podstawa- stal cynkowana ogniowo. | dół |  |  | 0.85 | 1 | 12.5x13x10 |  |  |  | Lampa LED GU10 | LED PAR16 |  | 0 |  |  |  |  | 0% |  |  | <=0 | [7 empty] | +25°C | TA MAX=+65°C | [18 empty] | Osram LED Parathom Advanced / Pro max 4W PAR16 Gu10, Philips Master LED max 4W PAR16 Gu10 |  | TAK | TAK
1374GA0010 | 1374GA | MANDAL WALL LED GU10 DOWN 25D | Mandal |  | Oprawa | Wall |  | Stal |  | Ocynk Ogniowy |  | Nie | Wymienne | GU10 |  | LED max 4W | LED max 4W |  |  |  |  | IP44 | IK08 |  | szerokie dół | 9.2x12.2x10.5 |  | Tak | Oprawa ścienna. |  | Front- stal cynkowana ogniowo lub stal malowana proszkowo. | Klosz- szkło bezpieczne, przeźroczyste. | Uszczelka silikonowa. | Podstawa- stal cynkowana ogniowo. | dół |  |  | 0.85 | 1 | 12.5x13x10 |  |  |  | Lampa LED GU10 | LED PAR16 |  | 0 |  |  |  |  | 0% |  |  | <=0 | [7 empty] | +25°C | TA MAX=+65°C | [18 empty] | Osram LED Parathom Advanced / Pro max 4W PAR16 Gu10, Philips Master LED max 4W PAR16 Gu10 |  | TAK | TAK
1374BLU010 | 1374U | MANDAL WALL LED GU10 DOWN 25D | Mandal |  | Oprawa | Wall |  | Stal |  | Czarny |  | Nie | Wymienne | GU10 |  | LED max 4W | LED max 4W |  |  |  |  | IP44 |  |  | szerokie dół | 9.2x12.2x10.5 |  | Nie | Oprawa ścienna. |  | Front- stal cynkowana ogniowo lub stal malowana proszkowo. | Klosz- szkło bezpieczne, przeźroczyste. | Uszczelka silikonowa. | Podstawa- stal cynkowana ogniowo. | dół |  |  | 0.85 | 1 | 12.5x13x10 |  |  |  | Lampa LED GU10 | LED PAR16 |  | 0 | [7 empty] | <=0 | [7 empty] | +25°C | TA MAX=+65°C | [20 empty] | TAK | TAK
1374GAU010 | 1374UGA | MANDAL WALL LED GU10 DOWN 25D | Mandal |  | Oprawa | Wall |  | Stal |  | Ocynk Ogniowy |  | Nie | Wymienne | GU10 |  | LED max 4W | LED max 4W |  |  |  |  | IP44 |  |  | szerokie dół | 9.2x12.2x10.5 |  | Nie | Oprawa ścienna. |  | Front- stal cynkowana ogniowo lub stal malowana proszkowo. | Klosz- szkło bezpieczne, przeźroczyste. | Uszczelka silikonowa. | Podstawa- stal cynkowana ogniowo. | dół |  |  | 0.85 | 1 | 12.5x13x10 |  |  |  | Lampa LED GU10 | LED PAR16 |  | 0 | [7 empty] | <=0 | [7 empty] | +25°C | TA MAX=+65°C | [20 empty] | TAK | TAK
1380AL0009 | 1380AL | LILLESAND BOLLARD E27 | Lillesand |  | Oprawa | Bollard |  | Aluminium |  | Aluminium |  | Nie | Wymienne | E27 |  | MAX 46W / LED 9W | [5 empty] | IP65 | IK06 |  |  |  |  | Nie | Oprawa słupkowa. | Odlew aluminiowy malowany proszkowo. |  | Klosz- tworzywo sztuczne PMMA satynowane. | Uszczelka silikonowa. | Dławnica nylon6. |  |  |  | 4.75 | 5.73 | 16x16x93 |  |  | 0 | Lampa E27 | QA55 / LED A55..60 | [7 empty] | SDCM | [9 empty] | +25°C | Ta max=+65°C |  | B 10A: 0, B 16A: 0, C 10A: 0, C 16A: 0 | [15 empty] | 205ZX0010 Kotwa montażowa do zabetonowania., 206GA0010 Kotwa montażowa do gruntu., 206GA0S10 Kotwa moduł montażowy., 46999021 Lampa LED E27. | Osram ECO PRO Classic 46<=>60W E27, Osram LED Parathom Classic / Retrofit E27, Philips ECO Classic 42<=>60W E27, Philips Master LEDbulb / Classic / CorePro E27 |  | TAK | TAK
1380GR0009 | 1380GR | LILLESAND BOLLARD E27 | Lillesand |  | Oprawa | Bollard |  | Aluminium |  | Grafitowy |  | Nie | Wymienne | E27 |  | MAX 46W / LED 9W | [5 empty] | IP65 | IK06 |  |  |  |  | Nie | Oprawa słupkowa. | Odlew aluminiowy malowany proszkowo. |  | Klosz- tworzywo sztuczne PMMA satynowane. | Uszczelka silikonowa. | Dławnica nylon6. |  |  |  | 4.75 | 5.73 | 16x16x93 |  |  | 0 | Lampa E27 | QA55 / LED A55..60 | [7 empty] | SDCM | [9 empty] | +25°C | Ta max=+65°C |  | B 10A: 0, B 16A: 0, C 10A: 0, C 16A: 0 | [15 empty] | 205ZX0010 Kotwa montażowa do zabetonowania., 206GA0010 Kotwa montażowa do gruntu., 206GA0S10 Kotwa moduł montażowy., 46999021 Lampa LED E27. | Osram ECO PRO Classic 46<=>60W E27, Osram LED Parathom Classic / Retrofit E27, Philips ECO Classic 42<=>60W E27, Philips Master LEDbulb / Classic / CorePro E27 |  | TAK | TAK
1380AL0010 | 1380AL | LILLESAND BOLLARD 85CM E27 | Lillesand |  | Oprawa | Bollard |  | Aluminium |  | Aluminium |  | Nie | Wymienne | E27 |  | LED max 9W | LED max 9W |  |  |  |  | IP55 | IK08 |  |  | 12x12x85 |  | Tak | Oprawa słupkowa. | Odlew aluminiowy malowany proszkowo. |  | Klosz- tworzywo sztuczne PMMA satynowane. | Uszczelka silikonowa. | Dławnica nylon6. | 85cm |  |  | 4.75 | 5.73 | 16x16x93 |  |  |  | Lampa E27 | LED A55..60 |  | 0 |  |  |  |  | 41% |  |  | <=0 | [7 empty] | +25°C | TA MAX=+65°C | [18 empty] | Osram ECO PRO Classic 46<=>60W E27, Osram LED Parathom Classic / Retrofit E27, Philips ECO Classic 42<=>60W E27, Philips Master LEDbulb / Classic / CorePro E27 |  | TAK | TAK
1380GR0010 | 1380GR | LILLESAND BOLLARD 85CM E27 | Lillesand |  | Oprawa | Bollard |  | Aluminium |  | Grafitowy |  | Nie | Wymienne | E27 |  | LED max 9W | LED max 9W |  |  |  |  | IP55 | IK08 |  |  | 12x12x85 |  | Tak | Oprawa słupkowa. | Odlew aluminiowy malowany proszkowo. |  | Klosz- tworzywo sztuczne PMMA satynowane. | Uszczelka silikonowa. | Dławnica nylon6. | 85cm |  |  | 4.75 | 5.73 | 16x16x93 |  |  |  | Lampa E27 | LED A55..60 |  | 0 |  |  |  |  | 41% |  |  | <=0 | [7 empty] | +25°C | TA MAX=+65°C | [18 empty] | Osram ECO PRO Classic 46<=>60W E27, Osram LED Parathom Classic / Retrofit E27, Philips ECO Classic 42<=>60W E27, Philips Master LEDbulb / Classic / CorePro E27 |  | TAK | TAK
1382AL0009 | 1382AL | LILLESAND BOLLARD LED E27 2700K DIM. | Lillesand |  | Oprawa | Bollard |  | Aluminium |  | Aluminium |  | Nie | Wymienne | E27 |  | 8,5W | 8,5W | ~806lm |  |  |  | IP65 | IK06 | 2700K |  | 0x0x0 | 25000 | Nie | Oprawa słupkowa. | Odlew aluminiowy malowany proszkowo. |  | Klosz- tworzywo sztuczne PMMA satynowane. | Uszczelka silikonowa. | Dławnica nylon6. |  |  | Oprawa ściemnialna fazowo TRAILING EDGE (TE) - LEADING EDGE (LE) | 4.83 | 5.81 | 16x16x93 |  |  | 0 | Lampa LED E27 | LED E27 A55..60 |  | 0 | [5 empty] | SDCM6 | 80 | <=0 |  |  |  | PF 0,7 |  |  |  | +25°C | Ta max=+65°C | [17 empty] | 205ZX0010 Kotwa montażowa do zabetonowania., 206GA0010 Kotwa montażowa do gruntu., 206GA0S10 Kotwa moduł montażowy. | Osram LED Parathom Classic / Retrofit E27, Philips Master LEDbulb / Classic / CorePro E27 |  | TAK | TAK
1382GR0009 | 1382GR | LILLESAND BOLLARD LED E27 2700K DIM. | Lillesand |  | Oprawa | Bollard |  | Aluminium |  | Grafitowy |  | Nie | Wymienne | E27 |  | 8,5W | 8,5W | ~806lm |  |  |  | IP65 | IK06 | 2700K |  | 0x0x0 | 25000 | Nie | Oprawa słupkowa. | Odlew aluminiowy malowany proszkowo. |  | Klosz- tworzywo sztuczne PMMA satynowane. | Uszczelka silikonowa. | Dławnica nylon6. |  |  | Oprawa ściemnialna fazowo TRAILING EDGE (TE) - LEADING EDGE (LE) | 4.83 | 5.81 | 16x16x93 |  |  | 0 | Lampa LED E27 | LED E27 A55..60 |  | 0 | [5 empty] | SDCM6 | 80 | <=0 |  |  |  | PF 0,7 |  |  |  | +25°C | Ta max=+65°C | [17 empty] | 205ZX0010 Kotwa montażowa do zabetonowania., 206GA0010 Kotwa montażowa do gruntu., 206GA0S10 Kotwa moduł montażowy. | Osram LED Parathom Classic / Retrofit E27, Philips Master LEDbulb / Classic / CorePro E27 |  | TAK | TAK
1382AL0010 | 1382AL | LILLESAND BOLLARD 85CM LED E27 495LM 2700K DIM. | Lillesand |  | Oprawa | Bollard |  | Aluminium |  | Aluminium |  | Nie | Wymienne | E27 |  | 5,9W | 5,9W | ~806lm | 495lm |  |  | IP55 | IK08 | 2700K |  | 12x12x85 |  | Tak | Oprawa słupkowa. | Odlew aluminiowy malowany proszkowo. |  | Klosz- tworzywo sztuczne PMMA satynowane. | Uszczelka silikonowa. | Dławnica nylon6. | 85cm |  | Oprawa ściemnialna fazowo TRAILING EDGE (TE) - LEADING EDGE (LE) | 4.83 | 5.81 | 16x16x93 |  |  |  | Lampa LED E27 | Philips MAS LEDBulb DT5.9-60W E27 927 A60 FR G |  | 0 | Ściemnianie fazowe LED GU10 E27 |  |  |  | 41% | SDCM6 | 80 | <=0 |  | F | F | PF 0,7 |  |  |  | +25°C | TA MAX=+65°C | [18 empty] | Osram LED Parathom Classic / Retrofit E27, Philips Master LEDbulb / Classic / CorePro E27 |  | TAK | TAK
1382GR0010 | 1382GR | LILLESAND BOLLARD 85CM LED E27 495LM 2700K DIM. | Lillesand |  | Oprawa | Bollard |  | Aluminium |  | Grafitowy |  | Nie | Wymienne | E27 |  | 5,9W | 5,9W | ~806lm | 495lm |  |  | IP55 | IK08 | 2700K |  | 12x12x85 |  | Tak | Oprawa słupkowa. | Odlew aluminiowy malowany proszkowo. |  | Klosz- tworzywo sztuczne PMMA satynowane. | Uszczelka silikonowa. | Dławnica nylon6. | 85cm |  | Oprawa ściemnialna fazowo TRAILING EDGE (TE) - LEADING EDGE (LE) | 4.83 | 5.81 | 16x16x93 |  |  |  | Lampa LED E27 | Philips MAS LEDBulb DT5.9-60W E27 927 A60 FR G |  | 0 | Ściemnianie fazowe LED GU10 E27 |  |  |  | 41% | SDCM6 | 80 | <=0 |  | F | F | PF 0,7 |  |  |  | +25°C | TA MAX=+65°C | [18 empty] | Osram LED Parathom Classic / Retrofit E27, Philips Master LEDbulb / Classic / CorePro E27 |  | TAK | TAK
1383AL0009 | 1383AL | LILLESAND BOLLARD 49CM LED E27 | Lillesand |  | Oprawa | Bollard |  | Aluminium |  | Aluminium |  | Nie | Wymienne | E27 |  | LED max 9W | LED max 9W |  |  |  |  | IP55 | IK08 |  |  | 49x12x12 |  | Tak | Oprawa słupkowa. | Odlew aluminiowy malowany proszkowo. |  | Klosz- tworzywo sztuczne PMMA satynowane. | Uszczelka silikonowa. | Dławnica nylon6. | 49cm |  |  | 2.8 | 3.6 | 57x16x16 |  |  |  | Lampa LED E27 | LED E27 A55..60 |  | 0 | [7 empty] | <=0 | [7 empty] | +25°C | Ta max=+65°C | [17 empty] | 205ZX0010 Kotwa montażowa do zabetonowania., 206GA0010 Kotwa montażowa do gruntu., 206GA0S10 Kotwa moduł montażowy., 46999021 Lampa LED E27. | Osram ECO PRO Classic 46<=>60W E27, Osram LED Parathom Classic / Retrofit E27, Philips ECO Classic 42<=>60W E27, Philips Master LEDbulb / Classic / CorePro E27 |  | TAK | TAK
1383GR0009 | 1383GR | LILLESAND BOLLARD 49CM LED E27 | Lillesand |  | Oprawa | Bollard |  | Aluminium |  | Grafitowy |  | Nie | Wymienne | E27 |  | LED max 9W | LED max 9W |  |  |  |  | IP55 | IK08 |  |  | 49x12x12 |  | Tak | Oprawa słupkowa. | Odlew aluminiowy malowany proszkowo. |  | Klosz- tworzywo sztuczne PMMA satynowane. | Uszczelka silikonowa. | Dławnica nylon6. | 49cm |  |  | 2.8 | 3.6 | 57x16x16 |  |  |  | Lampa LED E27 | LED E27 A55..60 |  | 0 | [7 empty] | <=0 | [7 empty] | +25°C | Ta max=+65°C | [17 empty] | 205ZX0010 Kotwa montażowa do zabetonowania., 206GA0010 Kotwa montażowa do gruntu., 206GA0S10 Kotwa moduł montażowy., 46999021 Lampa LED E27. | Osram ECO PRO Classic 46<=>60W E27, Osram LED Parathom Classic / Retrofit E27, Philips ECO Classic 42<=>60W E27, Philips Master LEDbulb / Classic / CorePro E27 |  | TAK | TAK
1384AL0009 | 1384AL | LILLESAND BOLLARD 49CM LED E27 495LM 2700K DIM. | Lillesand |  | Oprawa | Bollard |  | Aluminium |  | Aluminium |  | Nie | Wymienne | E27 |  | 5,9W | 5,9W | 806lm | 495lm |  |  | IP65 | IK08 | 2700K |  | 12x12x49 |  | Tak | Oprawa słupkowa. | Odlew aluminiowy malowany proszkowo. |  | Klosz- tworzywo sztuczne PMMA satynowane. | Uszczelka silikonowa. |  | 49cm |  | Oprawa ściemnialna fazowo TRAILING EDGE (TE) - LEADING EDGE (LE) | 3.44 | 4.03 | 57x16x16 |  |  |  | Lampa LED E27 | Philips MAS LEDBulb DT5.9-60W E27 927 A60 FR G |  | 0 | Ściemnianie fazowe LED GU10 E27 |  |  |  | 41% |  |  | <=0 |  | F | F |  |  |  |  | +25°C | TA MAX=+65°C | [20 empty] | TAK | TAK
1384GR0009 | 1384GR | LILLESAND BOLLARD 49CM LED E27 495LM 2700K DIM. | Lillesand |  | Oprawa | Bollard |  | Aluminium |  | Grafitowy |  | Nie | Wymienne | E27 |  | 5,9W | 5,9W | 806lm | 495lm |  |  | IP65 | IK08 | 2700K |  | 12x12x49 |  | Tak | Oprawa słupkowa. | Odlew aluminiowy malowany proszkowo. |  | Klosz- tworzywo sztuczne PMMA satynowane. | Uszczelka silikonowa. |  | 49cm |  | Oprawa ściemnialna fazowo TRAILING EDGE (TE) - LEADING EDGE (LE) | 3.44 | 4.03 | 57x16x16 |  |  |  | Lampa LED E27 | Philips MAS LEDBulb DT5.9-60W E27 927 A60 FR G |  | 0 | Ściemnianie fazowe LED GU10 E27 |  |  |  | 41% |  |  | <=0 |  | F | F |  |  |  |  | +25°C | TA MAX=+65°C | [20 empty] | TAK | TAK
1390BL0009 | 1390 | SKI WALL LED 350LM 3000K DIM. | Ski |  | Oprawa | Wall |  | Stal |  | Czarny |  | Nie | LED zintegrowane | AC | DIM. | 4W | 5,2W | 629lm | 350lm |  |  | IP44 |  | 3000K |  |  | > 70000 | Nie | Oprawa ścienna. |  | Front- stal cynkowana ogniowo lub stal malowana proszkowo. | Klosz- poliwęglan przeźroczysty ze strukturą, stabilizowany UV. | Uszczelka silikonowa. | Podstawa- stal cynkowana ogniowo. |  | F (SCHUKO) | Oprawa ściemnialna fazowo TRAILING EDGE (TE) | 0 | 0 | 0x0x0 |  |  | 0 | Moduł LED | Philips Strip 0.5ft 550lm 830 FC HV4 | [7 empty] | SDCM3 | 80 |  |  |  |  | PF 0,96 |  |  |  | +25°C | Ta max=+65°C | 1A/15,2µs | B 10A: 157, B 16A: 250, C 10A: 260, C 16A: 425 | [17 empty] | 08194300 Uszczelka., 46999609 Moduł LED., 46999746 Zasilacz. | TAK | TAK
1390GA0009 | 1390GA | SKI WALL LED 350LM 3000K DIM. | Ski |  | Oprawa | Wall |  | Stal |  | Ocynk Ogniowy |  | Nie | LED zintegrowane | AC | DIM. | 4W | 5,2W | 629lm | 350lm |  |  | IP44 |  | 3000K |  |  | > 70000 | Nie | Oprawa ścienna. |  | Front- stal cynkowana ogniowo lub stal malowana proszkowo. | Klosz- poliwęglan przeźroczysty ze strukturą, stabilizowany UV. | Uszczelka silikonowa. | Podstawa- stal cynkowana ogniowo. |  | F (SCHUKO) | Oprawa ściemnialna fazowo TRAILING EDGE (TE) | 0 | 0 | 0x0x0 |  |  | 0 | Moduł LED | Philips Strip 0.5ft 550lm 830 FC HV4 | [7 empty] | SDCM3 | 80 |  |  |  |  | PF 0,96 |  |  |  | +25°C | Ta max=+65°C | 1A/15,2µs | B 10A: 157, B 16A: 250, C 10A: 260, C 16A: 425 | [17 empty] | 08194300 Uszczelka., 46999609 Moduł LED., 46999746 Zasilacz. | TAK | TAK
1390BL0010 | 1390 | SKI WALL LED 350LM 3000K DIM. | Ski |  | Oprawa | Wall |  | Stal |  | Czarny |  | Nie | LED zintegrowane | AC | DIM. | 4W | 5,2W | 629lm | 350lm |  |  | IP44 |  | 3000K |  |  | > 70000 | Nie | Oprawa ścienna. |  | Front- stal cynkowana ogniowo lub stal malowana proszkowo. | Klosz- poliwęglan przeźroczysty ze strukturą, stabilizowany UV. | Uszczelka silikonowa. | Podstawa- stal cynkowana ogniowo. |  | F (SCHUKO) | Oprawa ściemnialna fazowo TRAILING EDGE (TE) | 2.6 | 2.6 | 22.5x15.5x15 |  |  | 0 | Moduł LED | Philips Fortimo LED Strip 0.5ft 550lm 830 FC HV4 | Philips Xitanium 7W 0.35A 20V TE SC 230V 12NC | [6 empty] | SDCM3 | 80 |  |  |  |  | PF 0,96 |  |  |  | +25°C | Ta max=+65°C | 1A/15,2µs | B 10A: 157, B 16A: 250, C 10A: 260, C 16A: 425 | [17 empty] | 08139000 Uszczelka., 46999609 Moduł LED., 46999746 Zasilacz. | TAK | TAK
1390GA0010 | 1390GA | SKI WALL LED 350LM 3000K DIM. | Ski |  | Oprawa | Wall |  | Stal |  | Ocynk Ogniowy |  | Nie | LED zintegrowane | AC | DIM. | 4W | 5,2W | 629lm | 350lm |  |  | IP44 |  | 3000K |  |  | > 70000 | Nie | Oprawa ścienna. |  | Front- stal cynkowana ogniowo lub stal malowana proszkowo. | Klosz- poliwęglan przeźroczysty ze strukturą, stabilizowany UV. | Uszczelka silikonowa. | Podstawa- stal cynkowana ogniowo. |  | F (SCHUKO) | Oprawa ściemnialna fazowo TRAILING EDGE (TE) | 2.6 | 2.6 | 22.5x15.5x15 |  |  | 0 | Moduł LED | Philips Fortimo LED Strip 0.5ft 550lm 830 FC HV4 | Philips Xitanium 7W 0.35A 20V TE SC 230V 12NC | [6 empty] | SDCM3 | 80 |  |  |  |  | PF 0,96 |  |  |  | +25°C | Ta max=+65°C | 1A/15,2µs | B 10A: 157, B 16A: 250, C 10A: 260, C 16A: 425 | [17 empty] | 08139000 Uszczelka., 46999609 Moduł LED., 46999746 Zasilacz. | TAK | TAK
1390BL0011 | 1390 | SKI WALL-CONNECTORS LED 371LM 3000K DIM. | Ski |  | Oprawa | Wall |  | Stal |  | Czarny |  | Nie | LED zintegrowane | AC | DIM. | 4W | 5,2W | 653lm | 371lm |  |  | IP44 | IK09 | 3000K | szerokie dół | 20x13.5x13 |  | Tak | Akcesoria-Puszka podłączeniowa z bezpiecznikiem |  | Front- stal cynkowana ogniowo lub stal malowana proszkowo. | Klosz- poliwęglan przeźroczysty ze strukturą, stabilizowany UV. | Uszczelka silikonowa. | Podstawa- stal cynkowana ogniowo. | Dystrybutor ~230V typu F [SCHUKO] | F (SCHUKO) | Oprawa ściemnialna fazowo TRAILING EDGE (TE) | 0.94 | 1.24 | 22.5x15.5x15 |  |  |  | Moduł LED | Philips Fortimo_LED_Strip_0.5ft_MF_8xx_HV6 3K | Philips Xitanium 7W 0,35A 20V TE SC 230V [2017] | 50000 |  |  |  |  | 0% | SDCM3 | 80 | <=0 |  | C | C |  |  |  |  | +25°C | TA MAX=+65°C | 1A/15,2µs | [18 empty] | ZS1390zx0011 Zestaw serwisowy. | TAK | TAK
1390GA0011 | 1390GA | SKI WALL-CONNECTORS LED 371LM 3000K DIM. | Ski |  | Oprawa | Wall |  | Stal |  | Ocynk Ogniowy |  | Nie | LED zintegrowane | AC | DIM. | 4W | 5,2W | 653lm | 371lm |  |  | IP44 | IK09 | 3000K | szerokie dół | 20x13.5x13 |  | Tak | Akcesoria-Puszka podłączeniowa z bezpiecznikiem |  | Front- stal cynkowana ogniowo lub stal malowana proszkowo. | Klosz- poliwęglan przeźroczysty ze strukturą, stabilizowany UV. | Uszczelka silikonowa. | Podstawa- stal cynkowana ogniowo. | Dystrybutor ~230V typu F [SCHUKO] | F (SCHUKO) | Oprawa ściemnialna fazowo TRAILING EDGE (TE) | 0.94 | 1.24 | 22.5x15.5x15 |  |  |  | Moduł LED | Philips Fortimo_LED_Strip_0.5ft_MF_8xx_HV6 3K | Philips Xitanium 7W 0,35A 20V TE SC 230V [2017] | 50000 |  |  |  |  | 0% | SDCM3 | 80 | <=0 |  | C | C |  |  |  |  | +25°C | TA MAX=+65°C | 1A/15,2µs | [18 empty] | ZS1390zx0011 Zestaw serwisowy. | TAK | TAK
1391BL0009 | 1391 | SKI LED 350LM 3000K DIM. | Ski |  | Oprawa | Wall |  | Stal |  | Czarny |  | Nie | LED zintegrowane | AC | DIM. | 4W | 5,2W | 629lm | 350lm |  |  | IP44 |  | 3000K |  |  | > 70000 | Nie |  |  | Front- stal cynkowana ogniowo lub stal malowana proszkowo. | Klosz- poliwęglan przeźroczysty ze strukturą, stabilizowany UV. | Uszczelka silikonowa. | Podstawa- stal cynkowana ogniowo. |  | E (UNI) | Oprawa ściemnialna fazowo TRAILING EDGE (TE) | 0 | 0 | 0x0x0 |  |  | 0 | Moduł LED | Philips Strip 0.5ft 550lm 830 FC HV4 | [7 empty] | SDCM3 | 80 |  |  |  |  | PF 0,96 |  |  |  | +25°C | Ta max=+65°C | 1A/15,2µs | B 10A: 157, B 16A: 250, C 10A: 260, C 16A: 425 | [17 empty] | 08194300 Uszczelka., 46999609 Moduł LED., 46999746 Zasilacz. | TAK | TAK
1391GA0009 | 1391GA | SKI LED 350LM 3000K DIM. | Ski |  | Oprawa | Wall |  | Stal |  | Ocynk Ogniowy |  | Nie | LED zintegrowane | AC | DIM. | 4W | 5,2W | 629lm | 350lm |  |  | IP44 |  | 3000K |  |  | > 70000 | Nie |  |  | Front- stal cynkowana ogniowo lub stal malowana proszkowo. | Klosz- poliwęglan przeźroczysty ze strukturą, stabilizowany UV. | Uszczelka silikonowa. | Podstawa- stal cynkowana ogniowo. |  | E (UNI) | Oprawa ściemnialna fazowo TRAILING EDGE (TE) | 0 | 0 | 0x0x0 |  |  | 0 | Moduł LED | Philips Strip 0.5ft 550lm 830 FC HV4 | [7 empty] | SDCM3 | 80 |  |  |  |  | PF 0,96 |  |  |  | +25°C | Ta max=+65°C | 1A/15,2µs | B 10A: 157, B 16A: 250, C 10A: 260, C 16A: 425 | [17 empty] | 08194300 Uszczelka., 46999609 Moduł LED., 46999746 Zasilacz. | TAK | TAK
1391BL0010 | 1391 | SKI WALL LED 350LM 3000K DIM. | Ski |  | Oprawa | Wall |  | Stal |  | Czarny |  | Nie | LED zintegrowane | AC | DIM. | 4W | 5,2W | 629lm | 350lm |  |  | IP44 |  | 3000K |  |  | > 70000 | Nie | Oprawa ścienna. |  | Front- stal cynkowana ogniowo lub stal malowana proszkowo. | Klosz- poliwęglan przeźroczysty ze strukturą, stabilizowany UV. | Uszczelka silikonowa. | Podstawa- stal cynkowana ogniowo. |  | E (UNI) | Oprawa ściemnialna fazowo TRAILING EDGE (TE) | 0 | 0 | 0x0x0 |  |  | 0 | Moduł LED | Philips Fortimo LED Strip 0.5ft 550lm 830 FC HV4 | Philips Xitanium 7W 0.35A 20V TE SC 230V 12NC | [6 empty] | SDCM3 | 80 |  |  |  |  | PF 0,96 |  |  |  | +25°C | Ta max=+65°C | 1A/15,2µs | B 10A: 157, B 16A: 250, C 10A: 260, C 16A: 425 | [17 empty] | 08139000 Uszczelka., 46999609 Moduł LED., 46999746 Zasilacz. | TAK | TAK
1391GA0010 | 1391GA | SKI WALL LED 350LM 3000K DIM. | Ski |  | Oprawa | Wall |  | Stal |  | Ocynk Ogniowy |  | Nie | LED zintegrowane | AC | DIM. | 4W | 5,2W | 629lm | 350lm |  |  | IP44 |  | 3000K |  |  | > 70000 | Nie | Oprawa ścienna. |  | Front- stal cynkowana ogniowo lub stal malowana proszkowo. | Klosz- poliwęglan przeźroczysty ze strukturą, stabilizowany UV. | Uszczelka silikonowa. | Podstawa- stal cynkowana ogniowo. |  | E (UNI) | Oprawa ściemnialna fazowo TRAILING EDGE (TE) | 0 | 0 | 0x0x0 |  |  | 0 | Moduł LED | Philips Fortimo LED Strip 0.5ft 550lm 830 FC HV4 | Philips Xitanium 7W 0.35A 20V TE SC 230V 12NC | [6 empty] | SDCM3 | 80 |  |  |  |  | PF 0,96 |  |  |  | +25°C | Ta max=+65°C | 1A/15,2µs | B 10A: 157, B 16A: 250, C 10A: 260, C 16A: 425 | [17 empty] | 08139000 Uszczelka., 46999609 Moduł LED., 46999746 Zasilacz. | TAK | TAK
1391BL0011 | 1391 | SKI WALL LED 371LM 3000K DIM. | Ski |  | Oprawa | Wall |  | Stal |  | Czarny |  | Nie | LED zintegrowane | AC | DIM. | 4W | 5,1W | 653lm | 371lm |  |  | IP44 | IK09 | 3000K | szerokie dół | 0x0x0 | > 70 000h | Tak | Oprawa ścienna. |  | Front- stal cynkowana ogniowo lub stal malowana proszkowo. | Klosz- poliwęglan przeźroczysty ze strukturą, stabilizowany UV. | Uszczelka silikonowa. | Podstawa- stal cynkowana ogniowo. |  | E (UNI) | Oprawa ściemnialna fazowo TRAILING EDGE (TE) | 0 | 0 | 22.5x15.5x15 |  |  | 0 | Moduł LED | Philips Strip OC 0.5ft 550lm 8xx FC HV5 3K | Philips Xitanium 7W 0,35A 20V TE SC 230V [2017] | 50000 | [5 empty] | SDCM3 | 80 | <=0 |  | C | C | PF 0,96 | < 20% |  |  | +25°C | Ta max=+65°C | 1A/15,2µs | B 10A: 0, B 16A: 0, C 10A: 0, C 16A: 0 | 0 | 0 | 0 | [7 empty] | 0 | 0 | [5 empty] | ZS1391zx0011 Zestaw serwisowy. | TAK | TAK
1391GA0011 | 1391GA | SKI WALL LED 371LM 3000K DIM. | Ski |  | Oprawa | Wall |  | Stal |  | Ocynk Ogniowy |  | Nie | LED zintegrowane | AC | DIM. | 4W | 5,1W | 653lm | 371lm |  |  | IP44 | IK09 | 3000K | szerokie dół | 0x0x0 | > 70 000h | Tak | Oprawa ścienna. |  | Front- stal cynkowana ogniowo lub stal malowana proszkowo. | Klosz- poliwęglan przeźroczysty ze strukturą, stabilizowany UV. | Uszczelka silikonowa. | Podstawa- stal cynkowana ogniowo. |  | E (UNI) | Oprawa ściemnialna fazowo TRAILING EDGE (TE) | 0 | 0 | 22.5x15.5x15 |  |  | 0 | Moduł LED | Philips Strip OC 0.5ft 550lm 8xx FC HV5 3K | Philips Xitanium 7W 0,35A 20V TE SC 230V [2017] | 50000 | [5 empty] | SDCM3 | 80 | <=0 |  | C | C | PF 0,96 | < 20% |  |  | +25°C | Ta max=+65°C | 1A/15,2µs | B 10A: 0, B 16A: 0, C 10A: 0, C 16A: 0 | 0 | 0 | 0 | [7 empty] | 0 | 0 | [5 empty] | ZS1391zx0011 Zestaw serwisowy. | TAK | TAK
1392BL0009 | 1392 | SKI WALL LED 346LM 3000K DIM. | Ski |  | Oprawa | Wall |  | Stal |  | Czarny |  | Nie | LED zintegrowane | AC | DIM. | 4W | 5,2W | 629lm | 346lm |  |  | IP44 |  | 3000K |  |  | > 70000 | Nie | Oprawa ścienna. |  | Front- stal cynkowana ogniowo lub stal malowana proszkowo. | Klosz- poliwęglan przeźroczysty ze strukturą, stabilizowany UV. | Uszczelka silikonowa. | Podstawa- stal cynkowana ogniowo. |  |  | Oprawa ściemnialna fazowo TRAILING EDGE (TE) | 2.3 | 2.3 | 22.5x15.5x15 |  |  | 0 | Moduł LED | Philips Fortimo LED Strip 0.5ft 550lm 830 FC HV4 | Philips Xitanium 7W 0.35A 20V TE SC 230V 12NC | [6 empty] | SDCM3 | 80 |  |  |  |  | PF 0,96 |  |  |  | +25°C | Ta max=+65°C | 1A/15,2µs | B 10A: 157, B 16A: 250, C 10A: 260, C 16A: 425 | [17 empty] | 08139000 Uszczelka., 46999609 Moduł LED., 46999746 Zasilacz. | TAK | TAK
1392GA0009 | 1392GA | SKI WALL LED 346LM 3000K DIM. | Ski |  | Oprawa | Wall |  | Stal |  | Ocynk Ogniowy |  | Nie | LED zintegrowane | AC | DIM. | 4W | 5,2W | 629lm | 346lm |  |  | IP44 |  | 3000K |  |  | > 70000 | Nie | Oprawa ścienna. |  | Front- stal cynkowana ogniowo lub stal malowana proszkowo. | Klosz- poliwęglan przeźroczysty ze strukturą, stabilizowany UV. | Uszczelka silikonowa. | Podstawa- stal cynkowana ogniowo. |  |  | Oprawa ściemnialna fazowo TRAILING EDGE (TE) | 2.3 | 2.3 | 22.5x15.5x15 |  |  | 0 | Moduł LED | Philips Fortimo LED Strip 0.5ft 550lm 830 FC HV4 | Philips Xitanium 7W 0.35A 20V TE SC 230V 12NC | [6 empty] | SDCM3 | 80 |  |  |  |  | PF 0,96 |  |  |  | +25°C | Ta max=+65°C | 1A/15,2µs | B 10A: 157, B 16A: 250, C 10A: 260, C 16A: 425 | [17 empty] | 08139000 Uszczelka., 46999609 Moduł LED., 46999746 Zasilacz. | TAK | TAK
1392BL0010 | 1392 | SKI WALL LED 346LM 3000K DIM. | Ski |  | Oprawa | Wall |  | Stal |  | Czarny |  | Nie | LED zintegrowane | AC | DIM. | 4W | 5,2W | 653lm | 346lm |  |  | IP44 | IK09 | 3000K | szerokie dół | 20x13.5x13 |  | Tak | Oprawa ścienna. |  | Front- stal cynkowana ogniowo lub stal malowana proszkowo. | Klosz- poliwęglan przeźroczysty ze strukturą, stabilizowany UV. | Uszczelka silikonowa. | Podstawa- stal cynkowana ogniowo. |  |  | Oprawa ściemnialna fazowo TRAILING EDGE (TE) | 0.94 | 1.24 | 22.5x15.5x15 |  |  |  | Moduł LED | Philips Fortimo_LED_Strip_0.5ft_MF_8xx_HV6 3K | Philips Xitanium 7W 0,35A 20V TE SC 230V [2017] | 50000 |  |  |  |  | 0% | SDCM3 | 80 | <=0 |  | C | C | PF 0,96 |  |  |  | +25°C | TA MAX=+65°C | 1A/15,2µs | [18 empty] | ZS1392zx0010 Zestaw serwisowy. | TAK | TAK
1392GA0010 | 1392GA | SKI WALL LED 346LM 3000K DIM. | Ski |  | Oprawa | Wall |  | Stal |  | Ocynk Ogniowy |  | Nie | LED zintegrowane | AC | DIM. | 4W | 5,2W | 653lm | 346lm |  |  | IP44 | IK09 | 3000K | szerokie dół | 20x13.5x13 |  | Tak | Oprawa ścienna. |  | Front- stal cynkowana ogniowo lub stal malowana proszkowo. | Klosz- poliwęglan przeźroczysty ze strukturą, stabilizowany UV. | Uszczelka silikonowa. | Podstawa- stal cynkowana ogniowo. |  |  | Oprawa ściemnialna fazowo TRAILING EDGE (TE) | 0.94 | 1.24 | 22.5x15.5x15 |  |  |  | Moduł LED | Philips Fortimo_LED_Strip_0.5ft_MF_8xx_HV6 3K | Philips Xitanium 7W 0,35A 20V TE SC 230V [2017] | 50000 |  |  |  |  | 0% | SDCM3 | 80 | <=0 |  | C | C | PF 0,96 |  |  |  | +25°C | TA MAX=+65°C | 1A/15,2µs | [18 empty] | ZS1392zx0010 Zestaw serwisowy. | TAK | TAK
1396BL0009 | 1396 | TORP WALL E27 228LM 2700K | Torp |  | Oprawa | Wall |  | Aluminium |  | Czarny |  | Nie | Wymienne | E27 |  |  | 2,2 W |  | 228lm | Szkło | Transparentny | IP44 |  | 2700K |  | 17x12x23.5 |  | Tak | Oprawa ścienna. | Profil aluminiowy wyciskany, malowany proszkowo. |  | Klosz- szkło bezpieczne, przeźroczyste. | [5 empty] | 1.84 | 2.3 | 22.5x19.5x32 |  |  |  | Lampa E27 | LED A 55...67 |  | 0 |  |  |  |  | 38.59% |  | 80 | <=0 | RG0 | A | A |  |  |  |  | +25°C | TA MAX=+65°C | [20 empty] | TAK | TAK
1400BL0010 | 1400 | HALMSTAD BOLLARD 49CM E27 | Halmstad | Wood | Oprawa | Bollard |  | Drewno | Malowane | Czarny |  | Nie | Wymienne | E27 |  | LED max 9W | LED max 9W |  |  |  |  | IP65 | IK10 |  |  | 49x12x12 |  | Tak | Oprawa słupkowa. | Drewno- sosna skandynawska malowana i stal cynkowana ogniowo. | Drewno- sosna skandynawska malowana, stal cynkowana ogniowo i malowana proszkowo. | Klosz- tworzywo sztuczne PMMA w kolorze mlecznym. | Uszczelka silikonowa. |  | 49cm | Drewno malowane |  | 7.05 | 7.05 | 57x16x16 |  |  |  | Lampa E27 | LED A55..60 |  | 0 |  |  |  |  | 48% |  |  | <=0 | [7 empty] | +25°C | TA MAX=+65°C | [18 empty] | Osram ECO PRO Classic 46<=>60W E27, Osram LED Parathom Classic E27, Philips ECO Classic 42<=>60W E27, Philips Master LEDbulb / Ledbulb Classic E27 | 06295000 Klosz - zestaw serwisowy, 08295000 Uszczelka. | TAK | TAK
1400GA0010 | 1400GA | HALMSTAD BOLLARD 49CM E27 | Halmstad | Wood | Oprawa | Bollard |  | Drewno | Malowane | Ocynk Ogniowy |  | Nie | Wymienne | E27 |  | LED max 9W | LED max 9W |  |  |  |  | IP65 | IK10 |  |  | 49x12x12 |  | Tak | Oprawa słupkowa. | Drewno- sosna skandynawska malowana i stal cynkowana ogniowo. | Drewno- sosna skandynawska malowana, stal cynkowana ogniowo i malowana proszkowo. | Klosz- tworzywo sztuczne PMMA w kolorze mlecznym. | Uszczelka silikonowa. |  | 49cm | Drewno malowane |  | 7.05 | 7.05 | 57x16x16 |  |  |  | Lampa E27 | LED A55..60 |  | 0 |  |  |  |  | 48% |  |  | <=0 | [7 empty] | +25°C | TA MAX=+65°C | [18 empty] | Osram ECO PRO Classic 46<=>60W E27, Osram LED Parathom Classic E27, Philips ECO Classic 42<=>60W E27, Philips Master LEDbulb / Ledbulb Classic E27 | 06295000 Klosz - zestaw serwisowy, 08295000 Uszczelka. | TAK | TAK
1400GR0010 | 1400GR | HALMSTAD BOLLARD 49CM E27 | Halmstad | Wood | Oprawa | Bollard |  | Drewno | Malowane | Grafitowy |  | Nie | Wymienne | E27 |  | LED max 9W | LED max 9W |  |  |  |  | IP65 | IK10 |  |  | 49x12x12 |  | Tak | Oprawa słupkowa. | Drewno- sosna skandynawska malowana i stal cynkowana ogniowo. | Drewno- sosna skandynawska malowana, stal cynkowana ogniowo i malowana proszkowo. | Klosz- tworzywo sztuczne PMMA w kolorze mlecznym. | Uszczelka silikonowa. |  | 49cm | Drewno malowane |  | 7.05 | 7.05 | 57x16x16 |  |  |  | Lampa E27 | LED A55..60 |  | 0 |  |  |  |  | 48% |  |  | <=0 | [7 empty] | +25°C | TA MAX=+65°C | [18 empty] | Osram ECO PRO Classic 46<=>60W E27, Osram LED Parathom Classic E27, Philips ECO Classic 42<=>60W E27, Philips Master LEDbulb / Ledbulb Classic E27 | 06295000 Klosz - zestaw serwisowy, 08295000 Uszczelka. | TAK | TAK
1403BL0010 | 1403 | HALMSTAD BOLLARD 49CM E27 | Halmstad |  | Oprawa | Bollard |  | Drewno | Impregnowane | Czarny |  | Nie | Wymienne | E27 |  | LED max 9W | LED max 9W |  |  |  |  | IP65 | IK10 |  |  |  |  | Tak | Oprawa słupkowa. | Drewno- sosna skandynawska impregnowana i stal cynkowana ogniowo. | Drewno- sosna skandynawska impregnowana, stal cynkowana ogniowo i malowana proszkowo. | Klosz- tworzywo sztuczne PMMA w kolorze mlecznym. | Uszczelka silikonowa. |  | 49cm | Drewno impregnowane |  | 6.2 | 6.8 | 57x16x16 |  |  |  | Lampa E27 | LED A55..60 |  | 0 |  |  |  |  | 48% |  |  | <=0 | [7 empty] | +25°C | TA MAX=+65°C | [18 empty] | Osram ECO PRO Classic 46<=>60W E27, Osram LED Parathom Classic E27, Philips ECO Classic 42<=>60W E27, Philips Master LEDbulb / Ledbulb Classic E27 | 06295000 Klosz - zestaw serwisowy, 08295000 Uszczelka. | TAK | TAK
1403GA0010 | 1403GA | HALMSTAD BOLLARD 49CM E27 | Halmstad |  | Oprawa | Bollard |  | Drewno | Impregnowane | Ocynk Ogniowy |  | Nie | Wymienne | E27 |  | LED max 9W | LED max 9W |  |  |  |  | IP65 | IK10 |  |  |  |  | Tak | Oprawa słupkowa. | Drewno- sosna skandynawska impregnowana i stal cynkowana ogniowo. | Drewno- sosna skandynawska impregnowana, stal cynkowana ogniowo i malowana proszkowo. | Klosz- tworzywo sztuczne PMMA w kolorze mlecznym. | Uszczelka silikonowa. |  | 49cm | Drewno impregnowane |  | 6.2 | 6.8 | 57x16x16 |  |  |  | Lampa E27 | LED A55..60 |  | 0 |  |  |  |  | 48% |  |  | <=0 | [7 empty] | +25°C | TA MAX=+65°C | [18 empty] | Osram ECO PRO Classic 46<=>60W E27, Osram LED Parathom Classic E27, Philips ECO Classic 42<=>60W E27, Philips Master LEDbulb / Ledbulb Classic E27 | 06295000 Klosz - zestaw serwisowy, 08295000 Uszczelka. | TAK | TAK
1403GR0010 | 1403GR | HALMSTAD BOLLARD 49CM E27 | Halmstad |  | Oprawa | Bollard |  | Drewno | Impregnowane | Grafitowy |  | Nie | Wymienne | E27 |  | LED max 9W | LED max 9W |  |  |  |  | IP65 | IK10 |  |  |  |  | Tak | Oprawa słupkowa. | Drewno- sosna skandynawska impregnowana i stal cynkowana ogniowo. | Drewno- sosna skandynawska impregnowana, stal cynkowana ogniowo i malowana proszkowo. | Klosz- tworzywo sztuczne PMMA w kolorze mlecznym. | Uszczelka silikonowa. |  | 49cm | Drewno impregnowane |  | 6.2 | 6.8 | 57x16x16 |  |  |  | Lampa E27 | LED A55..60 |  | 0 |  |  |  |  | 48% |  |  | <=0 | [7 empty] | +25°C | TA MAX=+65°C | [18 empty] | Osram ECO PRO Classic 46<=>60W E27, Osram LED Parathom Classic E27, Philips ECO Classic 42<=>60W E27, Philips Master LEDbulb / Ledbulb Classic E27 | 06295000 Klosz - zestaw serwisowy, 08295000 Uszczelka. | TAK | TAK
1407BL0009 | 1407 | HALMSTAD BOLLARD 49CM LED 292LM 3000K DIM. | Halmstad | Wood | Oprawa | Bollard |  | Drewno | Impregnowane | Czarny |  | Nie | LED zintegrowane | AC | DIM. | 6,7W | 8,5W | 1059lm | 292lm |  |  | IP65 | IK10 | 3000K |  |  |  | Tak | Oprawa słupkowa. | Drewno- sosna skandynawska impregnowana i stal cynkowana ogniowo. | Drewno- sosna skandynawska impregnowana, stal cynkowana ogniowo i malowana proszkowo. | Klosz- tworzywo sztuczne PMMA w kolorze mlecznym. | Uszczelka silikonowa. |  | 49cm |  | Oprawa ściemnialna fazowo TRAILING EDGE (TE) - LEADING EDGE (LE) |  |  | 57x16x16 |  |  |  | Moduł LED | Philips Fortimo SLM C 1203 L09 1619 G7 3K | KGP CC10W180-270CG | 50000 | Dim. TRIAC (KGP) |  |  |  | 47% | SDCM3 | 80 | <=0 |  | D | D | PF 0,90 | 20% |  |  | +25°C | TA MAX=+65°C | 8A / 10µs | [18 empty] | ZS1407zx0009 Zestaw serwisowy. | TAK | TAK
1407GA0009 | 1407GA | HALMSTAD BOLLARD 49CM LED 292LM 3000K DIM. | Halmstad | Wood | Oprawa | Bollard |  | Drewno | Impregnowane | Ocynk Ogniowy |  | Nie | LED zintegrowane | AC | DIM. | 6,7W | 8,5W | 1059lm | 292lm |  |  | IP65 | IK10 | 3000K |  |  |  | Tak | Oprawa słupkowa. | Drewno- sosna skandynawska impregnowana i stal cynkowana ogniowo. | Drewno- sosna skandynawska impregnowana, stal cynkowana ogniowo i malowana proszkowo. | Klosz- tworzywo sztuczne PMMA w kolorze mlecznym. | Uszczelka silikonowa. |  | 49cm |  | Oprawa ściemnialna fazowo TRAILING EDGE (TE) - LEADING EDGE (LE) |  |  | 57x16x16 |  |  |  | Moduł LED | Philips Fortimo SLM C 1203 L09 1619 G7 3K | KGP CC10W180-270CG | 50000 | Dim. TRIAC (KGP) |  |  |  | 47% | SDCM3 | 80 | <=0 |  | D | D | PF 0,90 | 20% |  |  | +25°C | TA MAX=+65°C | 8A / 10µs | [18 empty] | ZS1407zx0009 Zestaw serwisowy. | TAK | TAK
1407GR0009 | 1407GR | HALMSTAD BOLLARD 49CM LED 292LM 3000K DIM. | Halmstad | Wood | Oprawa | Bollard |  | Drewno | Impregnowane | Grafitowy |  | Nie | LED zintegrowane | AC | DIM. | 6,7W | 8,5W | 1059lm | 292lm |  |  | IP65 | IK10 | 3000K |  |  |  | Tak | Oprawa słupkowa. | Drewno- sosna skandynawska impregnowana i stal cynkowana ogniowo. | Drewno- sosna skandynawska impregnowana, stal cynkowana ogniowo i malowana proszkowo. | Klosz- tworzywo sztuczne PMMA w kolorze mlecznym. | Uszczelka silikonowa. |  | 49cm |  | Oprawa ściemnialna fazowo TRAILING EDGE (TE) - LEADING EDGE (LE) |  |  | 57x16x16 |  |  |  | Moduł LED | Philips Fortimo SLM C 1203 L09 1619 G7 3K | KGP CC10W180-270CG | 50000 | Dim. TRIAC (KGP) |  |  |  | 47% | SDCM3 | 80 | <=0 |  | D | D | PF 0,90 | 20% |  |  | +25°C | TA MAX=+65°C | 8A / 10µs | [18 empty] | ZS1407zx0009 Zestaw serwisowy. | TAK | TAK
1409BL0009 | 1409 | HALMSTAD BOLLARD 49CM LED 292LM 3000K DIM. | Halmstad | Wood | Oprawa | Bollard |  | Drewno | Malowane | Czarny |  | Nie | LED zintegrowane | AC | DIM. | 6,7W | 8,5W | 1059lm | 292lm |  |  | IP65 | IK10 | 3000K |  |  |  | Tak | Oprawa słupkowa. | Drewno- sosna skandynawska malowana i stal cynkowana ogniowo. | Drewno- sosna skandynawska malowana, stal cynkowana ogniowo i malowana proszkowo. | Klosz- tworzywo sztuczne PMMA w kolorze mlecznym. | Uszczelka silikonowa. |  | 49cm |  | Oprawa ściemnialna fazowo TRAILING EDGE (TE) - LEADING EDGE (LE) |  |  | 57x16x16 |  |  |  | Moduł LED | Philips Fortimo SLM C 1203 L09 1619 G7 3K | KGP CC10W180-270CG | 50000 | Dim. TRIAC (KGP) |  |  |  | 47% | SDCM3 | 80 | <=0 |  | D | D | PF 0,90 | 20% |  |  | +25°C | TA MAX=+65°C | 8A / 10µs | [18 empty] | ZS1409zx0009 Zestaw serwisowy. | TAK | TAK
1409GA0009 | 1409GA | HALMSTAD BOLLARD 49CM LED 292LM 3000K DIM. | Halmstad | Wood | Oprawa | Bollard |  | Drewno | Malowane | Ocynk Ogniowy |  | Nie | LED zintegrowane | AC | DIM. | 6,7W | 8,5W | 1059lm | 292lm |  |  | IP65 | IK10 | 3000K |  |  |  | Tak | Oprawa słupkowa. | Drewno- sosna skandynawska malowana i stal cynkowana ogniowo. | Drewno- sosna skandynawska malowana, stal cynkowana ogniowo i malowana proszkowo. | Klosz- tworzywo sztuczne PMMA w kolorze mlecznym. | Uszczelka silikonowa. |  | 49cm |  | Oprawa ściemnialna fazowo TRAILING EDGE (TE) - LEADING EDGE (LE) |  |  | 57x16x16 |  |  |  | Moduł LED | Philips Fortimo SLM C 1203 L09 1619 G7 3K | KGP CC10W180-270CG | 50000 | Dim. TRIAC (KGP) |  |  |  | 47% | SDCM3 | 80 | <=0 |  | D | D | PF 0,90 | 20% |  |  | +25°C | TA MAX=+65°C | 8A / 10µs | [18 empty] | ZS1409zx0009 Zestaw serwisowy. | TAK | TAK
1409GR0009 | 1409GR | HALMSTAD BOLLARD 49CM LED 292LM 3000K DIM. | Halmstad | Wood | Oprawa | Bollard |  | Drewno | Malowane | Grafitowy |  | Nie | LED zintegrowane | AC | DIM. | 6,7W | 8,5W | 1059lm | 292lm |  |  | IP65 | IK10 | 3000K |  |  |  | Tak | Oprawa słupkowa. | Drewno- sosna skandynawska malowana i stal cynkowana ogniowo. | Drewno- sosna skandynawska malowana, stal cynkowana ogniowo i malowana proszkowo. | Klosz- tworzywo sztuczne PMMA w kolorze mlecznym. | Uszczelka silikonowa. |  | 49cm |  | Oprawa ściemnialna fazowo TRAILING EDGE (TE) - LEADING EDGE (LE) |  |  | 57x16x16 |  |  |  | Moduł LED | Philips Fortimo SLM C 1203 L09 1619 G7 3K | KGP CC10W180-270CG | 50000 | Dim. TRIAC (KGP) |  |  |  | 47% | SDCM3 | 80 | <=0 |  | D | D | PF 0,90 | 20% |  |  | +25°C | TA MAX=+65°C | 8A / 10µs | [18 empty] | ZS1409zx0009 Zestaw serwisowy. | TAK | TAK
1410BL0010 | 1410 | HALMSTAD BOLLARD 85CM E27 | Halmstad | Wood | Oprawa | Bollard |  | Drewno | Malowane | Czarny |  | Nie | Wymienne | E27 |  | LED max 9W | LED max 9W |  |  |  |  | IP65 | IK10 |  |  |  |  | Tak | Oprawa słupkowa. | Drewno- sosna skandynawska malowana i stal cynkowana ogniowo. | Drewno- sosna skandynawska malowana, stal cynkowana ogniowo i malowana proszkowo. | Klosz- tworzywo sztuczne PMMA w kolorze mlecznym. | Uszczelka silikonowa. |  | 85cm | Drewno malowane |  |  |  | 16x16x93 |  |  |  | Lampa E27 | LED A55..60 |  | 0 |  |  |  |  | 47% |  |  | <=0 | [7 empty] | +25°C | TA MAX=+65°C | [18 empty] | Osram ECO PRO Classic 46<=>60W E27, Osram LED Parathom Classic E27, Philips ECO Classic 42<=>60W E27, Philips Master LEDbulb / Ledbulb Classic E27 | 06295000 Klosz - zestaw serwisowy, 08295000 Uszczelka. | TAK | TAK
1410GA0010 | 1410GA | HALMSTAD BOLLARD 85CM E27 | Halmstad | Wood | Oprawa | Bollard |  | Drewno | Malowane | Ocynk Ogniowy |  | Nie | Wymienne | E27 |  | LED max 9W | LED max 9W |  |  |  |  | IP65 | IK10 |  |  |  |  | Tak | Oprawa słupkowa. | Drewno- sosna skandynawska malowana i stal cynkowana ogniowo. | Drewno- sosna skandynawska malowana, stal cynkowana ogniowo i malowana proszkowo. | Klosz- tworzywo sztuczne PMMA w kolorze mlecznym. | Uszczelka silikonowa. |  | 85cm | Drewno malowane |  |  |  | 16x16x93 |  |  |  | Lampa E27 | LED A55..60 |  | 0 |  |  |  |  | 47% |  |  | <=0 | [7 empty] | +25°C | TA MAX=+65°C | [18 empty] | Osram ECO PRO Classic 46<=>60W E27, Osram LED Parathom Classic E27, Philips ECO Classic 42<=>60W E27, Philips Master LEDbulb / Ledbulb Classic E27 | 06295000 Klosz - zestaw serwisowy, 08295000 Uszczelka. | TAK | TAK
1410GR0010 | 1410GR | HALMSTAD BOLLARD 85CM E27 | Halmstad | Wood | Oprawa | Bollard |  | Drewno | Malowane | Grafitowy |  | Nie | Wymienne | E27 |  | LED max 9W | LED max 9W |  |  |  |  | IP65 | IK10 |  |  |  |  | Tak | Oprawa słupkowa. | Drewno- sosna skandynawska malowana i stal cynkowana ogniowo. | Drewno- sosna skandynawska malowana, stal cynkowana ogniowo i malowana proszkowo. | Klosz- tworzywo sztuczne PMMA w kolorze mlecznym. | Uszczelka silikonowa. |  | 85cm | Drewno malowane |  |  |  | 16x16x93 |  |  |  | Lampa E27 | LED A55..60 |  | 0 |  |  |  |  | 47% |  |  | <=0 | [7 empty] | +25°C | TA MAX=+65°C | [18 empty] | Osram ECO PRO Classic 46<=>60W E27, Osram LED Parathom Classic E27, Philips ECO Classic 42<=>60W E27, Philips Master LEDbulb / Ledbulb Classic E27 | 06295000 Klosz - zestaw serwisowy, 08295000 Uszczelka. | TAK | TAK
1413BL0010 | 1413 | HALMSTAD BOLLARD 85CM E27 | Halmstad |  | Oprawa | Bollard |  | Drewno | Impregnowane | Czarny |  | Nie | Wymienne | E27 |  | LED max 9W | LED max 9W |  |  |  |  | IP65 | IK10 |  |  |  |  | Tak | Oprawa słupkowa. | Drewno- sosna skandynawska impregnowana i stal cynkowana ogniowo. | Drewno- sosna skandynawska impregnowana, stal cynkowana ogniowo i malowana proszkowo. | Klosz- tworzywo sztuczne PMMA w kolorze mlecznym. | Uszczelka silikonowa. |  | 85cm | Drewno impregnowane |  | 7.75 | 8.75 | 16x16x93 |  |  |  | Lampa E27 | LED A55..60 |  | 0 |  |  |  |  | 47% |  |  | <=0 | [7 empty] | +25°C | TA MAX=+65°C | [18 empty] | Osram ECO PRO Classic 46<=>60W E27, Osram LED Parathom Classic E27, Philips ECO Classic 42<=>60W E27, Philips Master LEDbulb / Ledbulb Classic E27 | 06295000 Klosz - zestaw serwisowy, 08295000 Uszczelka. | TAK | TAK
1413GA0010 | 1413GA | HALMSTAD BOLLARD 85CM E27 | Halmstad |  | Oprawa | Bollard |  | Drewno | Impregnowane | Ocynk Ogniowy |  | Nie | Wymienne | E27 |  | LED max 9W | LED max 9W |  |  |  |  | IP65 | IK10 |  |  |  |  | Tak | Oprawa słupkowa. | Drewno- sosna skandynawska impregnowana i stal cynkowana ogniowo. | Drewno- sosna skandynawska impregnowana, stal cynkowana ogniowo i malowana proszkowo. | Klosz- tworzywo sztuczne PMMA w kolorze mlecznym. | Uszczelka silikonowa. |  | 85cm | Drewno impregnowane |  | 7.75 | 8.75 | 16x16x93 |  |  |  | Lampa E27 | LED A55..60 |  | 0 |  |  |  |  | 47% |  |  | <=0 | [7 empty] | +25°C | TA MAX=+65°C | [18 empty] | Osram ECO PRO Classic 46<=>60W E27, Osram LED Parathom Classic E27, Philips ECO Classic 42<=>60W E27, Philips Master LEDbulb / Ledbulb Classic E27 | 06295000 Klosz - zestaw serwisowy, 08295000 Uszczelka. | TAK | TAK
1413GR0010 | 1413GR | HALMSTAD BOLLARD 85CM E27 | Halmstad |  | Oprawa | Bollard |  | Drewno | Impregnowane | Grafitowy |  | Nie | Wymienne | E27 |  | LED max 9W | LED max 9W |  |  |  |  | IP65 | IK10 |  |  |  |  | Tak | Oprawa słupkowa. | Drewno- sosna skandynawska impregnowana i stal cynkowana ogniowo. | Drewno- sosna skandynawska impregnowana, stal cynkowana ogniowo i malowana proszkowo. | Klosz- tworzywo sztuczne PMMA w kolorze mlecznym. | Uszczelka silikonowa. |  | 85cm | Drewno impregnowane |  | 7.75 | 8.75 | 16x16x93 |  |  |  | Lampa E27 | LED A55..60 |  | 0 |  |  |  |  | 47% |  |  | <=0 | [7 empty] | +25°C | TA MAX=+65°C | [18 empty] | Osram ECO PRO Classic 46<=>60W E27, Osram LED Parathom Classic E27, Philips ECO Classic 42<=>60W E27, Philips Master LEDbulb / Ledbulb Classic E27 | 06295000 Klosz - zestaw serwisowy, 08295000 Uszczelka. | TAK | TAK
1416GR0009 | 1416GR | HALMSTAD BOLLARD 85CM LED 219LM 3000K DIM. TRIAC | Halmstad |  | Oprawa | Bollard |  | Drewno | Malowane | Grafitowy |  | Nie | LED zintegrowane | AC | DIM. TRIAC | 8W | 8W | 890lm | 219lm |  |  | IP65 | IK10 | 3000K |  | 0x0x0 | > 50 000h | Nie | Oprawa słupkowa. | Drewno- sosna skandynawska malowana i stal cynkowana ogniowo. | Drewno- sosna skandynawska malowana, stal cynkowana ogniowo i malowana proszkowo. | Klosz- tworzywo sztuczne PMMA w kolorze mlecznym. | Uszczelka silikonowa. |  | 85cm | Drewno malowane | Oprawa ściemnialna fazowo TRAILING EDGE (TE) - LEADING EDGE (LE) | 0 | 0 | 16x16x93 |  |  | 0 | Moduł LED | Lumens EDC 57C 8W xxx 230V A FF Ver.1.0 |  |  | Ściemnianie fazowe Lumens LED AC |  |  |  |  | SDCM3 | 80 | <=0 | RG0 lub RG1 |  |  | PF > 0,99 | < 20% |  |  | +25°C | Ta max=+65°C | 2,9A / 34µs | [16 empty] | 205ZX0010 Kotwa montażowa do zabetonowania., 206GA0010 Kotwa montażowa do gruntu. |  | 06295000 Klosz - zestaw serwisowy, 08295000 Uszczelka., ZS1416zx0009 Zestaw serwisowy. | TAK | TAK
1417BL0009 | 1417 | HALMSTAD BOLLARD 85CM LED 292LM 3000K DIM. | Halmstad | Wood | Oprawa | Bollard |  | Drewno | Impregnowane | Czarny |  | Nie | LED zintegrowane | AC | DIM. | 6,7W | 8,5W | 1059lm | 292lm |  |  | IP65 |  | 3000K |  |  |  | Tak | Oprawa słupkowa. | Drewno- sosna skandynawska impregnowana i stal cynkowana ogniowo. | Drewno- sosna skandynawska impregnowana, stal cynkowana ogniowo i malowana proszkowo. | Klosz- tworzywo sztuczne PMMA w kolorze mlecznym. | Uszczelka silikonowa. |  | 85cm |  | Oprawa ściemnialna fazowo TRAILING EDGE (TE) - LEADING EDGE (LE) |  |  | 16x16x93 |  |  |  | Moduł LED | Philips Fortimo SLM C 1203 L09 1619 G7 3K | KGP CC10W180-270CG | 50000 | Dim. TRIAC (KGP) |  |  |  | 47% | SDCM3 | 80 | <=0 |  | D | D | PF 0,90 | 20% |  |  | +25°C | TA MAX=+65°C | 8A / 10µs | [18 empty] | ZS1417zx0009 Zestaw serwisowy. | TAK | TAK
1417GA0009 | 1417GA | HALMSTAD BOLLARD 85CM LED 292LM 3000K DIM. | Halmstad | Wood | Oprawa | Bollard |  | Drewno | Impregnowane | Ocynk Ogniowy |  | Nie | LED zintegrowane | AC | DIM. | 6,7W | 8,5W | 1059lm | 292lm |  |  | IP65 |  | 3000K |  |  |  | Tak | Oprawa słupkowa. | Drewno- sosna skandynawska impregnowana i stal cynkowana ogniowo. | Drewno- sosna skandynawska impregnowana, stal cynkowana ogniowo i malowana proszkowo. | Klosz- tworzywo sztuczne PMMA w kolorze mlecznym. | Uszczelka silikonowa. |  | 85cm |  | Oprawa ściemnialna fazowo TRAILING EDGE (TE) - LEADING EDGE (LE) |  |  | 16x16x93 |  |  |  | Moduł LED | Philips Fortimo SLM C 1203 L09 1619 G7 3K | KGP CC10W180-270CG | 50000 | Dim. TRIAC (KGP) |  |  |  | 47% | SDCM3 | 80 | <=0 |  | D | D | PF 0,90 | 20% |  |  | +25°C | TA MAX=+65°C | 8A / 10µs | [18 empty] | ZS1417zx0009 Zestaw serwisowy. | TAK | TAK
1417GR0009 | 1417GR | HALMSTAD BOLLARD 85CM LED 292LM 3000K DIM. | Halmstad | Wood | Oprawa | Bollard |  | Drewno | Impregnowane | Grafitowy |  | Nie | LED zintegrowane | AC | DIM. | 6,7W | 8,5W | 1059lm | 292lm |  |  | IP65 |  | 3000K |  |  |  | Tak | Oprawa słupkowa. | Drewno- sosna skandynawska impregnowana i stal cynkowana ogniowo. | Drewno- sosna skandynawska impregnowana, stal cynkowana ogniowo i malowana proszkowo. | Klosz- tworzywo sztuczne PMMA w kolorze mlecznym. | Uszczelka silikonowa. |  | 85cm |  | Oprawa ściemnialna fazowo TRAILING EDGE (TE) - LEADING EDGE (LE) |  |  | 16x16x93 |  |  |  | Moduł LED | Philips Fortimo SLM C 1203 L09 1619 G7 3K | KGP CC10W180-270CG | 50000 | Dim. TRIAC (KGP) |  |  |  | 47% | SDCM3 | 80 | <=0 |  | D | D | PF 0,90 | 20% |  |  | +25°C | TA MAX=+65°C | 8A / 10µs | [18 empty] | ZS1417zx0009 Zestaw serwisowy. | TAK | TAK
1419BL0009 | 1419 | HALMSTAD BOLLARD 85CM LED 292LM 3000K DIM. | Halmstad | Wood | Oprawa | Bollard |  | Drewno | Malowane | Czarny |  | Nie | LED zintegrowane | AC | DIM. | 6,7W | 8,5W | 1059lm | 292lm |  |  | IP65 |  | 3000K |  |  |  | Tak | Oprawa słupkowa. | Drewno- sosna skandynawska malowana i stal cynkowana ogniowo. | Drewno- sosna skandynawska malowana, stal cynkowana ogniowo i malowana proszkowo. | Klosz- tworzywo sztuczne PMMA w kolorze mlecznym. | Uszczelka silikonowa. |  | 85cm |  | Oprawa ściemnialna fazowo TRAILING EDGE (TE) - LEADING EDGE (LE) |  |  | 16x16x93 |  |  |  | Moduł LED | Philips Fortimo SLM C 1203 L09 1619 G7 3K | KGP CC10W180-270CG | 50000 | Dim. TRIAC (KGP) |  |  |  | 47% | SDCM3 | 80 | <=0 |  | D | D | PF 0,90 | 20% |  |  | +25°C | TA MAX=+65°C | 8A / 10µs | [18 empty] | ZS1419zx0009 Zestaw serwisowy. | TAK | TAK
1419GA0009 | 1419GA | HALMSTAD BOLLARD 85CM LED 292LM 3000K DIM. | Halmstad | Wood | Oprawa | Bollard |  | Drewno | Malowane | Ocynk Ogniowy |  | Nie | LED zintegrowane | AC | DIM. | 6,7W | 8,5W | 1059lm | 292lm |  |  | IP65 |  | 3000K |  |  |  | Tak | Oprawa słupkowa. | Drewno- sosna skandynawska malowana i stal cynkowana ogniowo. | Drewno- sosna skandynawska malowana, stal cynkowana ogniowo i malowana proszkowo. | Klosz- tworzywo sztuczne PMMA w kolorze mlecznym. | Uszczelka silikonowa. |  | 85cm |  | Oprawa ściemnialna fazowo TRAILING EDGE (TE) - LEADING EDGE (LE) |  |  | 16x16x93 |  |  |  | Moduł LED | Philips Fortimo SLM C 1203 L09 1619 G7 3K | KGP CC10W180-270CG | 50000 | Dim. TRIAC (KGP) |  |  |  | 47% | SDCM3 | 80 | <=0 |  | D | D | PF 0,90 | 20% |  |  | +25°C | TA MAX=+65°C | 8A / 10µs | [18 empty] | ZS1419zx0009 Zestaw serwisowy. | TAK | TAK
1419GR0009 | 1419GR | HALMSTAD BOLLARD 85CM LED 292LM 3000K DIM. | Halmstad | Wood | Oprawa | Bollard |  | Drewno | Malowane | Grafitowy |  | Nie | LED zintegrowane | AC | DIM. | 6,7W | 8,5W | 1059lm | 292lm |  |  | IP65 |  | 3000K |  |  |  | Tak | Oprawa słupkowa. | Drewno- sosna skandynawska malowana i stal cynkowana ogniowo. | Drewno- sosna skandynawska malowana, stal cynkowana ogniowo i malowana proszkowo. | Klosz- tworzywo sztuczne PMMA w kolorze mlecznym. | Uszczelka silikonowa. |  | 85cm |  | Oprawa ściemnialna fazowo TRAILING EDGE (TE) - LEADING EDGE (LE) |  |  | 16x16x93 |  |  |  | Moduł LED | Philips Fortimo SLM C 1203 L09 1619 G7 3K | KGP CC10W180-270CG | 50000 | Dim. TRIAC (KGP) |  |  |  | 47% | SDCM3 | 80 | <=0 |  | D | D | PF 0,90 | 20% |  |  | +25°C | TA MAX=+65°C | 8A / 10µs | [18 empty] | ZS1419zx0009 Zestaw serwisowy. | TAK | TAK
1420BL0010 | 1420 | STOCKHOLM BOLLARD 85CM E27 | Stockholm | Wood | Oprawa | Bollard |  | Drewno | Malowane | Czarny |  | Nie | Wymienne | E27 |  | LED max 9W | LED max 9W |  |  |  |  | IP65 | IK10 |  |  | 17x17x85 |  | Tak | Oprawa słupkowa. | Drewno- sosna skandynawska malowana i stal cynkowana ogniowo. | Drewno- sosna skandynawska malowana, stal cynkowana ogniowo i malowana proszkowo. | Klosz- tworzywo sztuczne PMMA w kolorze mlecznym. | Uszczelka silikonowa. |  | 85cm | Drewno malowane |  | 6.75 | 8.15 | 20.5x20.5x91 |  |  |  | Lampa E27 | LED A55..60 |  | 0 |  |  |  |  | 49.8% |  |  | <=0 | [7 empty] | +25°C | TA MAX=+65°C | [18 empty] | Osram LED Parathom Classic E27, Philips Master LEDbulb / Ledbulb Classic E27 | 06281004 Klosz - zestaw serwisowy, 08288002 Uszczelka. | TAK | TAK
1420GA0010 | 1420GA | STOCKHOLM BOLLARD 85CM E27 | Stockholm | Wood | Oprawa | Bollard |  | Drewno | Malowane | Ocynk Ogniowy |  | Nie | Wymienne | E27 |  | LED max 9W | LED max 9W |  |  |  |  | IP65 | IK10 |  |  | 17x17x85 |  | Tak | Oprawa słupkowa. | Drewno- sosna skandynawska malowana i stal cynkowana ogniowo. | Drewno- sosna skandynawska malowana, stal cynkowana ogniowo i malowana proszkowo. | Klosz- tworzywo sztuczne PMMA w kolorze mlecznym. | Uszczelka silikonowa. |  | 85cm | Drewno malowane |  | 6.75 | 8.15 | 20.5x20.5x91 |  |  |  | Lampa E27 | LED A55..60 |  | 0 |  |  |  |  | 49.8% |  |  | <=0 | [7 empty] | +25°C | TA MAX=+65°C | [18 empty] | Osram LED Parathom Classic E27, Philips Master LEDbulb / Ledbulb Classic E27 | 06281004 Klosz - zestaw serwisowy, 08288002 Uszczelka. | TAK | TAK
1423BL0010 | 1423 | STOCKHOLM BOLLARD 85CM E27 | Stockholm | Wood | Oprawa | Bollard |  | Drewno | Impregnowane | Czarny |  | Nie | Wymienne | E27 |  | LED max 9W | LED max 9W |  |  |  |  | IP65 | IK10 |  |  | 17x17x85 |  | Tak | Oprawa słupkowa. | Drewno- sosna skandynawska impregnowana i stal cynkowana ogniowo. | Drewno- sosna skandynawska impregnowana, stal cynkowana ogniowo i malowana proszkowo. | Klosz- tworzywo sztuczne PMMA w kolorze mlecznym. | Uszczelka silikonowa. |  | 85cm | Drewno impregnowane |  | 6.75 | 8.15 | 20.5x20.5x91 |  |  |  | Lampa E27 | LED A55..60 |  | 0 |  |  |  |  | 49.8% |  |  | <=0 | [7 empty] | +25°C | TA MAX=+65°C | [18 empty] | Osram LED Parathom Classic E27, Philips Master LEDbulb / Ledbulb Classic E27 | 06281004 Klosz - zestaw serwisowy, 08288002 Uszczelka. | TAK | TAK
1423GA0010 | 1423GA | STOCKHOLM BOLLARD 85CM E27 | Stockholm | Wood | Oprawa | Bollard |  | Drewno | Impregnowane | Ocynk Ogniowy |  | Nie | Wymienne | E27 |  | LED max 9W | LED max 9W |  |  |  |  | IP65 | IK10 |  |  | 17x17x85 |  | Tak | Oprawa słupkowa. | Drewno- sosna skandynawska impregnowana i stal cynkowana ogniowo. | Drewno- sosna skandynawska impregnowana, stal cynkowana ogniowo i malowana proszkowo. | Klosz- tworzywo sztuczne PMMA w kolorze mlecznym. | Uszczelka silikonowa. |  | 85cm | Drewno impregnowane |  | 6.75 | 8.15 | 20.5x20.5x91 |  |  |  | Lampa E27 | LED A55..60 |  | 0 |  |  |  |  | 49.8% |  |  | <=0 | [7 empty] | +25°C | TA MAX=+65°C | [18 empty] | Osram LED Parathom Classic E27, Philips Master LEDbulb / Ledbulb Classic E27 | 06281004 Klosz - zestaw serwisowy, 08288002 Uszczelka. | TAK | TAK
1426BL0009 | 1426 | STOCKHOLM BOLLARD 85CM LED 342LM 3000K DIM. | Stockholm | Wood | Oprawa | Bollard |  | Drewno | Impregnowane | Czarny |  | Nie | LED zintegrowane | AC | DIM. | 6,7W | 8,5W | 1059lm | 342lm |  |  | IP65 |  | 3000K |  | 17x17x85 |  | Tak | Oprawa słupkowa. | Drewno- sosna skandynawska impregnowana i stal cynkowana ogniowo. | Drewno- sosna skandynawska impregnowana, stal cynkowana ogniowo i malowana proszkowo. | Klosz- tworzywo sztuczne PMMA w kolorze mlecznym. | Uszczelka silikonowa. |  | 85cm | Drewno impregnowane | Oprawa ściemnialna fazowo TRAILING EDGE (TE) - LEADING EDGE (LE) | 6.75 | 8.15 | 20.5x20.5x91 |  |  |  | Moduł LED | Philips Fortimo SLM C 1203 L09 1619 G7 3K | KGP CC10W180-270CG | 50000 | Dim. TRIAC (KGP) |  |  |  | 49.7% | SDCM3 | 80 | <=0 |  | D | D | PF 0,90 | 20% |  |  | +25°C | TA MAX=+65°C | 8A / 10µs | [18 empty] | ZS1426zx0009 Zestaw serwisowy. | TAK | TAK
1426GA0009 | 1426GA | STOCKHOLM BOLLARD 85CM LED 342LM 3000K DIM. | Stockholm | Wood | Oprawa | Bollard |  | Drewno | Impregnowane | Ocynk Ogniowy |  | Nie | LED zintegrowane | AC | DIM. | 6,7W | 8,5W | 1059lm | 342lm |  |  | IP65 |  | 3000K |  | 17x17x85 |  | Tak | Oprawa słupkowa. | Drewno- sosna skandynawska impregnowana i stal cynkowana ogniowo. | Drewno- sosna skandynawska impregnowana, stal cynkowana ogniowo i malowana proszkowo. | Klosz- tworzywo sztuczne PMMA w kolorze mlecznym. | Uszczelka silikonowa. |  | 85cm | Drewno impregnowane | Oprawa ściemnialna fazowo TRAILING EDGE (TE) - LEADING EDGE (LE) | 6.75 | 8.15 | 20.5x20.5x91 |  |  |  | Moduł LED | Philips Fortimo SLM C 1203 L09 1619 G7 3K | KGP CC10W180-270CG | 50000 | Dim. TRIAC (KGP) |  |  |  | 49.7% | SDCM3 | 80 | <=0 |  | D | D | PF 0,90 | 20% |  |  | +25°C | TA MAX=+65°C | 8A / 10µs | [18 empty] | ZS1426zx0009 Zestaw serwisowy. | TAK | TAK
1429BL0009 | 1429 | STOCKHOLM BOLLARD 85CM LED 342LM 3000K DIM. | Stockholm | Wood | Oprawa | Bollard |  | Drewno | Malowane | Czarny |  | Nie | LED zintegrowane | AC | DIM. | 6,7W | 8,5W | 1059lm | 342lm |  |  | IP65 |  | 3000K |  | 17x17x85 |  | Tak | Oprawa słupkowa. | Drewno- sosna skandynawska malowana i stal cynkowana ogniowo. | Drewno- sosna skandynawska malowana, stal cynkowana ogniowo i malowana proszkowo. | Klosz- tworzywo sztuczne PMMA w kolorze mlecznym. | Uszczelka silikonowa. |  | 85cm | Drewno malowane | Oprawa ściemnialna fazowo TRAILING EDGE (TE) - LEADING EDGE (LE) | 6.75 | 8.15 | 20.5x20.5x91 |  |  |  | Moduł LED | Philips Fortimo SLM C 1203 L09 1619 G7 3K | KGP CC10W180-270CG | 50000 | Dim. TRIAC (KGP) |  |  |  | 49.7% | SDCM3 | 80 | <=0 |  | D | D | PF 0,90 | 20% |  |  | +25°C | TA MAX=+65°C | 8A / 10µs | [18 empty] | ZS1426zx0009 Zestaw serwisowy. | TAK | TAK
1429GA0009 | 1429GA | STOCKHOLM BOLLARD 85CM LED 342LM 3000K DIM. | Stockholm | Wood | Oprawa | Bollard |  | Drewno | Malowane | Ocynk Ogniowy |  | Nie | LED zintegrowane | AC | DIM. | 6,7W | 8,5W | 1059lm | 342lm |  |  | IP65 |  | 3000K |  | 17x17x85 |  | Tak | Oprawa słupkowa. | Drewno- sosna skandynawska malowana i stal cynkowana ogniowo. | Drewno- sosna skandynawska malowana, stal cynkowana ogniowo i malowana proszkowo. | Klosz- tworzywo sztuczne PMMA w kolorze mlecznym. | Uszczelka silikonowa. |  | 85cm | Drewno malowane | Oprawa ściemnialna fazowo TRAILING EDGE (TE) - LEADING EDGE (LE) | 6.75 | 8.15 | 20.5x20.5x91 |  |  |  | Moduł LED | Philips Fortimo SLM C 1203 L09 1619 G7 3K | KGP CC10W180-270CG | 50000 | Dim. TRIAC (KGP) |  |  |  | 49.7% | SDCM3 | 80 | <=0 |  | D | D | PF 0,90 | 20% |  |  | +25°C | TA MAX=+65°C | 8A / 10µs | [18 empty] | ZS1426zx0009 Zestaw serwisowy. | TAK | TAK
142ZX0009 | 142 | ACCESSORY GROUND TUBE FOR RENA |  |  | Akcesorium | Other | [5 empty] | Nie | Wymienne | [12 empty] | 12x12x25 |  | Tak | [9 empty] | 1.08 | 1.12 | 16x15x34.5 | [6 empty] | 0 | [7 empty] | <=0 | [8 empty] | TA MAX=+65°C | [21 empty] | TAK
1430BL0010 | 1430 | STOCKHOLM BOLLARD 49CM E27 | Stockholm | Wood | Oprawa | Bollard |  | Drewno | Malowane | Czarny |  | Nie | Wymienne | E27 |  | LED max 9W | LED max 9W |  |  |  |  | IP65 | IK10 |  |  | 17x17x49 |  | Tak | Oprawa słupkowa. | Drewno- sosna skandynawska malowana i stal cynkowana ogniowo. | Drewno- sosna skandynawska malowana, stal cynkowana ogniowo i malowana proszkowo. | Klosz- tworzywo sztuczne PMMA w kolorze mlecznym. | Uszczelka silikonowa. |  | 49cm | Drewno malowane |  | 5.44 | 6.35 | 21x21.5x57 |  |  |  | Lampa E27 | LED A55..60 |  | 0 |  |  |  |  | 49.8% |  |  | <=0 | [7 empty] | +25°C | TA MAX=+65°C | [18 empty] | Osram LED Parathom Classic E27, Philips Master LEDbulb / Ledbulb Classic E27 | 06281004 Klosz - zestaw serwisowy, 08288002 Uszczelka. | TAK | TAK
1430GA0010 | 1430GA | STOCKHOLM BOLLARD 49CM E27 | Stockholm | Wood | Oprawa | Bollard |  | Drewno | Malowane | Ocynk Ogniowy |  | Nie | Wymienne | E27 |  | LED max 9W | LED max 9W |  |  |  |  | IP65 | IK10 |  |  | 17x17x49 |  | Tak | Oprawa słupkowa. | Drewno- sosna skandynawska malowana i stal cynkowana ogniowo. | Drewno- sosna skandynawska malowana, stal cynkowana ogniowo i malowana proszkowo. | Klosz- tworzywo sztuczne PMMA w kolorze mlecznym. | Uszczelka silikonowa. |  | 49cm | Drewno malowane |  | 5.44 | 6.35 | 21x21.5x57 |  |  |  | Lampa E27 | LED A55..60 |  | 0 |  |  |  |  | 49.8% |  |  | <=0 | [7 empty] | +25°C | TA MAX=+65°C | [18 empty] | Osram LED Parathom Classic E27, Philips Master LEDbulb / Ledbulb Classic E27 | 06281004 Klosz - zestaw serwisowy, 08288002 Uszczelka. | TAK | TAK
1433BL0010 | 1433 | STOCKHOLM BOLLARD 49CM E27 | Stockholm | Wood | Oprawa | Bollard |  | Drewno | Impregnowane | Czarny |  | Nie | Wymienne | E27 |  | LED max 9W | LED max 9W |  |  |  |  | IP65 | IK10 |  |  | 17x17x49 |  | Tak | Oprawa słupkowa. | Drewno- sosna skandynawska impregnowana i stal cynkowana ogniowo. | Drewno- sosna skandynawska impregnowana, stal cynkowana ogniowo i malowana proszkowo. | Klosz- tworzywo sztuczne PMMA w kolorze mlecznym. | Uszczelka silikonowa. |  | 49cm | Drewno impregnowane |  | 5.35 | 6.35 | 21x21.5x57 |  |  |  | Lampa E27 | LED A55..60 |  | 0 |  |  |  |  | 49.8% |  |  | <=0 | [7 empty] | +25°C | TA MAX=+65°C | [18 empty] | Osram LED Parathom Classic E27, Philips Master LEDbulb / Ledbulb Classic E27 | 06281004 Klosz - zestaw serwisowy, 08288002 Uszczelka. | TAK | TAK
1433GA0010 | 1433GA | STOCKHOLM BOLLARD 49CM E27 | Stockholm | Wood | Oprawa | Bollard |  | Drewno | Impregnowane | Ocynk Ogniowy |  | Nie | Wymienne | E27 |  | LED max 9W | LED max 9W |  |  |  |  | IP65 | IK10 |  |  | 17x17x49 |  | Tak | Oprawa słupkowa. | Drewno- sosna skandynawska impregnowana i stal cynkowana ogniowo. | Drewno- sosna skandynawska impregnowana, stal cynkowana ogniowo i malowana proszkowo. | Klosz- tworzywo sztuczne PMMA w kolorze mlecznym. | Uszczelka silikonowa. |  | 49cm | Drewno impregnowane |  | 5.35 | 6.35 | 21x21.5x57 |  |  |  | Lampa E27 | LED A55..60 |  | 0 |  |  |  |  | 49.8% |  |  | <=0 | [7 empty] | +25°C | TA MAX=+65°C | [18 empty] | Osram LED Parathom Classic E27, Philips Master LEDbulb / Ledbulb Classic E27 | 06281004 Klosz - zestaw serwisowy, 08288002 Uszczelka. | TAK | TAK
1434BL0008 | 1434 | STOCKHOLM BOLLARD 49CM LED 3000K DIM. | Stockholm |  | Oprawa | Bollard |  | Drewno |  | Czarny |  | Nie | LED zintegrowane | AC | DIM. | 8W | 8W | 890lm |  |  |  | IP65 |  | 3000K |  | 0x0x0 | > 50 000h | Nie | Oprawa słupkowa. | Drewno- sosna skandynawska impregnowana i stal cynkowana ogniowo. | Drewno- sosna skandynawska impregnowana, stal cynkowana ogniowo i malowana proszkowo. | Klosz- tworzywo sztuczne PMMA w kolorze mlecznym. | Uszczelka silikonowa. |  | 49cm | Drewno impregnowane | Oprawa ściemnialna fazowo TRAILING EDGE (TE) - LEADING EDGE (LE) | 0 | 0 | 20x20x55 |  |  | 0 | Moduł LED | Lumens EDC 57C 8W xxx 230V F201 3K |  |  | Ściemnianie fazowe Lumens LED AC |  |  |  |  | SDCM3 | 80 | <=0 | RG0 lub RG1 |  |  | PF > 0,99 | < 20% |  |  | +25°C | Ta max=+65°C | 2,9A / 34µs | B 10A: 0, B 16A: 0, C 10A: 0, C 16A: 0 | [15 empty] | 205ZX0010 Kotwa montażowa do zabetonowania., 206GA0010 Kotwa montażowa do gruntu. |  | 06281004 Klosz - zestaw serwisowy, 08288002 Uszczelka., ZS1434zx0009 Zestaw serwisowy.
1434GA0008 | 1434GA | STOCKHOLM BOLLARD 49CM LED 3000K DIM. | Stockholm |  | Oprawa | Bollard |  | Drewno |  | Ocynk Ogniowy |  | Nie | LED zintegrowane | AC | DIM. | 8W | 8W | 890lm |  |  |  | IP65 |  | 3000K |  | 0x0x0 | > 50 000h | Nie | Oprawa słupkowa. | Drewno- sosna skandynawska impregnowana i stal cynkowana ogniowo. | Drewno- sosna skandynawska impregnowana, stal cynkowana ogniowo i malowana proszkowo. | Klosz- tworzywo sztuczne PMMA w kolorze mlecznym. | Uszczelka silikonowa. |  | 49cm | Drewno impregnowane | Oprawa ściemnialna fazowo TRAILING EDGE (TE) - LEADING EDGE (LE) | 0 | 0 | 20x20x55 |  |  | 0 | Moduł LED | Lumens EDC 57C 8W xxx 230V F201 3K |  |  | Ściemnianie fazowe Lumens LED AC |  |  |  |  | SDCM3 | 80 | <=0 | RG0 lub RG1 |  |  | PF > 0,99 | < 20% |  |  | +25°C | Ta max=+65°C | 2,9A / 34µs | B 10A: 0, B 16A: 0, C 10A: 0, C 16A: 0 | [15 empty] | 205ZX0010 Kotwa montażowa do zabetonowania., 206GA0010 Kotwa montażowa do gruntu. |  | 06281004 Klosz - zestaw serwisowy, 08288002 Uszczelka., ZS1434zx0009 Zestaw serwisowy.
1434BL0009 | 1434 | STOCKHOLM BOLLARD 49CM LED 3000K DIM. | Stockholm |  | Oprawa | Bollard |  | Drewno | Impregnowane | Czarny |  | Nie | LED zintegrowane | AC | DIM. | 8W | 8W | 890lm |  |  |  | IP65 |  | 3000K |  | 0x0x0 | > 50 000h | Nie | Oprawa słupkowa. | Drewno- sosna skandynawska impregnowana i stal cynkowana ogniowo. | Drewno- sosna skandynawska impregnowana, stal cynkowana ogniowo i malowana proszkowo. | Klosz- tworzywo sztuczne PMMA w kolorze mlecznym. | Uszczelka silikonowa. |  | 49cm | Drewno impregnowane | Oprawa ściemnialna fazowo TRAILING EDGE (TE) - LEADING EDGE (LE) | 0 | 0 | 20x20x55 |  |  | 0 | Moduł LED | Lumens EDC 57C 8W xxx 230V A FF Ver.1.0 |  |  | Ściemnianie fazowe Lumens LED AC |  |  |  |  | SDCM3 | 80 | <=0 | RG0 lub RG1 |  |  | PF > 0,99 | < 20% |  |  | +25°C | Ta max=+65°C | 2,9A / 34µs | [16 empty] | 205ZX0010 Kotwa montażowa do zabetonowania., 206GA0010 Kotwa montażowa do gruntu. |  | 06281004 Klosz - zestaw serwisowy, 08288002 Uszczelka., ZS1434zx0009 Zestaw serwisowy. | TAK | TAK
1434GA0009 | 1434GA | STOCKHOLM BOLLARD 49CM LED 3000K DIM. | Stockholm |  | Oprawa | Bollard |  | Drewno | Impregnowane | Ocynk Ogniowy |  | Nie | LED zintegrowane | AC | DIM. | 8W | 8W | 890lm |  |  |  | IP65 |  | 3000K |  | 0x0x0 | > 50 000h | Nie | Oprawa słupkowa. | Drewno- sosna skandynawska impregnowana i stal cynkowana ogniowo. | Drewno- sosna skandynawska impregnowana, stal cynkowana ogniowo i malowana proszkowo. | Klosz- tworzywo sztuczne PMMA w kolorze mlecznym. | Uszczelka silikonowa. |  | 49cm | Drewno impregnowane | Oprawa ściemnialna fazowo TRAILING EDGE (TE) - LEADING EDGE (LE) | 0 | 0 | 20x20x55 |  |  | 0 | Moduł LED | Lumens EDC 57C 8W xxx 230V A FF Ver.1.0 |  |  | Ściemnianie fazowe Lumens LED AC |  |  |  |  | SDCM3 | 80 | <=0 | RG0 lub RG1 |  |  | PF > 0,99 | < 20% |  |  | +25°C | Ta max=+65°C | 2,9A / 34µs | [16 empty] | 205ZX0010 Kotwa montażowa do zabetonowania., 206GA0010 Kotwa montażowa do gruntu. |  | 06281004 Klosz - zestaw serwisowy, 08288002 Uszczelka., ZS1434zx0009 Zestaw serwisowy. | TAK | TAK
1436BL0009 | 1436 | STOCKHOLM BOLLARD 49CM LED 342LM 3000K DIM. | Stockholm | Wood | Oprawa | Bollard |  | Drewno | Impregnowane | Czarny |  | Nie | LED zintegrowane | AC | DIM. | 6,7W | 8,5W | 1059lm | 342lm |  |  | IP65 |  | 3000K |  | 17x17x49 |  | Tak | Oprawa słupkowa. | Drewno- sosna skandynawska impregnowana i stal cynkowana ogniowo. | Drewno- sosna skandynawska impregnowana, stal cynkowana ogniowo i malowana proszkowo. | Klosz- tworzywo sztuczne PMMA w kolorze mlecznym. | Uszczelka silikonowa. |  | 49cm | Drewno impregnowane | Oprawa ściemnialna fazowo TRAILING EDGE (TE) - LEADING EDGE (LE) | 5.44 | 6.35 | 21x21.5x57 |  |  |  | Moduł LED | Philips Fortimo SLM C 1203 L09 1619 G7 3K | KGP CC10W180-270CG | 50000 | Dim. TRIAC (KGP) |  |  |  | 49.7% | SDCM3 | 80 | <=0 |  | D | D | PF 0,90 | 20% |  |  | +25°C | TA MAX=+65°C | 8A / 10µs | [18 empty] | ZS1436zx0009 Zestaw serwisowy. | TAK | TAK
1436GA0009 | 1436GA | STOCKHOLM BOLLARD 49CM LED 342LM 3000K DIM. | Stockholm | Wood | Oprawa | Bollard |  | Drewno | Impregnowane | Ocynk Ogniowy |  | Nie | LED zintegrowane | AC | DIM. | 6,7W | 8,5W | 1059lm | 342lm |  |  | IP65 |  | 3000K |  | 17x17x49 |  | Tak | Oprawa słupkowa. | Drewno- sosna skandynawska impregnowana i stal cynkowana ogniowo. | Drewno- sosna skandynawska impregnowana, stal cynkowana ogniowo i malowana proszkowo. | Klosz- tworzywo sztuczne PMMA w kolorze mlecznym. | Uszczelka silikonowa. |  | 49cm | Drewno impregnowane | Oprawa ściemnialna fazowo TRAILING EDGE (TE) - LEADING EDGE (LE) | 5.44 | 6.35 | 21x21.5x57 |  |  |  | Moduł LED | Philips Fortimo SLM C 1203 L09 1619 G7 3K | KGP CC10W180-270CG | 50000 | Dim. TRIAC (KGP) |  |  |  | 49.7% | SDCM3 | 80 | <=0 |  | D | D | PF 0,90 | 20% |  |  | +25°C | TA MAX=+65°C | 8A / 10µs | [18 empty] | ZS1436zx0009 Zestaw serwisowy. | TAK | TAK
1439BL0009 | 1439 | STOCKHOLM BOLLARD 49CM LED 342LM 3000K DIM. | Stockholm | Wood | Oprawa | Bollard |  | Drewno | Malowane | Czarny |  | Nie | LED zintegrowane | AC | DIM. | 6,7W | 8,5W | 1059lm | 342lm |  |  | IP65 |  | 3000K |  |  |  | Tak | Oprawa słupkowa. | Drewno- sosna skandynawska malowana i stal cynkowana ogniowo. | Drewno- sosna skandynawska malowana, stal cynkowana ogniowo i malowana proszkowo. | Klosz- tworzywo sztuczne PMMA w kolorze mlecznym. | Uszczelka silikonowa. |  | 49cm | mleczny | Oprawa ściemnialna fazowo TRAILING EDGE (TE) - LEADING EDGE (LE) |  |  | 21x21.5x57 |  |  |  | Moduł LED | Philips Fortimo SLM C 1203 L09 1619 G7 3K | KGP CC10W180-270CG | 50000 | Dim. TRIAC (KGP) |  |  |  | 49.7% | SDCM3 | 80 | <=0 |  | D | D | PF 0,90 | 20% |  |  | +25°C | TA MAX=+65°C | 8A / 10µs | [18 empty] | ZS1439zx0009 Zestaw serwisowy. | TAK | TAK
1439GA0009 | 1439GA | STOCKHOLM BOLLARD 49CM LED 342LM 3000K DIM. | Stockholm | Wood | Oprawa | Bollard |  | Drewno | Malowane | Ocynk Ogniowy |  | Nie | LED zintegrowane | AC | DIM. | 6,7W | 8,5W | 1059lm | 342lm |  |  | IP65 |  | 3000K |  |  |  | Tak | Oprawa słupkowa. | Drewno- sosna skandynawska malowana i stal cynkowana ogniowo. | Drewno- sosna skandynawska malowana, stal cynkowana ogniowo i malowana proszkowo. | Klosz- tworzywo sztuczne PMMA w kolorze mlecznym. | Uszczelka silikonowa. |  | 49cm | mleczny | Oprawa ściemnialna fazowo TRAILING EDGE (TE) - LEADING EDGE (LE) |  |  | 21x21.5x57 |  |  |  | Moduł LED | Philips Fortimo SLM C 1203 L09 1619 G7 3K | KGP CC10W180-270CG | 50000 | Dim. TRIAC (KGP) |  |  |  | 49.7% | SDCM3 | 80 | <=0 |  | D | D | PF 0,90 | 20% |  |  | +25°C | TA MAX=+65°C | 8A / 10µs | [18 empty] | ZS1439zx0009 Zestaw serwisowy. | TAK | TAK
143ZX0009 | 143 | ACCESSORY WIRE COVER FOR GROUND 143 2,95M RODK 40/32 |  |  | Akcesorium | Other | [5 empty] | Nie | Wymienne | [12 empty] | 295x4x4 |  | Tak | [9 empty] | 0.58 | 0.65 | 41.5x30x24.5 | [6 empty] | 0 | [7 empty] | <=0 | [8 empty] | TA MAX=+65°C | [20 empty] | TAK | TAK
1440BL0010 | 1440 | ALTA BOLLARD 85CM E27 | Alta | Wood | Oprawa | Bollard |  | Drewno | Malowane | Czarny |  | Nie | Wymienne | E27 |  | LED max 9W | LED max 9W |  |  | Tworzywo sztuczne | Mleczny | IP65 | IK08 |  |  | 15x15x85 |  | Tak | Oprawa słupkowa. | Drewno- sosna skandynawska malowana i stal cynkowana ogniowo. | Drewno- sosna skandynawska malowana, stal cynkowana ogniowo i malowana proszkowo. | Klosz- tworzywo sztuczne PMMA w kolorze mlecznym. | Uszczelka silikonowa. |  | 85cm | Drewno malowane |  | 5.9 | 7.3 | 20.5x20.5x91 |  |  |  | Lampa E27 | LED A55..60 |  | 0 |  |  |  |  | 11% |  |  | <=0 | [7 empty] | +25°C | TA MAX=+65°C |  |  | 0 | 0 | 0 | 0 | 0 | 0 | 0 | 0 | 0 | 0 | 0 | 0 | 0 | 0 | 0 |  | Osram ECO PRO Classic 46<=>60W E27, Osram LED Parathom Classic E27, Philips ECO Classic 42<=>60W E27, Philips Master LEDbulb / Ledbulb Classic E27 | 06291001 Klosz - zestaw serwisowy, 08288004 Uszczelka. | TAK | TAK
1440GA0010 | 1440GA | ALTA BOLLARD 85CM E27 | Alta | Wood | Oprawa | Bollard |  | Drewno | Malowane | Ocynk Ogniowy |  | Nie | Wymienne | E27 |  | LED max 9W | LED max 9W |  |  | Tworzywo sztuczne | Mleczny | IP65 | IK08 |  |  | 15x15x85 |  | Tak | Oprawa słupkowa. | Drewno- sosna skandynawska malowana i stal cynkowana ogniowo. | Drewno- sosna skandynawska malowana, stal cynkowana ogniowo i malowana proszkowo. | Klosz- tworzywo sztuczne PMMA w kolorze mlecznym. | Uszczelka silikonowa. |  | 85cm | Drewno malowane |  | 5.9 | 7.3 | 20.5x20.5x91 |  |  |  | Lampa E27 | LED A55..60 |  | 0 |  |  |  |  | 11% |  |  | <=0 | [7 empty] | +25°C | TA MAX=+65°C |  |  | 0 | 0 | 0 | 0 | 0 | 0 | 0 | 0 | 0 | 0 | 0 | 0 | 0 | 0 | 0 |  | Osram ECO PRO Classic 46<=>60W E27, Osram LED Parathom Classic E27, Philips ECO Classic 42<=>60W E27, Philips Master LEDbulb / Ledbulb Classic E27 | 06291001 Klosz - zestaw serwisowy, 08288004 Uszczelka. | TAK | TAK
1443BL0010 | 1443 | ALTA BOLLARD 85CM E27 | Alta |  | Oprawa | Bollard |  | Drewno | Impregnowane | Czarny |  | Nie | Wymienne | E27 |  | LED max 9W | LED max 9W |  |  |  |  | IP65 | IK08 |  |  | 15x15x85 |  | Tak | Oprawa słupkowa. | Drewno- sosna skandynawska impregnowana i stal cynkowana ogniowo. | Drewno- sosna skandynawska impregnowana, stal cynkowana ogniowo i malowana proszkowo. | Klosz- tworzywo sztuczne PMMA w kolorze mlecznym. | Uszczelka silikonowa. |  | 85cm | Drewno impregnowane |  | 5.9 | 7.3 | 20.5x20.5x91 |  |  |  | Lampa E27 | LED A55..60 |  | 0 |  |  |  |  | 11% |  |  | <=0 | [7 empty] | +25°C | TA MAX=+65°C | [18 empty] | Osram ECO PRO Classic 46<=>60W E27, Osram LED Parathom Classic E27, Philips ECO Classic 42<=>60W E27, Philips Master LEDbulb / Ledbulb Classic E27 | 06291001 Klosz - zestaw serwisowy, 08288004 Uszczelka. | TAK | TAK
1443GA0010 | 1443GA | ALTA BOLLARD 85CM E27 | Alta |  | Oprawa | Bollard |  | Drewno | Impregnowane | Ocynk Ogniowy |  | Nie | Wymienne | E27 |  | LED max 9W | LED max 9W |  |  |  |  | IP65 | IK08 |  |  | 15x15x85 |  | Tak | Oprawa słupkowa. | Drewno- sosna skandynawska impregnowana i stal cynkowana ogniowo. | Drewno- sosna skandynawska impregnowana, stal cynkowana ogniowo i malowana proszkowo. | Klosz- tworzywo sztuczne PMMA w kolorze mlecznym. | Uszczelka silikonowa. |  | 85cm | Drewno impregnowane |  | 5.9 | 7.3 | 20.5x20.5x91 |  |  |  | Lampa E27 | LED A55..60 |  | 0 |  |  |  |  | 11% |  |  | <=0 | [7 empty] | +25°C | TA MAX=+65°C | [18 empty] | Osram ECO PRO Classic 46<=>60W E27, Osram LED Parathom Classic E27, Philips ECO Classic 42<=>60W E27, Philips Master LEDbulb / Ledbulb Classic E27 | 06291001 Klosz - zestaw serwisowy, 08288004 Uszczelka. | TAK | TAK
144ZX0009 | 144 | ACCESSORY BOX CONNECTION BOX IP68 3-INPUT. | Akcesoria |  | Akcesorium | Other |  | Inne |  |  |  | Nie | Wymienne | [8 empty] | IP68 | [5 empty] | Nie |  |  | Tworzywo sztuczne. |  | Uszczelka silikonowa. | Dławnica nylon6. | [12 empty] | 0 | [7 empty] | <=0 | [8 empty] | TA MAX=+65°C | [21 empty] | TAK
1450BL0010 | 1450 | ALTA BOLLARD 49CM E27 | Alta | Wood | Oprawa | Bollard |  | Drewno | Malowane | Czarny |  | Nie | Wymienne | E27 |  | LED max 9W | LED max 9W |  |  |  |  | IP65 | IK08 |  |  | 15x15x49 |  | Tak | Oprawa słupkowa. | Drewno- sosna skandynawska malowana i stal cynkowana ogniowo. | Drewno- sosna skandynawska malowana, stal cynkowana ogniowo i malowana proszkowo. | Klosz- tworzywo sztuczne PMMA w kolorze mlecznym. | Uszczelka silikonowa. |  | 49cm | Drewno malowane |  | 4.6 | 5.6 | 21x21.5x57 |  |  |  | Lampa E27 | LED A55..60 |  | 0 |  |  |  |  | 11% |  |  | <=0 | [7 empty] | +25°C | TA MAX=+65°C | [18 empty] | Osram ECO PRO Classic 46<=>60W E27, Osram LED Parathom Classic E27, Philips ECO Classic 42<=>60W E27, Philips Master LEDbulb / Ledbulb Classic E27 | 06291001 Klosz - zestaw serwisowy, 08288004 Uszczelka. | TAK | TAK
1450GA0010 | 1450GA | ALTA BOLLARD 49CM E27 | Alta | Wood | Oprawa | Bollard |  | Drewno | Malowane | Ocynk Ogniowy |  | Nie | Wymienne | E27 |  | LED max 9W | LED max 9W |  |  |  |  | IP65 | IK08 |  |  | 15x15x49 |  | Tak | Oprawa słupkowa. | Drewno- sosna skandynawska malowana i stal cynkowana ogniowo. | Drewno- sosna skandynawska malowana, stal cynkowana ogniowo i malowana proszkowo. | Klosz- tworzywo sztuczne PMMA w kolorze mlecznym. | Uszczelka silikonowa. |  | 49cm | Drewno malowane |  | 4.6 | 5.6 | 21x21.5x57 |  |  |  | Lampa E27 | LED A55..60 |  | 0 |  |  |  |  | 11% |  |  | <=0 | [7 empty] | +25°C | TA MAX=+65°C | [18 empty] | Osram ECO PRO Classic 46<=>60W E27, Osram LED Parathom Classic E27, Philips ECO Classic 42<=>60W E27, Philips Master LEDbulb / Ledbulb Classic E27 | 06291001 Klosz - zestaw serwisowy, 08288004 Uszczelka. | TAK | TAK
1453BL0010 | 1453 | ALTA BOLLARD 49CM E27 | Alta |  | Oprawa | Bollard |  | Drewno | Impregnowane | Czarny |  | Nie | Wymienne | E27 |  | LED max 9W | LED max 9W |  |  |  |  | IP65 | IK08 |  |  | 15x15x49 |  | Tak | Oprawa słupkowa. | Drewno- sosna skandynawska impregnowana i stal cynkowana ogniowo. | Drewno- sosna skandynawska impregnowana, stal cynkowana ogniowo i malowana proszkowo. | Klosz- tworzywo sztuczne PMMA w kolorze mlecznym. | Uszczelka silikonowa. |  | 49cm | Drewno impregnowane |  | 4.65 | 5.7 | 21x21.5x57 |  |  |  | Lampa E27 | LED A55..60 |  | 0 |  |  |  |  | 11% |  |  | <=0 | [7 empty] | +25°C | TA MAX=+65°C | [18 empty] | Osram ECO PRO Classic 46<=>60W E27, Osram LED Parathom Classic E27, Philips ECO Classic 42<=>60W E27, Philips Master LEDbulb / Ledbulb Classic E27 | 06291001 Klosz - zestaw serwisowy, 08288004 Uszczelka., 46999021 Lampa LED E27. | TAK | TAK
1453GA0010 | 1453GA | ALTA BOLLARD 49CM E27 | Alta |  | Oprawa | Bollard |  | Drewno | Impregnowane | Ocynk Ogniowy |  | Nie | Wymienne | E27 |  | LED max 9W | LED max 9W |  |  |  |  | IP65 | IK08 |  |  | 15x15x49 |  | Tak | Oprawa słupkowa. | Drewno- sosna skandynawska impregnowana i stal cynkowana ogniowo. | Drewno- sosna skandynawska impregnowana, stal cynkowana ogniowo i malowana proszkowo. | Klosz- tworzywo sztuczne PMMA w kolorze mlecznym. | Uszczelka silikonowa. |  | 49cm | Drewno impregnowane |  | 4.65 | 5.7 | 21x21.5x57 |  |  |  | Lampa E27 | LED A55..60 |  | 0 |  |  |  |  | 11% |  |  | <=0 | [7 empty] | +25°C | TA MAX=+65°C | [18 empty] | Osram ECO PRO Classic 46<=>60W E27, Osram LED Parathom Classic E27, Philips ECO Classic 42<=>60W E27, Philips Master LEDbulb / Ledbulb Classic E27 | 06291001 Klosz - zestaw serwisowy, 08288004 Uszczelka., 46999021 Lampa LED E27. | TAK | TAK
1456BL0009 | 1456 | ALTA BOLLARD 49CM LED 169LM 3000K DALI2 | Alta |  | Oprawa | Bollard |  | Stal |  | Czarny |  | Nie | LED zintegrowane | AC | DALI2 | 8,5W | 10W | 1294lm | 169lm |  |  | IP65 | IK08 | 3000K |  | 15x15x49 |  | Tak | Oprawa słupkowa. | Stal cynkowana ogniowo. | Stal cynkowana ogniowo i malowana proszkowo. | Klosz- tworzywo sztuczne PMMA w kolorze mlecznym. | Uszczelka silikonowa. |  | 49cm |  | Sterowanie światłem w systemie: DALI2 |  |  | 21x21x57 |  |  |  | Moduł LED | Philips Fortimo SLM C 1203 L09 1619 G7 3K | Osram OTi DALI 20/220…240/500 NFC S (2023) | 100000 |  |  |  |  | 10% | SDCM3 | 80 | <=0 |  | D | D | PF 0,95 | 10% |  |  | +25°C | TA MAX=+65°C | 20A / 200µs | [11 empty] | 1 | 0.4 | [5 empty] | ZS1456zx0009 Zestaw serwisowy. | TAK | TAK
1456GA0009 | 1456GA | ALTA BOLLARD 49CM LED 169LM 3000K DALI2 | Alta |  | Oprawa | Bollard |  | Stal |  | Ocynk Ogniowy |  | Nie | LED zintegrowane | AC | DALI2 | 8,5W | 10W | 1294lm | 169lm |  |  | IP65 | IK08 | 3000K |  | 15x15x49 |  | Tak | Oprawa słupkowa. | Stal cynkowana ogniowo. | Stal cynkowana ogniowo i malowana proszkowo. | Klosz- tworzywo sztuczne PMMA w kolorze mlecznym. | Uszczelka silikonowa. |  | 49cm |  | Sterowanie światłem w systemie: DALI2 |  |  | 21x21x57 |  |  |  | Moduł LED | Philips Fortimo SLM C 1203 L09 1619 G7 3K | Osram OTi DALI 20/220…240/500 NFC S (2023) | 100000 |  |  |  |  | 10% | SDCM3 | 80 | <=0 |  | D | D | PF 0,95 | 10% |  |  | +25°C | TA MAX=+65°C | 20A / 200µs | [11 empty] | 1 | 0.4 | [5 empty] | ZS1456zx0009 Zestaw serwisowy. | TAK | TAK
1457BL0009 | 1457 | ALTA BOLLARD 49CM LED 173LM 4000K DALI | Alta |  | Oprawa | Bollard |  | Stal |  | Czarny |  | Nie | LED zintegrowane | AC | DALI | 8,5W | 10W | 1371lm | 173lm |  |  | IP65 | IK08 | 4000K |  |  |  | Tak | Oprawa słupkowa. | Stal cynkowana ogniowo. | Stal cynkowana ogniowo i malowana proszkowo. | Klosz- tworzywo sztuczne PMMA w kolorze mlecznym. | Uszczelka silikonowa. |  | 49cm |  |  |  |  | 21x21x57 |  |  |  | Moduł LED | Philips Fortimo SLM C 1203 L09 1619 G7 4K | Osram OTi DALI 20/220…240/500 NFC S | 100000 |  |  |  |  | 10% | SDCM3 | 80 | <=0 |  | D | D | PF 0,95 | 10% |  |  | +25°C | TA MAX=+65°C | 20A / 200µs | [18 empty] | ZS1457zx0009 Zestaw serwisowy. | TAK | TAK
1457GA0009 | 1457GA | ALTA BOLLARD 49CM LED 173LM 4000K DALI | Alta |  | Oprawa | Bollard |  | Stal |  | Ocynk Ogniowy |  | Nie | LED zintegrowane | AC | DALI | 8,5W | 10W | 1371lm | 173lm |  |  | IP65 | IK08 | 4000K |  |  |  | Tak | Oprawa słupkowa. | Stal cynkowana ogniowo. | Stal cynkowana ogniowo i malowana proszkowo. | Klosz- tworzywo sztuczne PMMA w kolorze mlecznym. | Uszczelka silikonowa. |  | 49cm |  |  |  |  | 21x21x57 |  |  |  | Moduł LED | Philips Fortimo SLM C 1203 L09 1619 G7 4K | Osram OTi DALI 20/220…240/500 NFC S | 100000 |  |  |  |  | 10% | SDCM3 | 80 | <=0 |  | D | D | PF 0,95 | 10% |  |  | +25°C | TA MAX=+65°C | 20A / 200µs | [18 empty] | ZS1457zx0009 Zestaw serwisowy. | TAK | TAK
1458BL0009 | 1458 | ALTA BOLLARD 85CM LED 169LM 3000K DALI | Alta |  | Oprawa | Bollard |  | Stal |  | Czarny |  | Nie | LED zintegrowane | AC | DALI | 8,5W | 10W | 1294lm | 169lm |  |  | IP65 |  | 3000K |  |  | > 50 000h | Nie | Oprawa słupkowa. | Stal cynkowana ogniowo. | Stal cynkowana ogniowo i malowana proszkowo. | Klosz- tworzywo sztuczne PMMA w kolorze mlecznym. | Uszczelka silikonowa. |  | 85cm | [8 empty] | Moduł LED | Philips Fortimo SLM C 1203 L09 1619 G7 3K | Osram OTi DALI 20/220…240/500 NFC S | 100000 | [5 empty] | SDCM3 | 80 | <=0 |  | D | D | PF 0,95 | 10% |  |  | +25°C | TA MAX=+65°C | 20A / 200µs | [16 empty] | 205ZX0010 Kotwa montażowa do zabetonowania., 206GA0010 Kotwa montażowa do gruntu., 206GA0S10 Kotwa moduł montażowy., 6138ZX0009 Zestaw podłączeniowy z bezpiecznikiem: max dwa kable 5x2,5...6mm². Przewód w oponie okrągłej o średnicy' ø8...17mm. Puszka z dołączonym bezpiecznikiem typu D01/E14 6A. |  | ZS1458zx0009 Zestaw serwisowy. |  | TAK
1458GA0009 | 1458GA | ALTA BOLLARD 85CM LED 169LM 3000K DALI | Alta |  | Oprawa | Bollard |  | Stal |  | Ocynk Ogniowy |  | Nie | LED zintegrowane | AC | DALI | 8,5W | 10W | 1294lm | 169lm |  |  | IP65 |  | 3000K |  |  | > 50 000h | Nie | Oprawa słupkowa. | Stal cynkowana ogniowo. | Stal cynkowana ogniowo i malowana proszkowo. | Klosz- tworzywo sztuczne PMMA w kolorze mlecznym. | Uszczelka silikonowa. |  | 85cm | [8 empty] | Moduł LED | Philips Fortimo SLM C 1203 L09 1619 G7 3K | Osram OTi DALI 20/220…240/500 NFC S | 100000 | [5 empty] | SDCM3 | 80 | <=0 |  | D | D | PF 0,95 | 10% |  |  | +25°C | TA MAX=+65°C | 20A / 200µs | [16 empty] | 205ZX0010 Kotwa montażowa do zabetonowania., 206GA0010 Kotwa montażowa do gruntu., 206GA0S10 Kotwa moduł montażowy., 6138ZX0009 Zestaw podłączeniowy z bezpiecznikiem: max dwa kable 5x2,5...6mm². Przewód w oponie okrągłej o średnicy' ø8...17mm. Puszka z dołączonym bezpiecznikiem typu D01/E14 6A. |  | ZS1458zx0009 Zestaw serwisowy. |  | TAK
1459BL0009 | 1459 | ALTA BOLLARD 85CM LED 173LM 4000K DALI | Alta |  | Oprawa | Bollard |  | Stal |  | Czarny |  | Nie | LED zintegrowane | AC | DALI | 8,5W | 10W | 1371lm | 173lm |  |  | IP65 |  | 4000K |  |  | > 50 000h | Nie | Oprawa słupkowa. | Stal cynkowana ogniowo. | Stal cynkowana ogniowo i malowana proszkowo. | Klosz- tworzywo sztuczne PMMA w kolorze mlecznym. | Uszczelka silikonowa. |  | 85cm | [8 empty] | Moduł LED | Philips Fortimo SLM C 1203 L09 1619 G7 4K | Osram OTi DALI 20/220…240/500 NFC S | 100000 | [5 empty] | SDCM3 | 80 | <=0 |  | D | D | PF 0,95 | 10% |  |  | +25°C | TA MAX=+65°C | 20A / 200µs | [16 empty] | 205ZX0010 Kotwa montażowa do zabetonowania., 206GA0010 Kotwa montażowa do gruntu., 206GA0S10 Kotwa moduł montażowy., 6138ZX0009 Zestaw podłączeniowy z bezpiecznikiem: max dwa kable 5x2,5...6mm². Przewód w oponie okrągłej o średnicy' ø8...17mm. Puszka z dołączonym bezpiecznikiem typu D01/E14 6A. |  | ZS1459zx0009 Zestaw serwisowy. |  | TAK
1459GA0009 | 1459GA | ALTA BOLLARD 85CM LED 173LM 4000K DALI | Alta |  | Oprawa | Bollard |  | Stal |  | Ocynk Ogniowy |  | Nie | LED zintegrowane | AC | DALI | 8,5W | 10W | 1371lm | 173lm |  |  | IP65 |  | 4000K |  |  | > 50 000h | Nie | Oprawa słupkowa. | Stal cynkowana ogniowo. | Stal cynkowana ogniowo i malowana proszkowo. | Klosz- tworzywo sztuczne PMMA w kolorze mlecznym. | Uszczelka silikonowa. |  | 85cm | [8 empty] | Moduł LED | Philips Fortimo SLM C 1203 L09 1619 G7 4K | Osram OTi DALI 20/220…240/500 NFC S | 100000 | [5 empty] | SDCM3 | 80 | <=0 |  | D | D | PF 0,95 | 10% |  |  | +25°C | TA MAX=+65°C | 20A / 200µs | [16 empty] | 205ZX0010 Kotwa montażowa do zabetonowania., 206GA0010 Kotwa montażowa do gruntu., 206GA0S10 Kotwa moduł montażowy., 6138ZX0009 Zestaw podłączeniowy z bezpiecznikiem: max dwa kable 5x2,5...6mm². Przewód w oponie okrągłej o średnicy' ø8...17mm. Puszka z dołączonym bezpiecznikiem typu D01/E14 6A. |  | ZS1459zx0009 Zestaw serwisowy. |  | TAK
145ZX0009 | 145 | ACCESSORY BOX CONNECTION BOX IP68 3-INPUT. |  |  | Akcesorium | Other |  | Inne |  |  |  | Nie | Wymienne | [8 empty] | IP68 | [5 empty] | Tak |  |  | Tworzywo sztuczne. |  | Uszczelka silikonowa. | Dławnica nylon6. |  |  |  | 0.12 | [8 empty] | 0 | [7 empty] | <=0 | [8 empty] | TA MAX=+65°C | [20 empty] | TAK | TAK
1464BL0011 | 1464 | STOCKHOLM BOLLARD 85CM LED E27 2700K DIM. | Stockholm |  | Oprawa | Bollard |  | Stal |  | Czarny |  | Nie | Wymienne | E27 |  | 8W | 8W | 806lm |  |  |  | IP65 |  | 2700K |  | 0x0x0 | 25000 | Nie | Oprawa słupkowa. | Stal cynkowana ogniowo. |  | Klosz- tworzywo sztuczne PMMA w kolorze mlecznym. | Uszczelka silikonowa. |  | 85cm | mleczny |  | 9.75 | 11.05 | 15x15x91 |  |  | 0 | Lampa LED E27 |  |  | 0 | [5 empty] | SDCM6 | 80 | <=0 |  | F | F | PF 0,7 |  |  |  | +25°C | Ta max=+65°C | [17 empty] | 205ZX0010 Kotwa montażowa do zabetonowania., 206GA0010 Kotwa montażowa do gruntu., 46999021 Lampa LED E27 | Osram LED Parathom Classic E27, Philips Master LEDbulb / Ledbulb Classic E27 | 06281004 Klosz - zestaw serwisowy, 08120001 Uszczelka. | TAK | TAK
1464GA0011 | 1464GA | STOCKHOLM BOLLARD 85CM LED E27 2700K DIM. | Stockholm |  | Oprawa | Bollard |  | Stal |  | Ocynk Ogniowy |  | Nie | Wymienne | E27 |  | 8W | 8W | 806lm |  |  |  | IP65 |  | 2700K |  | 0x0x0 | 25000 | Nie | Oprawa słupkowa. | Stal cynkowana ogniowo. |  | Klosz- tworzywo sztuczne PMMA w kolorze mlecznym. | Uszczelka silikonowa. |  | 85cm | mleczny |  | 9.75 | 11.05 | 15x15x91 |  |  | 0 | Lampa LED E27 |  |  | 0 | [5 empty] | SDCM6 | 80 | <=0 |  | F | F | PF 0,7 |  |  |  | +25°C | Ta max=+65°C | [17 empty] | 205ZX0010 Kotwa montażowa do zabetonowania., 206GA0010 Kotwa montażowa do gruntu., 46999021 Lampa LED E27 | Osram LED Parathom Classic E27, Philips Master LEDbulb / Ledbulb Classic E27 | 06281004 Klosz - zestaw serwisowy, 08120001 Uszczelka. | TAK | TAK
1464BL0012 | 1464 | STOCKHOLM BOLLARD 85CM LED E27 806LM 2700K DIM. | Stockholm |  | Oprawa | Bollard |  | Stal |  | Czarny |  | Nie | Wymienne | E27 |  | 5,9W | 5,9W | 806lm | 806lm |  |  | IP65 | IK10 | 2700K |  | 17x17x85 |  | Tak | Oprawa słupkowa. | Stal cynkowana ogniowo. |  | Klosz- tworzywo sztuczne PMMA w kolorze mlecznym. | Uszczelka silikonowa. |  | 85cm | mleczny |  | 10.55 | 10.55 | 20.5x20.5x91 |  |  |  | Lampa LED E27 | Philips MAS LEDBulb DT5.9-60W E27 927 A60 FR G |  | 0 | Ściemnianie fazowe LED GU10 E27 |  |  |  | 49.72% | SDCM6 | 80 | <=0 |  | F | F | PF 0,7 |  |  |  | +25°C | TA MAX=+65°C | [18 empty] | Osram LED Parathom Classic E27, Philips Master LEDbulb / Ledbulb Classic E27 | 06281004 Klosz - zestaw serwisowy, 08120001 Uszczelka. | TAK | TAK
1464GA0012 | 1464GA | STOCKHOLM BOLLARD 85CM LED E27 806LM 2700K DIM. | Stockholm |  | Oprawa | Bollard |  | Stal |  | Ocynk Ogniowy |  | Nie | Wymienne | E27 |  | 5,9W | 5,9W | 806lm | 806lm |  |  | IP65 | IK10 | 2700K |  | 17x17x85 |  | Tak | Oprawa słupkowa. | Stal cynkowana ogniowo. |  | Klosz- tworzywo sztuczne PMMA w kolorze mlecznym. | Uszczelka silikonowa. |  | 85cm | mleczny |  | 10.55 | 10.55 | 20.5x20.5x91 |  |  |  | Lampa LED E27 | Philips MAS LEDBulb DT5.9-60W E27 927 A60 FR G |  | 0 | Ściemnianie fazowe LED GU10 E27 |  |  |  | 49.72% | SDCM6 | 80 | <=0 |  | F | F | PF 0,7 |  |  |  | +25°C | TA MAX=+65°C | [18 empty] | Osram LED Parathom Classic E27, Philips Master LEDbulb / Ledbulb Classic E27 | 06281004 Klosz - zestaw serwisowy, 08120001 Uszczelka. | TAK | TAK
1468BL0009 | 1468 | ALTA BOLLARD 49CM LED 151LM 4000K DIM. | Alta |  | Oprawa | Bollard |  | Stal |  | Czarny |  | Nie | LED zintegrowane | AC | DIM. | 6,7W | 8,5W | 1121lm | 151lm |  |  | IP65 | IK08 | 4000K |  |  |  | Tak | Oprawa słupkowa. | Stal cynkowana ogniowo. | Stal cynkowana ogniowo i malowana proszkowo. | Klosz- tworzywo sztuczne PMMA w kolorze mlecznym. | Uszczelka silikonowa. |  | 49cm |  | Oprawa ściemnialna fazowo TRAILING EDGE (TE) - LEADING EDGE (LE) | 5.7 | 6.7 | 21x21.5x57 |  |  |  | Moduł LED | Philips Fortimo SLM C 1203 L09 1619 G7 4K | KGP CC10W180-270CG | 50000 | Dim. TRIAC (KGP) |  |  |  | 10% | SDCM3 | 80 | <=0 |  | D | D | PF 0,90 | 20% |  |  | +25°C | TA MAX=+65°C | 8A / 10µs | [18 empty] | ZS1468zx0009 Zestaw serwisowy. | TAK | TAK
1468GA0009 | 1468GA | ALTA BOLLARD 49CM LED 151LM 4000K DIM. | Alta |  | Oprawa | Bollard |  | Stal |  | Ocynk Ogniowy |  | Nie | LED zintegrowane | AC | DIM. | 6,7W | 8,5W | 1121lm | 151lm |  |  | IP65 | IK08 | 4000K |  |  |  | Tak | Oprawa słupkowa. | Stal cynkowana ogniowo. | Stal cynkowana ogniowo i malowana proszkowo. | Klosz- tworzywo sztuczne PMMA w kolorze mlecznym. | Uszczelka silikonowa. |  | 49cm |  | Oprawa ściemnialna fazowo TRAILING EDGE (TE) - LEADING EDGE (LE) | 5.7 | 6.7 | 21x21.5x57 |  |  |  | Moduł LED | Philips Fortimo SLM C 1203 L09 1619 G7 4K | KGP CC10W180-270CG | 50000 | Dim. TRIAC (KGP) |  |  |  | 10% | SDCM3 | 80 | <=0 |  | D | D | PF 0,90 | 20% |  |  | +25°C | TA MAX=+65°C | 8A / 10µs | [18 empty] | ZS1468zx0009 Zestaw serwisowy. | TAK | TAK
1469BL0010 | 1469 | STOCKHOLM BOLLARD 49CM LED E27 2700K | Stockholm |  | Oprawa | Bollard |  | Stal |  | Czarny |  | Nie | Wymienne | E27 |  | 8,5W | 8,5W | ~ 806lm |  |  |  | IP65 |  | 2700K |  | 0x0x0 | 25000 | Nie | Oprawa słupkowa. | Stal cynkowana ogniowo. |  | Klosz- tworzywo sztuczne PMMA w kolorze mlecznym. | Uszczelka silikonowa. |  | 49cm | mleczny |  | 6.45 | 7.4 | 20x20x55 |  |  | 0 | Lampa LED E27 | Philips Master LEDbulb 806lm/8,5W/2700K (ściemnialna) |  | 0 | [5 empty] | SDCM6 | 80 | <=0 |  | F | F | PF 0,7 |  |  |  | +25°C | Ta max=+65°C |  | B 10A: 0, B 16A: 0, C 10A: 0, C 16A: 0 | [15 empty] | 205ZX0010 Kotwa montażowa do zabetonowania., 206GA0010 Kotwa montażowa do gruntu., 46999021 Lampa LED E27 | Osram LED Parathom Classic E27, Philips Master LEDbulb / Ledbulb Classic E27 | 06281004 Klosz - zestaw serwisowy, 08120001 Uszczelka. | TAK | TAK
1469GA0010 | 1469GA | STOCKHOLM BOLLARD 49CM LED E27 2700K | Stockholm |  | Oprawa | Bollard |  | Stal |  | Ocynk Ogniowy |  | Nie | Wymienne | E27 |  | 8,5W | 8,5W | ~ 806lm |  |  |  | IP65 |  | 2700K |  | 0x0x0 | 25000 | Nie | Oprawa słupkowa. | Stal cynkowana ogniowo. |  | Klosz- tworzywo sztuczne PMMA w kolorze mlecznym. | Uszczelka silikonowa. |  | 49cm | mleczny |  | 6.45 | 7.4 | 20x20x55 |  |  | 0 | Lampa LED E27 | Philips Master LEDbulb 806lm/8,5W/2700K (ściemnialna) |  | 0 | [5 empty] | SDCM6 | 80 | <=0 |  | F | F | PF 0,7 |  |  |  | +25°C | Ta max=+65°C |  | B 10A: 0, B 16A: 0, C 10A: 0, C 16A: 0 | [15 empty] | 205ZX0010 Kotwa montażowa do zabetonowania., 206GA0010 Kotwa montażowa do gruntu., 46999021 Lampa LED E27 | Osram LED Parathom Classic E27, Philips Master LEDbulb / Ledbulb Classic E27 | 06281004 Klosz - zestaw serwisowy, 08120001 Uszczelka. | TAK | TAK
1469BL0011 | 1469 | STOCKHOLM BOLLARD 49CM LED E27 806LM 2700K DIM. | Stockholm |  | Oprawa | Bollard |  | Stal |  | Czarny |  | Nie | Wymienne | E27 |  | 5,9W | 5,9W | 806lm | 806lm |  |  | IP65 | IK10 | 2700K |  | 17x17x49 |  | Tak | Oprawa słupkowa. | Stal cynkowana ogniowo. |  | Klosz- tworzywo sztuczne PMMA w kolorze mlecznym. | Uszczelka silikonowa. |  | 49cm | mleczny | Oprawa ściemnialna fazowo TRAILING EDGE (TE) - LEADING EDGE (LE) | 6.45 | 7.4 | 21x21.5x57 |  |  |  | Lampa LED E27 | Philips MAS LEDBulb DT5.9-60W E27 927 A60 FR G |  | 0 | Ściemnianie fazowe LED GU10 E27 |  |  |  | 49.72% | SDCM6 | 80 | <=0 |  | F | F | PF 0,7 |  |  |  | +25°C | TA MAX=+65°C | [18 empty] | Osram LED Parathom Classic E27, Philips Master LEDbulb / Ledbulb Classic E27 | 06281004 Klosz - zestaw serwisowy, 08120001 Uszczelka. | TAK | TAK
1469GA0011 | 1469GA | STOCKHOLM BOLLARD 49CM LED E27 806LM 2700K DIM. | Stockholm |  | Oprawa | Bollard |  | Stal |  | Ocynk Ogniowy |  | Nie | Wymienne | E27 |  | 5,9W | 5,9W | 806lm | 806lm |  |  | IP65 | IK10 | 2700K |  | 17x17x49 |  | Tak | Oprawa słupkowa. | Stal cynkowana ogniowo. |  | Klosz- tworzywo sztuczne PMMA w kolorze mlecznym. | Uszczelka silikonowa. |  | 49cm | mleczny | Oprawa ściemnialna fazowo TRAILING EDGE (TE) - LEADING EDGE (LE) | 6.45 | 7.4 | 21x21.5x57 |  |  |  | Lampa LED E27 | Philips MAS LEDBulb DT5.9-60W E27 927 A60 FR G |  | 0 | Ściemnianie fazowe LED GU10 E27 |  |  |  | 49.72% | SDCM6 | 80 | <=0 |  | F | F | PF 0,7 |  |  |  | +25°C | TA MAX=+65°C | [18 empty] | Osram LED Parathom Classic E27, Philips Master LEDbulb / Ledbulb Classic E27 | 06281004 Klosz - zestaw serwisowy, 08120001 Uszczelka. | TAK | TAK
146ZX0009 | 146 | ACCESSORY BOX CONNECTION BOX IP68 8-INPUT. |  |  | Akcesorium | Other |  | Inne |  |  |  | Nie | Wymienne | [8 empty] | IP68 | [5 empty] | Tak |  |  | Tworzywo sztuczne. |  | Uszczelka silikonowa. | Dławnica nylon6. | [12 empty] | 0 | [7 empty] | <=0 | [8 empty] | TA MAX=+65°C | [20 empty] | TAK | TAK
1475.01BL0012 | 1475.01 | ALTA BOLLARD 100CM LED E27 100LM 2700K DIM. | Alta |  | Oprawa | Bollard |  | Stal |  | Czarny |  | Nie | Wymienne | E27 |  | 8W | 8W | 806lm | 100lm |  |  | IP65 |  | 2700K |  |  | 25000 | Nie | Oprawa słupkowa. | Stal cynkowana ogniowo. |  | Klosz- tworzywo sztuczne PMMA w kolorze mlecznym. | Uszczelka silikonowa. |  | 100cm |  | Oprawa ściemnialna fazowo TRAILING EDGE (TE) - LEADING EDGE (LE) | [6 empty] | Lampa LED E27 | Philips MAS LEDBulb DT5.9-60W E27 927 A60 FR G |  | 0 | Ściemnianie fazowe LED GU10 E27 |  |  |  |  | SDCM6 | 80 | <=0 |  | F | F | PF 0,70 |  |  |  | +25°C | Ta max=+65°C | [17 empty] | 205ZX0010 Kotwa montażowa do zabetonowania., 206GA0010 Kotwa montażowa do gruntu., 206GA0S10 Kotwa moduł montażowy. | Osram LED Parathom Classic E27, Philips Master LEDbulb / Ledbulb Classic E27 | 06291001 Klosz - zestaw serwisowy, 08288004 Uszczelka., 46999021 Lampa LED E27. | TAK | TAK
1475.01GA0012 | 1475.01GA | ALTA BOLLARD 100CM LED E27 100LM 2700K DIM. | Alta |  | Oprawa | Bollard |  | Stal |  | Ocynk Ogniowy |  | Nie | Wymienne | E27 |  | 8W | 8W | 806lm | 100lm |  |  | IP65 |  | 2700K |  |  | 25000 | Nie | Oprawa słupkowa. | Stal cynkowana ogniowo. |  | Klosz- tworzywo sztuczne PMMA w kolorze mlecznym. | Uszczelka silikonowa. |  | 100cm |  | Oprawa ściemnialna fazowo TRAILING EDGE (TE) - LEADING EDGE (LE) | [6 empty] | Lampa LED E27 | Philips MAS LEDBulb DT5.9-60W E27 927 A60 FR G |  | 0 | Ściemnianie fazowe LED GU10 E27 |  |  |  |  | SDCM6 | 80 | <=0 |  | F | F | PF 0,70 |  |  |  | +25°C | Ta max=+65°C | [17 empty] | 205ZX0010 Kotwa montażowa do zabetonowania., 206GA0010 Kotwa montażowa do gruntu., 206GA0S10 Kotwa moduł montażowy. | Osram LED Parathom Classic E27, Philips Master LEDbulb / Ledbulb Classic E27 | 06291001 Klosz - zestaw serwisowy, 08288004 Uszczelka., 46999021 Lampa LED E27. | TAK | TAK
1475BL0010 | 1475 | ALTA BOLLARD 85CM LED E27 132LM 2700K DIM. | Alta |  | Oprawa | Bollard |  | Stal |  | Czarny |  | Nie | Wymienne | E27 |  | 8,5W | 8,5W | 806lm | 132lm |  |  | IP65 |  | 2700K |  | 0x0x0 | 25000 | Nie | Oprawa słupkowa. | Stal cynkowana ogniowo. |  | Klosz- tworzywo sztuczne PMMA w kolorze mlecznym. | Uszczelka silikonowa. |  | 85cm |  | Oprawa ściemnialna fazowo TRAILING EDGE (TE) - LEADING EDGE (LE) | 9.05 | 10.5 | 20.5x20.5x91 |  |  | 0 | Lampa LED E27 |  |  | 0 | [5 empty] | SDCM6 | 80 | <=0 |  | F | F | PF 0,70 |  |  |  | +25°C | Ta max=+65°C | [17 empty] | 205ZX0010 Kotwa montażowa do zabetonowania., 206GA0010 Kotwa montażowa do gruntu., 206GA0S10 Kotwa moduł montażowy. | Osram LED Parathom Classic E27, Philips Master LEDbulb / Ledbulb Classic E27 | 06291001 Klosz - zestaw serwisowy, 08288004 Uszczelka., 46999021 Lampa LED E27. | TAK | TAK
1475GA0010 | 1475GA | ALTA BOLLARD 85CM LED E27 132LM 2700K DIM. | Alta |  | Oprawa | Bollard |  | Stal |  | Ocynk Ogniowy |  | Nie | Wymienne | E27 |  | 8,5W | 8,5W | 806lm | 132lm |  |  | IP65 |  | 2700K |  | 0x0x0 | 25000 | Nie | Oprawa słupkowa. | Stal cynkowana ogniowo. |  | Klosz- tworzywo sztuczne PMMA w kolorze mlecznym. | Uszczelka silikonowa. |  | 85cm |  | Oprawa ściemnialna fazowo TRAILING EDGE (TE) - LEADING EDGE (LE) | 9.05 | 10.5 | 20.5x20.5x91 |  |  | 0 | Lampa LED E27 |  |  | 0 | [5 empty] | SDCM6 | 80 | <=0 |  | F | F | PF 0,70 |  |  |  | +25°C | Ta max=+65°C | [17 empty] | 205ZX0010 Kotwa montażowa do zabetonowania., 206GA0010 Kotwa montażowa do gruntu., 206GA0S10 Kotwa moduł montażowy. | Osram LED Parathom Classic E27, Philips Master LEDbulb / Ledbulb Classic E27 | 06291001 Klosz - zestaw serwisowy, 08288004 Uszczelka., 46999021 Lampa LED E27. | TAK | TAK
1475BL0011 | 1475 | ALTA BOLLARD 85CM LED E27 132LM 2700K DIM. | Alta |  | Oprawa | Bollard |  | Stal |  | Czarny |  | Nie | Wymienne | E27 |  | 8,5W | 8,5W | 806lm | 132lm |  |  | IP65 |  | 2700K |  | 0x0x0 | 25000 | Nie | Oprawa słupkowa. | Stal cynkowana ogniowo. |  | Klosz- tworzywo sztuczne PMMA w kolorze mlecznym. | Uszczelka silikonowa. |  | 85cm |  | Oprawa ściemnialna fazowo TRAILING EDGE (TE) - LEADING EDGE (LE) | 9.05 | 10.5 | 20.5x20.5x91 |  |  | 0 | Lampa LED E27 |  |  | 0 | [5 empty] | SDCM6 | 80 | <=0 |  | F | F | PF 0,70 |  |  |  | +25°C | Ta max=+65°C |  | B 10A: 0, B 16A: 0, C 10A: 0, C 16A: 0 | [15 empty] | 205ZX0010 Kotwa montażowa do zabetonowania., 206GA0010 Kotwa montażowa do gruntu., 206GA0S10 Kotwa moduł montażowy. | Osram LED Parathom Classic E27, Philips Master LEDbulb / Ledbulb Classic E27 | 06291001 Klosz - zestaw serwisowy, 08288004 Uszczelka., 46999021 Lampa LED E27. | TAK | TAK
1475GA0011 | 1475GA | ALTA BOLLARD 85CM LED E27 132LM 2700K DIM. | Alta |  | Oprawa | Bollard |  | Stal |  | Ocynk Ogniowy |  | Nie | Wymienne | E27 |  | 8,5W | 8,5W | 806lm | 132lm |  |  | IP65 |  | 2700K |  | 0x0x0 | 25000 | Nie | Oprawa słupkowa. | Stal cynkowana ogniowo. |  | Klosz- tworzywo sztuczne PMMA w kolorze mlecznym. | Uszczelka silikonowa. |  | 85cm |  | Oprawa ściemnialna fazowo TRAILING EDGE (TE) - LEADING EDGE (LE) | 9.05 | 10.5 | 20.5x20.5x91 |  |  | 0 | Lampa LED E27 |  |  | 0 | [5 empty] | SDCM6 | 80 | <=0 |  | F | F | PF 0,70 |  |  |  | +25°C | Ta max=+65°C |  | B 10A: 0, B 16A: 0, C 10A: 0, C 16A: 0 | [15 empty] | 205ZX0010 Kotwa montażowa do zabetonowania., 206GA0010 Kotwa montażowa do gruntu., 206GA0S10 Kotwa moduł montażowy. | Osram LED Parathom Classic E27, Philips Master LEDbulb / Ledbulb Classic E27 | 06291001 Klosz - zestaw serwisowy, 08288004 Uszczelka., 46999021 Lampa LED E27. | TAK | TAK
1475BL0012 | 1475 | ALTA BOLLARD 85CM LED E27 100LM 2700K DIM. | Alta |  | Oprawa | Bollard |  | Stal |  | Czarny |  | Nie | Wymienne | E27 |  | 5,9W | 5,9W | 806lm | 100lm |  |  | IP65 | IK08 | 2700K |  | 15x15x85 |  | Tak | Oprawa słupkowa. | Stal cynkowana ogniowo. |  | Klosz- tworzywo sztuczne PMMA w kolorze mlecznym. | Uszczelka silikonowa. |  | 85cm |  | Oprawa ściemnialna fazowo TRAILING EDGE (TE) - LEADING EDGE (LE) | 9.05 | 10.5 | 20.5x20.5x91 |  |  |  | Lampa LED E27 | Philips MAS LEDBulb DT5.9-60W E27 927 A60 FR G |  | 0 | Ściemnianie fazowe LED GU10 E27 |  |  |  | 10% | SDCM6 | 80 | <=0 |  | F | F | PF 0,70 |  |  |  | +25°C | TA MAX=+65°C | [18 empty] | Osram LED Parathom Classic E27, Philips Master LEDbulb / Ledbulb Classic E27 | 06291001 Klosz - zestaw serwisowy, 08288004 Uszczelka., 46999021 Lampa LED E27. | TAK | TAK
1475GA0012 | 1475GA | ALTA BOLLARD 85CM LED E27 100LM 2700K DIM. | Alta |  | Oprawa | Bollard |  | Stal |  | Ocynk Ogniowy |  | Nie | Wymienne | E27 |  | 5,9W | 5,9W | 806lm | 100lm |  |  | IP65 | IK08 | 2700K |  | 15x15x85 |  | Tak | Oprawa słupkowa. | Stal cynkowana ogniowo. |  | Klosz- tworzywo sztuczne PMMA w kolorze mlecznym. | Uszczelka silikonowa. |  | 85cm |  | Oprawa ściemnialna fazowo TRAILING EDGE (TE) - LEADING EDGE (LE) | 9.05 | 10.5 | 20.5x20.5x91 |  |  |  | Lampa LED E27 | Philips MAS LEDBulb DT5.9-60W E27 927 A60 FR G |  | 0 | Ściemnianie fazowe LED GU10 E27 |  |  |  | 10% | SDCM6 | 80 | <=0 |  | F | F | PF 0,70 |  |  |  | +25°C | TA MAX=+65°C | [18 empty] | Osram LED Parathom Classic E27, Philips Master LEDbulb / Ledbulb Classic E27 | 06291001 Klosz - zestaw serwisowy, 08288004 Uszczelka., 46999021 Lampa LED E27. | TAK | TAK
1476BL0010 | 1476 | ALTA BOLLARD 49CM LED 136LM 3000K DIM. | Alta |  | Oprawa | Bollard |  | Stal |  | Czarny |  | Nie | LED zintegrowane | AC | DIM. | 10W | 10W | 900lm | 136lm |  |  | IP65 | IK10 | 3000K |  | 15x15x49 |  | Nie | Oprawa słupkowa. | Stal cynkowana ogniowo. |  | Klosz- tworzywo sztuczne PMMA w kolorze mlecznym. | Uszczelka silikonowa. |  | 49cm |  | Oprawa ściemnialna fazowo TRAILING EDGE (TE) - LEADING EDGE (LE) | 5.7 | 6.7 | 20x20x55 |  |  |  | Moduł LED | Lumens EDC/47C/10W/830/230V/A001 Ver2.0 |  | 0 | [5 empty] | SDCM3 | 80 | <=0 |  |  |  | PF > 0,99 |  |  |  | +25°C |  | 46,1mA/500µs | B 10A: 42, B 16A: 68, C 10A: 70, C 16A: 115 | [17 empty] | 06291001 Klosz - zestaw serwisowy, 08288004 Uszczelka., 46999366 Moduł LED. | TAK | TAK
1476GA0010 | 1476GA | ALTA BOLLARD 49CM LED 136LM 3000K DIM. | Alta |  | Oprawa | Bollard |  | Stal |  | Ocynk Ogniowy |  | Nie | LED zintegrowane | AC | DIM. | 10W | 10W | 900lm | 136lm |  |  | IP65 | IK10 | 3000K |  | 15x15x49 |  | Nie | Oprawa słupkowa. | Stal cynkowana ogniowo. |  | Klosz- tworzywo sztuczne PMMA w kolorze mlecznym. | Uszczelka silikonowa. |  | 49cm |  | Oprawa ściemnialna fazowo TRAILING EDGE (TE) - LEADING EDGE (LE) | 5.7 | 6.7 | 20x20x55 |  |  |  | Moduł LED | Lumens EDC/47C/10W/830/230V/A001 Ver2.0 |  | 0 | [5 empty] | SDCM3 | 80 | <=0 |  |  |  | PF > 0,99 |  |  |  | +25°C |  | 46,1mA/500µs | B 10A: 42, B 16A: 68, C 10A: 70, C 16A: 115 | [17 empty] | 06291001 Klosz - zestaw serwisowy, 08288004 Uszczelka., 46999366 Moduł LED. | TAK | TAK
1476BL0011 | 1476 | ALTA BOLLARD 49CM LED 136LM 3000K DIM. | Alta |  | Oprawa | Bollard |  | Stal |  | Czarny |  | Nie | LED zintegrowane | AC | DIM. | 10W | 10W | 900lm | 136lm |  |  | IP65 |  | 3000K |  | 0x0x0 | 50000 | Nie | Oprawa słupkowa. | Stal cynkowana ogniowo. |  | Klosz- tworzywo sztuczne PMMA w kolorze mlecznym. | Uszczelka silikonowa. |  | 49cm |  | Oprawa ściemnialna fazowo TRAILING EDGE (TE) - LEADING EDGE (LE) | 6.6 | 6.6 | 21x21.5x5.7 |  |  | 0 | Moduł LED | Lumens EDC/47C/10W/830/230V/A001 Ver2.0 | [7 empty] | SDCM3 | 80 | <=0 |  |  |  | PF > 0,99 |  |  |  | +25°C | Ta max=+65°C | 46,1mA/500µs | [16 empty] | 205ZX0010 Kotwa montażowa do zabetonowania., 206GA0010 Kotwa montażowa do gruntu., 206GA0S10 Kotwa moduł montażowy. |  | 06291001 Klosz - zestaw serwisowy, 08288004 Uszczelka., 46999366 Moduł LED., ZS1476zx0011 Zestaw serwisowy. | TAK | TAK
1476GA0011 | 1476GA | ALTA BOLLARD 49CM LED 136LM 3000K DIM. | Alta |  | Oprawa | Bollard |  | Stal |  | Ocynk Ogniowy |  | Nie | LED zintegrowane | AC | DIM. | 10W | 10W | 900lm | 136lm |  |  | IP65 |  | 3000K |  | 0x0x0 | 50000 | Nie | Oprawa słupkowa. | Stal cynkowana ogniowo. |  | Klosz- tworzywo sztuczne PMMA w kolorze mlecznym. | Uszczelka silikonowa. |  | 49cm |  | Oprawa ściemnialna fazowo TRAILING EDGE (TE) - LEADING EDGE (LE) | 6.6 | 6.6 | 21x21.5x5.7 |  |  | 0 | Moduł LED | Lumens EDC/47C/10W/830/230V/A001 Ver2.0 | [7 empty] | SDCM3 | 80 | <=0 |  |  |  | PF > 0,99 |  |  |  | +25°C | Ta max=+65°C | 46,1mA/500µs | [16 empty] | 205ZX0010 Kotwa montażowa do zabetonowania., 206GA0010 Kotwa montażowa do gruntu., 206GA0S10 Kotwa moduł montażowy. |  | 06291001 Klosz - zestaw serwisowy, 08288004 Uszczelka., 46999366 Moduł LED., ZS1476zx0011 Zestaw serwisowy. | TAK | TAK
1476BL0012 | 1476 | ALTA BOLLARD 49CM LED 159LM 3000K DIM. | Alta |  | Oprawa | Bollard |  | Stal |  | Czarny |  | Nie | LED zintegrowane | AC | DIM. | 10W | 10W | 1098lm | 159lm |  |  | IP65 |  | 3000K |  | 0x0x0 | > 50 000h | Nie | Oprawa słupkowa. | Stal cynkowana ogniowo. | Stal cynkowana ogniowo i malowana proszkowo. | Klosz- tworzywo sztuczne PMMA w kolorze mlecznym. | Uszczelka silikonowa. |  | 49cm |  | Oprawa ściemnialna fazowo TRAILING EDGE (TE) - LEADING EDGE (LE) | 0 | 0 | 21x21.5x57 |  |  | 0 | Moduł LED | Lumens EDC 47C 10W xxx 230V A101 3K |  |  | Ściemnianie fazowe Lumens LED AC |  |  |  |  | SDCM3 | 80 | <=0 | RG0 lub RG1 | E | E | PF 0,99 | 20% |  |  | +25°C | Ta max=+65°C | 43mA / 60ms | [16 empty] | 205ZX0010 Kotwa montażowa do zabetonowania., 206GA0010 Kotwa montażowa do gruntu. |  |  | TAK | TAK
1476GA0012 | 1476GA | ALTA BOLLARD 49CM LED 159LM 3000K DIM. | Alta |  | Oprawa | Bollard |  | Stal |  | Ocynk Ogniowy |  | Nie | LED zintegrowane | AC | DIM. | 10W | 10W | 1098lm | 159lm |  |  | IP65 |  | 3000K |  | 0x0x0 | > 50 000h | Nie | Oprawa słupkowa. | Stal cynkowana ogniowo. | Stal cynkowana ogniowo i malowana proszkowo. | Klosz- tworzywo sztuczne PMMA w kolorze mlecznym. | Uszczelka silikonowa. |  | 49cm |  | Oprawa ściemnialna fazowo TRAILING EDGE (TE) - LEADING EDGE (LE) | 0 | 0 | 21x21.5x57 |  |  | 0 | Moduł LED | Lumens EDC 47C 10W xxx 230V A101 3K |  |  | Ściemnianie fazowe Lumens LED AC |  |  |  |  | SDCM3 | 80 | <=0 | RG0 lub RG1 | E | E | PF 0,99 | 20% |  |  | +25°C | Ta max=+65°C | 43mA / 60ms | [16 empty] | 205ZX0010 Kotwa montażowa do zabetonowania., 206GA0010 Kotwa montażowa do gruntu. |  |  | TAK | TAK
1476BL0013 | 1476 | ALTA 49CM LED 146LM 3000K DIM. | Alta |  | Oprawa | Bollard |  | Stal |  | Czarny |  | Nie | LED zintegrowane | AC | DIM. | 6,7W | 8,5W | 1059lm | 146lm |  |  | IP65 | IK08 | 3000K |  |  |  | Tak |  | Stal cynkowana ogniowo. | Stal cynkowana ogniowo i malowana proszkowo. | Klosz- tworzywo sztuczne PMMA w kolorze mlecznym. | Uszczelka silikonowa. |  | 49cm |  | Oprawa ściemnialna fazowo TRAILING EDGE (TE) | 5.7 | 6.7 | 21x21x57 |  |  |  | Moduł LED | Philips Fortimo SLM C 1203 L09 1619 G7 3K | KGP CC10W180-270CG | 50000 | Dim. TRIAC (KGP) |  |  |  | 10% | SDCM3 | 80 | <=0 |  | D | D | PF 0,90 | 20% |  |  | +25°C | TA MAX=+65°C | 8A / 10µs | [18 empty] | ZS1476zx0013 Zestaw serwisowy. | TAK | TAK
1476GA0013 | 1476GA | ALTA 49CM LED 146LM 3000K DIM. | Alta |  | Oprawa | Bollard |  | Stal |  | Ocynk Ogniowy |  | Nie | LED zintegrowane | AC | DIM. | 6,7W | 8,5W | 1059lm | 146lm |  |  | IP65 | IK08 | 3000K |  |  |  | Tak |  | Stal cynkowana ogniowo. | Stal cynkowana ogniowo i malowana proszkowo. | Klosz- tworzywo sztuczne PMMA w kolorze mlecznym. | Uszczelka silikonowa. |  | 49cm |  | Oprawa ściemnialna fazowo TRAILING EDGE (TE) | 5.7 | 6.7 | 21x21x57 |  |  |  | Moduł LED | Philips Fortimo SLM C 1203 L09 1619 G7 3K | KGP CC10W180-270CG | 50000 | Dim. TRIAC (KGP) |  |  |  | 10% | SDCM3 | 80 | <=0 |  | D | D | PF 0,90 | 20% |  |  | +25°C | TA MAX=+65°C | 8A / 10µs | [18 empty] | ZS1476zx0013 Zestaw serwisowy. | TAK | TAK
1477BL0011 | 1477 | ALTA BOLLARD 49CM LED E27 132LM 2700K DIM. | Alta |  | Oprawa | Bollard |  | Stal |  | Czarny |  | Nie | Wymienne | E27 |  | 8,5W | 8,5W | 806lm | 132lm |  |  | IP65 |  | 2700K |  |  | 25000 | Nie | Oprawa słupkowa. | Stal cynkowana ogniowo. |  | Klosz- tworzywo sztuczne PMMA w kolorze mlecznym. | Uszczelka silikonowa. |  | 49cm |  | Oprawa ściemnialna fazowo TRAILING EDGE (TE) - LEADING EDGE (LE) | 5.6 | 6.65 | 20x20x55 |  |  |  | Lampa LED E27 |  |  | 0 | [5 empty] | SDCM6 | 80 | <=0 |  | F | F | PF 0,70 |  |  |  | +25°C | TA MAX=+65°C | [18 empty] | Osram LED Parathom Classic E27, Philips Master LEDbulb / Ledbulb Classic E27 | 06291001 Klosz - zestaw serwisowy, 08288004 Uszczelka., 46999021 Lampa LED E27. | TAK | TAK
1477GA0011 | 1477GA | ALTA BOLLARD 49CM LED E27 132LM 2700K DIM. | Alta |  | Oprawa | Bollard |  | Stal |  | Ocynk Ogniowy |  | Nie | Wymienne | E27 |  | 8,5W | 8,5W | 806lm | 132lm |  |  | IP65 |  | 2700K |  |  | 25000 | Nie | Oprawa słupkowa. | Stal cynkowana ogniowo. |  | Klosz- tworzywo sztuczne PMMA w kolorze mlecznym. | Uszczelka silikonowa. |  | 49cm |  | Oprawa ściemnialna fazowo TRAILING EDGE (TE) - LEADING EDGE (LE) | 5.6 | 6.65 | 20x20x55 |  |  |  | Lampa LED E27 |  |  | 0 | [5 empty] | SDCM6 | 80 | <=0 |  | F | F | PF 0,70 |  |  |  | +25°C | TA MAX=+65°C | [18 empty] | Osram LED Parathom Classic E27, Philips Master LEDbulb / Ledbulb Classic E27 | 06291001 Klosz - zestaw serwisowy, 08288004 Uszczelka., 46999021 Lampa LED E27. | TAK | TAK
1477BL0012 | 1477 | ALTA BOLLARD 49CM LED E27 100LM 2700K DIM. | Alta |  | Oprawa | Bollard |  | Stal |  | Czarny |  | Nie | Wymienne | E27 |  | 5,9W | 5,9W | 806lm | 100lm |  |  | IP65 | IK08 | 2700K |  | 15x15x49 |  | Tak | Oprawa słupkowa. | Stal cynkowana ogniowo. |  | Klosz- tworzywo sztuczne PMMA w kolorze mlecznym. | Uszczelka silikonowa. |  | 49cm |  | Oprawa ściemnialna fazowo TRAILING EDGE (TE) - LEADING EDGE (LE) | 6.7 | 6.7 | 21x21.5x57 |  |  |  | Lampa LED E27 | Philips MAS LEDBulb DT5.9-60W E27 927 A60 FR G |  | 0 | Ściemnianie fazowe LED GU10 E27 |  |  |  | 10% | SDCM6 | 80 | <=0 |  | F | F | PF 0,70 |  |  |  | +25°C | TA MAX=+65°C | [18 empty] | Osram LED Parathom Classic E27, Philips Master LEDbulb / Ledbulb Classic E27 | 06291001 Klosz - zestaw serwisowy, 08288004 Uszczelka., 46999021 Lampa LED E27. | TAK | TAK
1477GA0012 | 1477GA | ALTA BOLLARD 49CM LED E27 100LM 2700K DIM. | Alta |  | Oprawa | Bollard |  | Stal |  | Ocynk Ogniowy |  | Nie | Wymienne | E27 |  | 5,9W | 5,9W | 806lm | 100lm |  |  | IP65 | IK08 | 2700K |  | 15x15x49 |  | Tak | Oprawa słupkowa. | Stal cynkowana ogniowo. |  | Klosz- tworzywo sztuczne PMMA w kolorze mlecznym. | Uszczelka silikonowa. |  | 49cm |  | Oprawa ściemnialna fazowo TRAILING EDGE (TE) - LEADING EDGE (LE) | 6.7 | 6.7 | 21x21.5x57 |  |  |  | Lampa LED E27 | Philips MAS LEDBulb DT5.9-60W E27 927 A60 FR G |  | 0 | Ściemnianie fazowe LED GU10 E27 |  |  |  | 10% | SDCM6 | 80 | <=0 |  | F | F | PF 0,70 |  |  |  | +25°C | TA MAX=+65°C | [18 empty] | Osram LED Parathom Classic E27, Philips Master LEDbulb / Ledbulb Classic E27 | 06291001 Klosz - zestaw serwisowy, 08288004 Uszczelka., 46999021 Lampa LED E27. | TAK | TAK
1479BL0010 | 1479 | ALTA BOLLARD 85CM LED 136LM 3000K DIM. | Alta |  | Oprawa | Bollard |  | Stal |  | Czarny |  | Nie | LED zintegrowane | AC | DIM. | 10W | 10W | 900lm | 136lm |  |  | IP65 | IK08 | 3000K |  | 0x0x0 | 50000 | Nie | Oprawa słupkowa. | Stal cynkowana ogniowo. |  | Klosz- tworzywo sztuczne PMMA w kolorze mlecznym. | Uszczelka silikonowa. |  | 85cm |  | Oprawa ściemnialna fazowo TRAILING EDGE (TE) - LEADING EDGE (LE) | 9.3 | 10.7 | 20.5x20.5x91 |  |  | 0 | Moduł LED | Lumens EDC/47C/10W/830/230V/A | [7 empty] | SDCM3 | 80 | <=0 |  |  |  | PF > 0,99 |  |  |  | +25°C | Ta max=+65°C | 46,1mA/500µs | B 10A: 42, B 16A: 68, C 10A: 70, C 16A: 115 | [15 empty] | 205ZX0010 Kotwa montażowa do zabetonowania., 206GA0010 Kotwa montażowa do gruntu., 206GA0S10 Kotwa moduł montażowy. |  | 06291001 Klosz - zestaw serwisowy, 08288004 Uszczelka., 46999366 Moduł LED. | TAK | TAK
1479GA0010 | 1479GA | ALTA BOLLARD 85CM LED 136LM 3000K DIM. | Alta |  | Oprawa | Bollard |  | Stal |  | Ocynk Ogniowy |  | Nie | LED zintegrowane | AC | DIM. | 10W | 10W | 900lm | 136lm |  |  | IP65 | IK08 | 3000K |  | 0x0x0 | 50000 | Nie | Oprawa słupkowa. | Stal cynkowana ogniowo. |  | Klosz- tworzywo sztuczne PMMA w kolorze mlecznym. | Uszczelka silikonowa. |  | 85cm |  | Oprawa ściemnialna fazowo TRAILING EDGE (TE) - LEADING EDGE (LE) | 9.3 | 10.7 | 20.5x20.5x91 |  |  | 0 | Moduł LED | Lumens EDC/47C/10W/830/230V/A | [7 empty] | SDCM3 | 80 | <=0 |  |  |  | PF > 0,99 |  |  |  | +25°C | Ta max=+65°C | 46,1mA/500µs | B 10A: 42, B 16A: 68, C 10A: 70, C 16A: 115 | [15 empty] | 205ZX0010 Kotwa montażowa do zabetonowania., 206GA0010 Kotwa montażowa do gruntu., 206GA0S10 Kotwa moduł montażowy. |  | 06291001 Klosz - zestaw serwisowy, 08288004 Uszczelka., 46999366 Moduł LED. | TAK | TAK
1479BL0011 | 1479 | ALTA BOLLARD 85CM LED 136LM 3000K DIM. | Alta |  | Oprawa | Bollard |  | Stal |  | Czarny |  | Nie | LED zintegrowane | AC | DIM. | 10W | 10W | 900lm | 136lm |  |  | IP65 |  | 3000K |  | 0x0x0 | 50000 | Nie | Oprawa słupkowa. | Stal cynkowana ogniowo. |  | Klosz- tworzywo sztuczne PMMA w kolorze mlecznym. | Uszczelka silikonowa. |  | 85cm |  | Oprawa ściemnialna fazowo TRAILING EDGE (TE) - LEADING EDGE (LE) | 9.8 | 9.8 | 21x21x57 |  |  | 0 | Moduł LED | Lumens EDC/47C/10W/830/230V/A | [7 empty] | SDCM3 | 80 | <=0 |  |  |  | PF > 0,99 |  |  |  | +25°C | Ta max=+65°C | 46,1mA/500µs | B 10A: 0, B 16A: 0, C 10A: 0, C 16A: 0 | [15 empty] | 205ZX0010 Kotwa montażowa do zabetonowania., 206GA0010 Kotwa montażowa do gruntu., 206GA0S10 Kotwa moduł montażowy. |  | 06291001 Klosz - zestaw serwisowy, 08288004 Uszczelka., 46999366 Moduł LED. | TAK | TAK
1479GA0011 | 1479GA | ALTA BOLLARD 85CM LED 136LM 3000K DIM. | Alta |  | Oprawa | Bollard |  | Stal |  | Ocynk Ogniowy |  | Nie | LED zintegrowane | AC | DIM. | 10W | 10W | 900lm | 136lm |  |  | IP65 |  | 3000K |  | 0x0x0 | 50000 | Nie | Oprawa słupkowa. | Stal cynkowana ogniowo. |  | Klosz- tworzywo sztuczne PMMA w kolorze mlecznym. | Uszczelka silikonowa. |  | 85cm |  | Oprawa ściemnialna fazowo TRAILING EDGE (TE) - LEADING EDGE (LE) | 9.8 | 9.8 | 21x21x57 |  |  | 0 | Moduł LED | Lumens EDC/47C/10W/830/230V/A | [7 empty] | SDCM3 | 80 | <=0 |  |  |  | PF > 0,99 |  |  |  | +25°C | Ta max=+65°C | 46,1mA/500µs | B 10A: 0, B 16A: 0, C 10A: 0, C 16A: 0 | [15 empty] | 205ZX0010 Kotwa montażowa do zabetonowania., 206GA0010 Kotwa montażowa do gruntu., 206GA0S10 Kotwa moduł montażowy. |  | 06291001 Klosz - zestaw serwisowy, 08288004 Uszczelka., 46999366 Moduł LED. | TAK | TAK
1479BL0012 | 1479 | ALTA BOLLARD 85CM LED 159LM 3000K DIM. | Alta |  | Oprawa | Bollard |  | Stal |  | Czarny |  | Nie | LED zintegrowane | AC | DIM. | 10W | 10W | 1098lm | 159lm |  |  | IP65 |  | 3000K |  | 0x0x0 | > 50 000h | Nie | Oprawa słupkowa. | Stal cynkowana ogniowo. | Stal cynkowana ogniowo i malowana proszkowo. | Klosz- tworzywo sztuczne PMMA w kolorze mlecznym. | Uszczelka silikonowa. |  | 85cm |  | Oprawa ściemnialna fazowo TRAILING EDGE (TE) - LEADING EDGE (LE) | 9.3 | 10.7 | 20.5x20.5x91 |  |  | 0 | Moduł LED | Lumens EDC 47C 10W xxx 230V A101 3K |  | 0 | Ściemnianie fazowe Lumens LED AC |  |  |  |  | SDCM3 | 80 | <=0 | RG0 lub RG1 | E | E | PF > 0,99 | < 20% |  |  | +25°C | Ta max=+65°C | 43mA / 60ms | B 10A: 0, B 16A: 0, C 10A: 0, C 16A: 0 | [15 empty] | 205ZX0010 Kotwa montażowa do zabetonowania., 206GA0010 Kotwa montażowa do gruntu. |  | 06291001 Klosz - zestaw serwisowy, 08288004 Uszczelka., ZS1479zx0012 Zestaw serwisowy. | TAK | TAK
1479GA0012 | 1479GA | ALTA BOLLARD 85CM LED 159LM 3000K DIM. | Alta |  | Oprawa | Bollard |  | Stal |  | Ocynk Ogniowy |  | Nie | LED zintegrowane | AC | DIM. | 10W | 10W | 1098lm | 159lm |  |  | IP65 |  | 3000K |  | 0x0x0 | > 50 000h | Nie | Oprawa słupkowa. | Stal cynkowana ogniowo. | Stal cynkowana ogniowo i malowana proszkowo. | Klosz- tworzywo sztuczne PMMA w kolorze mlecznym. | Uszczelka silikonowa. |  | 85cm |  | Oprawa ściemnialna fazowo TRAILING EDGE (TE) - LEADING EDGE (LE) | 9.3 | 10.7 | 20.5x20.5x91 |  |  | 0 | Moduł LED | Lumens EDC 47C 10W xxx 230V A101 3K |  | 0 | Ściemnianie fazowe Lumens LED AC |  |  |  |  | SDCM3 | 80 | <=0 | RG0 lub RG1 | E | E | PF > 0,99 | < 20% |  |  | +25°C | Ta max=+65°C | 43mA / 60ms | B 10A: 0, B 16A: 0, C 10A: 0, C 16A: 0 | [15 empty] | 205ZX0010 Kotwa montażowa do zabetonowania., 206GA0010 Kotwa montażowa do gruntu. |  | 06291001 Klosz - zestaw serwisowy, 08288004 Uszczelka., ZS1479zx0012 Zestaw serwisowy. | TAK | TAK
1479BL0013 | 1479 | ALTA 85CM LED 146LM 3000K DIM. | Alta |  | Oprawa | Bollard |  | Stal |  | Czarny |  | Nie | LED zintegrowane | AC | DIM. | 6,7W | 8,5W | 1059lm | 146lm |  |  | IP65 | IK08 | 3000K |  |  |  | Tak |  | Stal cynkowana ogniowo. | Stal cynkowana ogniowo i malowana proszkowo. | Klosz- tworzywo sztuczne PMMA w kolorze mlecznym. | Uszczelka silikonowa. |  | 85cm |  | Oprawa ściemnialna fazowo TRAILING EDGE (TE) - LEADING EDGE (LE) | 9.3 | 10.7 | 20.5x20.5x91 |  |  |  | Moduł LED | Philips Fortimo SLM C 1203 L09 1619 G7 3K | KGP CC10W180-270CG | 50000 | Dim. TRIAC (KGP) |  |  |  | 10% | SDCM3 | 80 | <=0 |  | D | D | PF 0,90 | 20% |  |  | +25°C | TA MAX=+65°C | 8A / 10µs | [18 empty] | ZS1479zx0013 Zestaw serwisowy. | TAK | TAK
1479GA0013 | 1479GA | ALTA 85CM LED 146LM 3000K DIM. | Alta |  | Oprawa | Bollard |  | Stal |  | Ocynk Ogniowy |  | Nie | LED zintegrowane | AC | DIM. | 6,7W | 8,5W | 1059lm | 146lm |  |  | IP65 | IK08 | 3000K |  |  |  | Tak |  | Stal cynkowana ogniowo. | Stal cynkowana ogniowo i malowana proszkowo. | Klosz- tworzywo sztuczne PMMA w kolorze mlecznym. | Uszczelka silikonowa. |  | 85cm |  | Oprawa ściemnialna fazowo TRAILING EDGE (TE) - LEADING EDGE (LE) | 9.3 | 10.7 | 20.5x20.5x91 |  |  |  | Moduł LED | Philips Fortimo SLM C 1203 L09 1619 G7 3K | KGP CC10W180-270CG | 50000 | Dim. TRIAC (KGP) |  |  |  | 10% | SDCM3 | 80 | <=0 |  | D | D | PF 0,90 | 20% |  |  | +25°C | TA MAX=+65°C | 8A / 10µs | [18 empty] | ZS1479zx0013 Zestaw serwisowy. | TAK | TAK
1482GR0010 | 1482GR | HALMSTAD BOLLARD 85CM LED 252LM 3000K DIM. | Halmstad |  | Oprawa | Bollard |  | Stal |  | Grafitowy |  | Nie | LED zintegrowane | AC | DIM. | 10W | 10W | 900lm | 252lm |  |  | IP65 |  | 3000K |  |  | 50000 | Nie | Oprawa słupkowa. | Stal cynkowana ogniowo. |  | Klosz- tworzywo sztuczne PMMA w kolorze mlecznym. | Uszczelka silikonowa. |  | 85cm |  | Oprawa ściemnialna fazowo TRAILING EDGE (TE) - LEADING EDGE (LE) | 13.35 | 14.25 | 15x15x91 |  |  | 0 | Moduł LED | Lumens EDC/47C/10W/830/230V/A001 | [6 empty] | 44% | SDCM3 | 80 |  |  |  |  | PF > 0,99 |  |  |  | +25°C | Ta max=+65°C | 46,1mA/500µs | B 10A: 42, B 16A: 68, C 10A: 70, C 16A: 115 | [15 empty] | 205ZX0010 Kotwa montażowa do zabetonowania., 206GA0010 Kotwa montażowa do gruntu., 206GA0S10 Kotwa moduł montażowy. |  | 06295000 Klosz - zestaw serwisowy, 08295000 Uszczelka., 46999366 Moduł LED. | TAK | TAK
1482BL0011 | 1482 | HALMSTAD BOLLARD 85CM LED 252LM 3000K DIM. | Halmstad |  | Oprawa | Bollard |  | Stal |  | Czarny |  | Nie | LED zintegrowane | AC | DIM. | 10W | 10W | 900lm | 252lm |  |  | IP65 |  | 3000K |  | 0x0x0 | 50000 | Nie | Oprawa słupkowa. | Stal cynkowana ogniowo. |  | Klosz- tworzywo sztuczne PMMA w kolorze mlecznym. | Uszczelka silikonowa. |  | 85cm |  | Oprawa ściemnialna fazowo TRAILING EDGE (TE) - LEADING EDGE (LE) | 13.35 | 14.25 | 15x15x91 |  |  | 0 | Moduł LED | Lumens EDC/47C/10W/830/230V/A001 | [6 empty] | 44% | SDCM3 | 80 | <=0 |  |  |  | PF > 0,99 |  |  |  | +25°C | Ta max=+65°C | 46,1mA/500µs | B 10A: 42, B 16A: 68, C 10A: 70, C 16A: 115 | [15 empty] | 205ZX0010 Kotwa montażowa do zabetonowania., 206GA0010 Kotwa montażowa do gruntu., 206GA0S10 Kotwa moduł montażowy. |  | 06295000 Klosz - zestaw serwisowy, 08295000 Uszczelka., 46999366 Moduł LED. | TAK | TAK
1482GA0011 | 1482GA | HALMSTAD BOLLARD 85CM LED 252LM 3000K DIM. | Halmstad |  | Oprawa | Bollard |  | Stal |  | Ocynk Ogniowy |  | Nie | LED zintegrowane | AC | DIM. | 10W | 10W | 900lm | 252lm |  |  | IP65 |  | 3000K |  | 0x0x0 | 50000 | Nie | Oprawa słupkowa. | Stal cynkowana ogniowo. |  | Klosz- tworzywo sztuczne PMMA w kolorze mlecznym. | Uszczelka silikonowa. |  | 85cm |  | Oprawa ściemnialna fazowo TRAILING EDGE (TE) - LEADING EDGE (LE) | 13.35 | 14.25 | 15x15x91 |  |  | 0 | Moduł LED | Lumens EDC/47C/10W/830/230V/A001 | [6 empty] | 44% | SDCM3 | 80 | <=0 |  |  |  | PF > 0,99 |  |  |  | +25°C | Ta max=+65°C | 46,1mA/500µs | B 10A: 42, B 16A: 68, C 10A: 70, C 16A: 115 | [15 empty] | 205ZX0010 Kotwa montażowa do zabetonowania., 206GA0010 Kotwa montażowa do gruntu., 206GA0S10 Kotwa moduł montażowy. |  | 06295000 Klosz - zestaw serwisowy, 08295000 Uszczelka., 46999366 Moduł LED. | TAK | TAK
1482GR0011 | 1482GR | HALMSTAD BOLLARD 85CM LED 252LM 3000K DIM. | Halmstad |  | Oprawa | Bollard |  | Stal |  | Grafitowy |  | Nie | LED zintegrowane | AC | DIM. | 10W | 10W | 900lm | 252lm |  |  | IP65 |  | 3000K |  | 0x0x0 | 50000 | Nie | Oprawa słupkowa. | Stal cynkowana ogniowo. |  | Klosz- tworzywo sztuczne PMMA w kolorze mlecznym. | Uszczelka silikonowa. |  | 85cm |  | Oprawa ściemnialna fazowo TRAILING EDGE (TE) - LEADING EDGE (LE) | 13.35 | 14.25 | 15x15x91 |  |  | 0 | Moduł LED | Lumens EDC/47C/10W/830/230V/A001 | [6 empty] | 44% | SDCM3 | 80 | <=0 |  |  |  | PF > 0,99 |  |  |  | +25°C | Ta max=+65°C | 46,1mA/500µs | B 10A: 42, B 16A: 68, C 10A: 70, C 16A: 115 | [15 empty] | 205ZX0010 Kotwa montażowa do zabetonowania., 206GA0010 Kotwa montażowa do gruntu., 206GA0S10 Kotwa moduł montażowy. |  | 06295000 Klosz - zestaw serwisowy, 08295000 Uszczelka., 46999366 Moduł LED. | TAK | TAK
1482BL0012 | 1482 | HALMSTAD BOLLARD 85CM LED 295LM 3000K DIM. | Halmstad |  | Oprawa | Bollard |  | Stal |  | Czarny |  | Nie | LED zintegrowane | AC | DIM. | 10W | 10,5W | 1098lm | 295lm |  |  | IP65 |  | 3000K |  |  | > 50 000h | Nie | Oprawa słupkowa. | Stal cynkowana ogniowo. |  | Klosz- tworzywo sztuczne PMMA w kolorze mlecznym. | Uszczelka silikonowa. |  | 85cm |  | Oprawa ściemnialna fazowo TRAILING EDGE (TE) - LEADING EDGE (LE) | 13.35 | 14.25 | 16x16x93 |  |  |  | Moduł LED | Lumens EDC 47C 10W xxx 230V A101 3K |  | 0 | Ściemnianie fazowe Lumens LED AC |  |  |  | 44% | SDCM3 | 80 | <=0 | RG0 lub RG1 | E | E | 0.98 | < 20% |  |  | +25°C | TA MAX=+65°C | 43mA / 60ms | [18 empty] | 06295000 Klosz - zestaw serwisowy, 08295000 Uszczelka., ZS1482zx0012 Zestaw serwisowy. | TAK | TAK
1482GR0012 | 1482GR | HALMSTAD BOLLARD 85CM LED 295LM 3000K DIM. | Halmstad |  | Oprawa | Bollard |  | Stal |  | Grafitowy |  | Nie | LED zintegrowane | AC | DIM. | 10W | 10,5W | 1098lm | 295lm |  |  | IP65 |  | 3000K |  |  | > 50 000h | Nie | Oprawa słupkowa. | Stal cynkowana ogniowo. |  | Klosz- tworzywo sztuczne PMMA w kolorze mlecznym. | Uszczelka silikonowa. |  | 85cm |  | Oprawa ściemnialna fazowo TRAILING EDGE (TE) - LEADING EDGE (LE) | 13.35 | 14.25 | 16x16x93 |  |  |  | Moduł LED | Lumens EDC 47C 10W xxx 230V A101 3K |  | 0 | Ściemnianie fazowe Lumens LED AC |  |  |  | 44% | SDCM3 | 80 | <=0 | RG0 lub RG1 | E | E | 0.98 | < 20% |  |  | +25°C | TA MAX=+65°C | 43mA / 60ms | [18 empty] | 06295000 Klosz - zestaw serwisowy, 08295000 Uszczelka., ZS1482zx0012 Zestaw serwisowy. | TAK | TAK
1482BL0013 | 1482 | HALMSTAD BOLLARD 85CM LED 292LM 3000K DIM. | Halmstad |  | Oprawa | Bollard |  | Stal |  | Czarny |  | Nie | LED zintegrowane | AC | DIM. | 6,7W | 8,5W | 1059lm | 292lm |  |  | IP65 | IK10 | 3000K |  |  |  | Tak | Oprawa słupkowa. | Stal cynkowana ogniowo. |  | Klosz- tworzywo sztuczne PMMA w kolorze mlecznym. | Uszczelka silikonowa. |  | 85cm |  | Oprawa ściemnialna fazowo TRAILING EDGE (TE) - LEADING EDGE (LE) | 13.17 | 14 | 92.5x16x16 |  |  |  | Moduł LED | Philips Fortimo SLM C 1203 L09 1619 G7 3K | KGP CC10W180-270CG | 50000 | Dim. TRIAC (KGP) |  |  |  | 47% | SDCM3 | 80 | <=0 |  | D | D | PF 0,90 | 20% |  |  | +25°C | TA MAX=+65°C | 1.65A / 16.5µs | [18 empty] | ZS1482zx0013 Zestaw serwisowy. | TAK | TAK
1482GA0013 | 1482GA | HALMSTAD BOLLARD 85CM LED 292LM 3000K DIM. | Halmstad |  | Oprawa | Bollard |  | Stal |  | Ocynk Ogniowy |  | Nie | LED zintegrowane | AC | DIM. | 6,7W | 8,5W | 1059lm | 292lm |  |  | IP65 | IK10 | 3000K |  |  |  | Tak | Oprawa słupkowa. | Stal cynkowana ogniowo. |  | Klosz- tworzywo sztuczne PMMA w kolorze mlecznym. | Uszczelka silikonowa. |  | 85cm |  | Oprawa ściemnialna fazowo TRAILING EDGE (TE) - LEADING EDGE (LE) | 13.17 | 14 | 92.5x16x16 |  |  |  | Moduł LED | Philips Fortimo SLM C 1203 L09 1619 G7 3K | KGP CC10W180-270CG | 50000 | Dim. TRIAC (KGP) |  |  |  | 47% | SDCM3 | 80 | <=0 |  | D | D | PF 0,90 | 20% |  |  | +25°C | TA MAX=+65°C | 1.65A / 16.5µs | [18 empty] | ZS1482zx0013 Zestaw serwisowy. | TAK | TAK
1482GR0013 | 1482GR | HALMSTAD BOLLARD 85CM LED 292LM 3000K DIM. | Halmstad |  | Oprawa | Bollard |  | Stal |  | Grafitowy |  | Nie | LED zintegrowane | AC | DIM. | 6,7W | 8,5W | 1059lm | 292lm |  |  | IP65 | IK10 | 3000K |  |  |  | Tak | Oprawa słupkowa. | Stal cynkowana ogniowo. |  | Klosz- tworzywo sztuczne PMMA w kolorze mlecznym. | Uszczelka silikonowa. |  | 85cm |  | Oprawa ściemnialna fazowo TRAILING EDGE (TE) - LEADING EDGE (LE) | 13.17 | 14 | 92.5x16x16 |  |  |  | Moduł LED | Philips Fortimo SLM C 1203 L09 1619 G7 3K | KGP CC10W180-270CG | 50000 | Dim. TRIAC (KGP) |  |  |  | 47% | SDCM3 | 80 | <=0 |  | D | D | PF 0,90 | 20% |  |  | +25°C | TA MAX=+65°C | 1.65A / 16.5µs | [18 empty] | ZS1482zx0013 Zestaw serwisowy. | TAK | TAK
1483BL0011 | 1483 | HALMSTAD BOLLARD 85CM LED E27 2700K DIM. | Halmstad |  | Oprawa | Bollard |  | Stal |  | Czarny |  | Nie | Wymienne | E27 |  | 8,5W | 8,5W | 806lm |  |  |  | IP65 | IK10 | 2700K |  | 0x0x0 | 25000 | Nie | Oprawa słupkowa. | Stal cynkowana ogniowo. |  | Klosz- tworzywo sztuczne PMMA w kolorze mlecznym. | Uszczelka silikonowa. |  | 85cm |  | Oprawa ściemnialna fazowo TRAILING EDGE (TE) - LEADING EDGE (LE) | 12.83 | 13.8 | 15x15x91 |  |  | 0 | Lampa LED E27 |  |  | 0 | [5 empty] | SDCM6 | 80 | <=0 |  | F | F | PF 0,70 |  |  |  | +25°C | Ta max=+65°C |  | B 10A: 0, B 16A: 0, C 10A: 0, C 16A: 0 | [15 empty] | 205ZX0010 Kotwa montażowa do zabetonowania., 206GA0010 Kotwa montażowa do gruntu., 206GA0S10 Kotwa moduł montażowy. | Osram LED Parathom Classic / Retrofit E27, Philips Master LEDbulb / LEDbulb Classic E27 | 06295000 Klosz - zestaw serwisowy, 08295000 Uszczelka., 46999021 Lampa LED E27. | TAK | TAK
1483GA0011 | 1483GA | HALMSTAD BOLLARD 85CM LED E27 2700K DIM. | Halmstad |  | Oprawa | Bollard |  | Stal |  | Ocynk Ogniowy |  | Nie | Wymienne | E27 |  | 8,5W | 8,5W | 806lm |  |  |  | IP65 | IK10 | 2700K |  | 0x0x0 | 25000 | Nie | Oprawa słupkowa. | Stal cynkowana ogniowo. |  | Klosz- tworzywo sztuczne PMMA w kolorze mlecznym. | Uszczelka silikonowa. |  | 85cm |  | Oprawa ściemnialna fazowo TRAILING EDGE (TE) - LEADING EDGE (LE) | 12.83 | 13.8 | 15x15x91 |  |  | 0 | Lampa LED E27 |  |  | 0 | [5 empty] | SDCM6 | 80 | <=0 |  | F | F | PF 0,70 |  |  |  | +25°C | Ta max=+65°C |  | B 10A: 0, B 16A: 0, C 10A: 0, C 16A: 0 | [15 empty] | 205ZX0010 Kotwa montażowa do zabetonowania., 206GA0010 Kotwa montażowa do gruntu., 206GA0S10 Kotwa moduł montażowy. | Osram LED Parathom Classic / Retrofit E27, Philips Master LEDbulb / LEDbulb Classic E27 | 06295000 Klosz - zestaw serwisowy, 08295000 Uszczelka., 46999021 Lampa LED E27. | TAK | TAK
1483GR0011 | 1483GR | HALMSTAD BOLLARD 85CM LED E27 2700K DIM. | Halmstad |  | Oprawa | Bollard |  | Stal |  | Grafitowy |  | Nie | Wymienne | E27 |  | 8,5W | 8,5W | 806lm |  |  |  | IP65 | IK10 | 2700K |  | 0x0x0 | 25000 | Nie | Oprawa słupkowa. | Stal cynkowana ogniowo. |  | Klosz- tworzywo sztuczne PMMA w kolorze mlecznym. | Uszczelka silikonowa. |  | 85cm |  | Oprawa ściemnialna fazowo TRAILING EDGE (TE) - LEADING EDGE (LE) | 12.83 | 13.8 | 15x15x91 |  |  | 0 | Lampa LED E27 |  |  | 0 | [5 empty] | SDCM6 | 80 | <=0 |  | F | F | PF 0,70 |  |  |  | +25°C | Ta max=+65°C |  | B 10A: 0, B 16A: 0, C 10A: 0, C 16A: 0 | [15 empty] | 205ZX0010 Kotwa montażowa do zabetonowania., 206GA0010 Kotwa montażowa do gruntu., 206GA0S10 Kotwa moduł montażowy. | Osram LED Parathom Classic / Retrofit E27, Philips Master LEDbulb / LEDbulb Classic E27 | 06295000 Klosz - zestaw serwisowy, 08295000 Uszczelka., 46999021 Lampa LED E27. | TAK | TAK
1483BL0012 | 1483 | HALMSTAD BOLLARD 85CM LED E27 252LM 2700K DIM. | Halmstad |  | Oprawa | Bollard |  | Stal |  | Czarny |  | Nie | Wymienne | E27 |  | 5,9W | 5,9W | 806lm | 252lm |  |  | IP65 | IK10 | 2700K |  |  |  | Tak | Oprawa słupkowa. | Stal cynkowana ogniowo. |  | Klosz- tworzywo sztuczne PMMA w kolorze mlecznym. | Uszczelka silikonowa. |  | 85cm |  | Oprawa ściemnialna fazowo TRAILING EDGE (TE) - LEADING EDGE (LE) | 12.83 | 13.8 | 16x16x93 |  |  |  | Lampa LED E27 | Philips MAS LEDBulb DT5.9-60W E27 927 A60 FR G |  | 0 | Ściemnianie fazowe LED GU10 E27 |  |  |  | 48% | SDCM6 | 80 | <=0 |  | F | F | PF 0,70 |  |  |  | +25°C | TA MAX=+65°C | [18 empty] | Osram LED Parathom Classic / Retrofit E27, Philips Master LEDbulb / LEDbulb Classic E27 | 06295000 Klosz - zestaw serwisowy, 08295000 Uszczelka., 46999021 Lampa LED E27. | TAK | TAK
1483GA0012 | 1483GA | HALMSTAD BOLLARD 85CM LED E27 252LM 2700K DIM. | Halmstad |  | Oprawa | Bollard |  | Stal |  | Ocynk Ogniowy |  | Nie | Wymienne | E27 |  | 5,9W | 5,9W | 806lm | 252lm |  |  | IP65 | IK10 | 2700K |  |  |  | Tak | Oprawa słupkowa. | Stal cynkowana ogniowo. |  | Klosz- tworzywo sztuczne PMMA w kolorze mlecznym. | Uszczelka silikonowa. |  | 85cm |  | Oprawa ściemnialna fazowo TRAILING EDGE (TE) - LEADING EDGE (LE) | 12.83 | 13.8 | 16x16x93 |  |  |  | Lampa LED E27 | Philips MAS LEDBulb DT5.9-60W E27 927 A60 FR G |  | 0 | Ściemnianie fazowe LED GU10 E27 |  |  |  | 48% | SDCM6 | 80 | <=0 |  | F | F | PF 0,70 |  |  |  | +25°C | TA MAX=+65°C | [18 empty] | Osram LED Parathom Classic / Retrofit E27, Philips Master LEDbulb / LEDbulb Classic E27 | 06295000 Klosz - zestaw serwisowy, 08295000 Uszczelka., 46999021 Lampa LED E27. | TAK | TAK
1483GR0012 | 1483GR | HALMSTAD BOLLARD 85CM LED E27 252LM 2700K DIM. | Halmstad |  | Oprawa | Bollard |  | Stal |  | Grafitowy |  | Nie | Wymienne | E27 |  | 5,9W | 5,9W | 806lm | 252lm |  |  | IP65 | IK10 | 2700K |  |  |  | Tak | Oprawa słupkowa. | Stal cynkowana ogniowo. |  | Klosz- tworzywo sztuczne PMMA w kolorze mlecznym. | Uszczelka silikonowa. |  | 85cm |  | Oprawa ściemnialna fazowo TRAILING EDGE (TE) - LEADING EDGE (LE) | 12.83 | 13.8 | 16x16x93 |  |  |  | Lampa LED E27 | Philips MAS LEDBulb DT5.9-60W E27 927 A60 FR G |  | 0 | Ściemnianie fazowe LED GU10 E27 |  |  |  | 48% | SDCM6 | 80 | <=0 |  | F | F | PF 0,70 |  |  |  | +25°C | TA MAX=+65°C | [18 empty] | Osram LED Parathom Classic / Retrofit E27, Philips Master LEDbulb / LEDbulb Classic E27 | 06295000 Klosz - zestaw serwisowy, 08295000 Uszczelka., 46999021 Lampa LED E27. | TAK | TAK
1488BL0011 | 1488 | HALMSTAD BOLLARD 49CM E27 DIM. | Halmstad |  | Oprawa | Bollard |  | Stal |  | Czarny |  | Nie | Wymienne | E27 |  | 8,5W | 8,5W |  |  |  |  | IP65 | IK10 |  |  |  | 25000 | Nie | Oprawa słupkowa. | Stal cynkowana ogniowo. |  | Klosz- tworzywo sztuczne PMMA w kolorze mlecznym. | Uszczelka silikonowa. |  | 49cm |  | Oprawa ściemnialna fazowo TRAILING EDGE (TE) - LEADING EDGE (LE) | 7.88 | 8.52 | 15.5x15.5x55 |  |  | 0 | Lampa E27 | Philips Master LEDbulb A60 8,5W<=>60W E27 | [7 empty] | SDCM6 | 80 |  |  |  |  | PF 0,70 |  |  |  | +25°C | Ta max=+65°C |  | B 10A: 0, B 16A: 0, C 10A: 0, C 16A: 0 | [15 empty] | 205ZX0010 Kotwa montażowa do zabetonowania., 206GA0010 Kotwa montażowa do gruntu., 206GA0S10 Kotwa moduł montażowy. | Osram LED Parathom Classic / Retrofit E27, Philips Master LEDbulb / Classic / CorePro E27 | 06295000 Klosz - zestaw serwisowy, 08295000 Uszczelka., 46999021 Lampa LED E27. | TAK
1488GA0011 | 1488GA | HALMSTAD BOLLARD 49CM E27 DIM. | Halmstad |  | Oprawa | Bollard |  | Stal |  | Ocynk Ogniowy |  | Nie | Wymienne | E27 |  | 8,5W | 8,5W |  |  |  |  | IP65 | IK10 |  |  |  | 25000 | Nie | Oprawa słupkowa. | Stal cynkowana ogniowo. |  | Klosz- tworzywo sztuczne PMMA w kolorze mlecznym. | Uszczelka silikonowa. |  | 49cm |  | Oprawa ściemnialna fazowo TRAILING EDGE (TE) - LEADING EDGE (LE) | 7.88 | 8.52 | 15.5x15.5x55 |  |  | 0 | Lampa E27 | Philips Master LEDbulb A60 8,5W<=>60W E27 | [7 empty] | SDCM6 | 80 |  |  |  |  | PF 0,70 |  |  |  | +25°C | Ta max=+65°C |  | B 10A: 0, B 16A: 0, C 10A: 0, C 16A: 0 | [15 empty] | 205ZX0010 Kotwa montażowa do zabetonowania., 206GA0010 Kotwa montażowa do gruntu., 206GA0S10 Kotwa moduł montażowy. | Osram LED Parathom Classic / Retrofit E27, Philips Master LEDbulb / Classic / CorePro E27 | 06295000 Klosz - zestaw serwisowy, 08295000 Uszczelka., 46999021 Lampa LED E27. | TAK
1488GR0011 | 1488GR | HALMSTAD BOLLARD 49CM E27 DIM. | Halmstad |  | Oprawa | Bollard |  | Stal |  | Grafitowy |  | Nie | Wymienne | E27 |  | 8,5W | 8,5W |  |  |  |  | IP65 | IK10 |  |  |  | 25000 | Nie | Oprawa słupkowa. | Stal cynkowana ogniowo. |  | Klosz- tworzywo sztuczne PMMA w kolorze mlecznym. | Uszczelka silikonowa. |  | 49cm |  | Oprawa ściemnialna fazowo TRAILING EDGE (TE) - LEADING EDGE (LE) | 7.88 | 8.52 | 15.5x15.5x55 |  |  | 0 | Lampa E27 | Philips Master LEDbulb A60 8,5W<=>60W E27 | [7 empty] | SDCM6 | 80 |  |  |  |  | PF 0,70 |  |  |  | +25°C | Ta max=+65°C |  | B 10A: 0, B 16A: 0, C 10A: 0, C 16A: 0 | [15 empty] | 205ZX0010 Kotwa montażowa do zabetonowania., 206GA0010 Kotwa montażowa do gruntu., 206GA0S10 Kotwa moduł montażowy. | Osram LED Parathom Classic / Retrofit E27, Philips Master LEDbulb / Classic / CorePro E27 | 06295000 Klosz - zestaw serwisowy, 08295000 Uszczelka., 46999021 Lampa LED E27. | TAK
1488BL0012 | 1488 | HALMSTAD BOLLARD 49CM LED E27 252LM 2700K DIM. | Halmstad |  | Oprawa | Bollard |  | Stal |  | Czarny |  | Nie | Wymienne | E27 |  | 5,9W | 5,9W | 806lm | 252lm |  |  | IP65 | IK10 | 2700K |  |  |  | Tak | Oprawa słupkowa. | Stal cynkowana ogniowo. |  | Klosz- tworzywo sztuczne PMMA w kolorze mlecznym. | Uszczelka silikonowa. |  | 49cm |  | Oprawa ściemnialna fazowo TRAILING EDGE (TE) - LEADING EDGE (LE) | 7.88 | 8.52 | 57x16x16 |  |  |  | Lampa LED E27 | Philips MAS LEDBulb DT5.9-60W E27 927 A60 FR G |  | 0 | Ściemnianie fazowe LED GU10 E27 |  |  |  | 48% | SDCM6 | 80 | <=0 |  | F | F | PF 0,70 |  |  |  | +25°C | TA MAX=+65°C | [18 empty] | Osram LED Parathom Classic / Retrofit E27, Philips Master LEDbulb / Classic / CorePro E27 | 06295000 Klosz - zestaw serwisowy, 08295000 Uszczelka., 46999021 Lampa LED E27. | TAK | TAK
1488GA0012 | 1488GA | HALMSTAD BOLLARD 49CM LED E27 252LM 2700K DIM. | Halmstad |  | Oprawa | Bollard |  | Stal |  | Ocynk Ogniowy |  | Nie | Wymienne | E27 |  | 5,9W | 5,9W | 806lm | 252lm |  |  | IP65 | IK10 | 2700K |  |  |  | Tak | Oprawa słupkowa. | Stal cynkowana ogniowo. |  | Klosz- tworzywo sztuczne PMMA w kolorze mlecznym. | Uszczelka silikonowa. |  | 49cm |  | Oprawa ściemnialna fazowo TRAILING EDGE (TE) - LEADING EDGE (LE) | 7.88 | 8.52 | 57x16x16 |  |  |  | Lampa LED E27 | Philips MAS LEDBulb DT5.9-60W E27 927 A60 FR G |  | 0 | Ściemnianie fazowe LED GU10 E27 |  |  |  | 48% | SDCM6 | 80 | <=0 |  | F | F | PF 0,70 |  |  |  | +25°C | TA MAX=+65°C | [18 empty] | Osram LED Parathom Classic / Retrofit E27, Philips Master LEDbulb / Classic / CorePro E27 | 06295000 Klosz - zestaw serwisowy, 08295000 Uszczelka., 46999021 Lampa LED E27. | TAK | TAK
1488GR0012 | 1488GR | HALMSTAD BOLLARD 49CM LED E27 252LM 2700K DIM. | Halmstad |  | Oprawa | Bollard |  | Stal |  | Grafitowy |  | Nie | Wymienne | E27 |  | 5,9W | 5,9W | 806lm | 252lm |  |  | IP65 | IK10 | 2700K |  |  |  | Tak | Oprawa słupkowa. | Stal cynkowana ogniowo. |  | Klosz- tworzywo sztuczne PMMA w kolorze mlecznym. | Uszczelka silikonowa. |  | 49cm |  | Oprawa ściemnialna fazowo TRAILING EDGE (TE) - LEADING EDGE (LE) | 7.88 | 8.52 | 57x16x16 |  |  |  | Lampa LED E27 | Philips MAS LEDBulb DT5.9-60W E27 927 A60 FR G |  | 0 | Ściemnianie fazowe LED GU10 E27 |  |  |  | 48% | SDCM6 | 80 | <=0 |  | F | F | PF 0,70 |  |  |  | +25°C | TA MAX=+65°C | [18 empty] | Osram LED Parathom Classic / Retrofit E27, Philips Master LEDbulb / Classic / CorePro E27 | 06295000 Klosz - zestaw serwisowy, 08295000 Uszczelka., 46999021 Lampa LED E27. | TAK | TAK
1489.01BL0012 | 1489.01 | HALMSTAD BOLLARD 49CM LED 3000K DIM. | Halmstad |  | Oprawa | Bollard |  | Stal |  | Czarny |  | Nie | LED zintegrowane | AC | DIM. | 8W | 8W | 978lm |  |  |  | IP65 | IK10 | 3000K |  | 0x0x0 | > 50 000h | Nie | Oprawa słupkowa. | Stal cynkowana ogniowo. | Stal cynkowana ogniowo i malowana proszkowo. | Klosz- tworzywo sztuczne PMMA w kolorze mlecznym. | Uszczelka silikonowa. |  | 49cm |  | Oprawa ściemnialna fazowo TRAILING EDGE (TE) - LEADING EDGE (LE) | 0 | 0 | 15.5x15.5x55 |  |  | 0 | Moduł LED | Lumens EDC 57C 8W xxx 230V A FF Ver.1.0 |  |  | Ściemnianie fazowe Lumens LED AC |  |  |  |  | SDCM3 | 80 | <=0 | RG0 lub RG1 |  |  | PF 0,99 | 20% |  |  | +25°C | Ta max=+65°C | 2,9A / 34μs | [16 empty] | 205ZX0010 Kotwa montażowa do zabetonowania., 206GA0010 Kotwa montażowa do gruntu. |  | 06295000 Klosz - zestaw serwisowy, 08295000 Uszczelka., ZS1489.01zx0012 Zestaw serwisowy. | TAK | TAK
1489.01GA0012 | 1489.01GA | HALMSTAD BOLLARD 49CM LED 3000K DIM. | Halmstad |  | Oprawa | Bollard |  | Stal |  | Ocynk Ogniowy |  | Nie | LED zintegrowane | AC | DIM. | 8W | 8W | 978lm |  |  |  | IP65 | IK10 | 3000K |  | 0x0x0 | > 50 000h | Nie | Oprawa słupkowa. | Stal cynkowana ogniowo. | Stal cynkowana ogniowo i malowana proszkowo. | Klosz- tworzywo sztuczne PMMA w kolorze mlecznym. | Uszczelka silikonowa. |  | 49cm |  | Oprawa ściemnialna fazowo TRAILING EDGE (TE) - LEADING EDGE (LE) | 0 | 0 | 15.5x15.5x55 |  |  | 0 | Moduł LED | Lumens EDC 57C 8W xxx 230V A FF Ver.1.0 |  |  | Ściemnianie fazowe Lumens LED AC |  |  |  |  | SDCM3 | 80 | <=0 | RG0 lub RG1 |  |  | PF 0,99 | 20% |  |  | +25°C | Ta max=+65°C | 2,9A / 34μs | [16 empty] | 205ZX0010 Kotwa montażowa do zabetonowania., 206GA0010 Kotwa montażowa do gruntu. |  | 06295000 Klosz - zestaw serwisowy, 08295000 Uszczelka., ZS1489.01zx0012 Zestaw serwisowy. | TAK | TAK
1489.01GR0012 | 1489.01GR | HALMSTAD BOLLARD 49CM LED 3000K DIM. | Halmstad |  | Oprawa | Bollard |  | Stal |  | Grafitowy |  | Nie | LED zintegrowane | AC | DIM. | 8W | 8W | 978lm |  |  |  | IP65 | IK10 | 3000K |  | 0x0x0 | > 50 000h | Nie | Oprawa słupkowa. | Stal cynkowana ogniowo. | Stal cynkowana ogniowo i malowana proszkowo. | Klosz- tworzywo sztuczne PMMA w kolorze mlecznym. | Uszczelka silikonowa. |  | 49cm |  | Oprawa ściemnialna fazowo TRAILING EDGE (TE) - LEADING EDGE (LE) | 0 | 0 | 15.5x15.5x55 |  |  | 0 | Moduł LED | Lumens EDC 57C 8W xxx 230V A FF Ver.1.0 |  |  | Ściemnianie fazowe Lumens LED AC |  |  |  |  | SDCM3 | 80 | <=0 | RG0 lub RG1 |  |  | PF 0,99 | 20% |  |  | +25°C | Ta max=+65°C | 2,9A / 34μs | [16 empty] | 205ZX0010 Kotwa montażowa do zabetonowania., 206GA0010 Kotwa montażowa do gruntu. |  | 06295000 Klosz - zestaw serwisowy, 08295000 Uszczelka., ZS1489.01zx0012 Zestaw serwisowy. | TAK | TAK
1489BL0010 | 1489 | HALMSTAD BOLLARD 49CM LED 252LM 3000K DIM. | Halmstad |  | Oprawa | Bollard |  | Stal |  | Czarny |  | Nie | LED zintegrowane | AC | DIM. | 10W | 10W | 900lm | 252lm |  |  | IP65 | IK10 | 3000K |  |  | 50000 | Nie | Oprawa słupkowa. | Stal cynkowana ogniowo. |  | Klosz- tworzywo sztuczne PMMA w kolorze mlecznym. | Uszczelka silikonowa. |  | 49cm |  | Oprawa ściemnialna fazowo TRAILING EDGE (TE) - LEADING EDGE (LE) | 7.8 | 8.6 | 15.5x15.5x55 |  |  | 0 | Moduł LED | Lumens EDC/47C/10W/830/230V/A | [6 empty] | 44% | SDCM3 | 80 |  |  |  |  | PF > 0,99 |  |  |  | +25°C | Ta max=+65°C | 46,1mA/500µs | B 10A: 42, B 16A: 68, C 10A: 70, C 16A: 115 | [15 empty] | 205ZX0010 Kotwa montażowa do zabetonowania., 206GA0010 Kotwa montażowa do gruntu., 206GA0S10 Kotwa moduł montażowy. |  | 06295000 Klosz - zestaw serwisowy, 08295000 Uszczelka., 46999366 Moduł LED. | TAK | TAK
1489GA0010 | 1489GA | HALMSTAD BOLLARD 49CM LED 252LM 3000K DIM. | Halmstad |  | Oprawa | Bollard |  | Stal |  | Ocynk Ogniowy |  | Nie | LED zintegrowane | AC | DIM. | 10W | 10W | 900lm | 252lm |  |  | IP65 | IK10 | 3000K |  |  | 50000 | Nie | Oprawa słupkowa. | Stal cynkowana ogniowo. |  | Klosz- tworzywo sztuczne PMMA w kolorze mlecznym. | Uszczelka silikonowa. |  | 49cm |  | Oprawa ściemnialna fazowo TRAILING EDGE (TE) - LEADING EDGE (LE) | 7.8 | 8.6 | 15.5x15.5x55 |  |  | 0 | Moduł LED | Lumens EDC/47C/10W/830/230V/A | [6 empty] | 44% | SDCM3 | 80 |  |  |  |  | PF > 0,99 |  |  |  | +25°C | Ta max=+65°C | 46,1mA/500µs | B 10A: 42, B 16A: 68, C 10A: 70, C 16A: 115 | [15 empty] | 205ZX0010 Kotwa montażowa do zabetonowania., 206GA0010 Kotwa montażowa do gruntu., 206GA0S10 Kotwa moduł montażowy. |  | 06295000 Klosz - zestaw serwisowy, 08295000 Uszczelka., 46999366 Moduł LED. | TAK | TAK
1489GR0010 | 1489GR | HALMSTAD BOLLARD 49CM LED 252LM 3000K DIM. | Halmstad |  | Oprawa | Bollard |  | Stal |  | Grafitowy |  | Nie | LED zintegrowane | AC | DIM. | 10W | 10W | 900lm | 252lm |  |  | IP65 | IK10 | 3000K |  |  | 50000 | Nie | Oprawa słupkowa. | Stal cynkowana ogniowo. |  | Klosz- tworzywo sztuczne PMMA w kolorze mlecznym. | Uszczelka silikonowa. |  | 49cm |  | Oprawa ściemnialna fazowo TRAILING EDGE (TE) - LEADING EDGE (LE) | 7.8 | 8.6 | 15.5x15.5x55 |  |  | 0 | Moduł LED | Lumens EDC/47C/10W/830/230V/A | [6 empty] | 44% | SDCM3 | 80 |  |  |  |  | PF > 0,99 |  |  |  | +25°C | Ta max=+65°C | 46,1mA/500µs | B 10A: 42, B 16A: 68, C 10A: 70, C 16A: 115 | [15 empty] | 205ZX0010 Kotwa montażowa do zabetonowania., 206GA0010 Kotwa montażowa do gruntu., 206GA0S10 Kotwa moduł montażowy. |  | 06295000 Klosz - zestaw serwisowy, 08295000 Uszczelka., 46999366 Moduł LED. | TAK | TAK
1489BL0011 | 1489 | HALMSTAD BOLLARD 49CM LED 252LM 3000K DIM. | Halmstad |  | Oprawa | Bollard |  | Stal |  | Czarny |  | Nie | LED zintegrowane | AC | DIM. | 10W | 10W | 900lm | 252lm |  |  | IP65 |  | 3000K |  | 0x0x0 | 50000 | Nie | Oprawa słupkowa. | Stal cynkowana ogniowo. |  | Klosz- tworzywo sztuczne PMMA w kolorze mlecznym. | Uszczelka silikonowa. |  | 49cm |  | Oprawa ściemnialna fazowo TRAILING EDGE (TE) - LEADING EDGE (LE) | 7.8 | 8.6 | 15.5x15.5x55 |  |  | 0 | Moduł LED | Lumens EDC/47C/10W/830/230V/A | [6 empty] | 44% | SDCM3 | 80 | <=0 |  |  |  | PF > 0,99 |  |  |  | +25°C | Ta max=+65°C | 46,1mA/500µs | B 10A: 42, B 16A: 68, C 10A: 70, C 16A: 115 | [15 empty] | 205ZX0010 Kotwa montażowa do zabetonowania., 206GA0010 Kotwa montażowa do gruntu., 206GA0S10 Kotwa moduł montażowy. |  | 06295000 Klosz - zestaw serwisowy, 08295000 Uszczelka., 46999366 Moduł LED., ZS1489zx0011 Zestaw serwisowy. | TAK | TAK
1489GA0011 | 1489GA | HALMSTAD BOLLARD 49CM LED 252LM 3000K DIM. | Halmstad |  | Oprawa | Bollard |  | Stal |  | Ocynk Ogniowy |  | Nie | LED zintegrowane | AC | DIM. | 10W | 10W | 900lm | 252lm |  |  | IP65 |  | 3000K |  | 0x0x0 | 50000 | Nie | Oprawa słupkowa. | Stal cynkowana ogniowo. |  | Klosz- tworzywo sztuczne PMMA w kolorze mlecznym. | Uszczelka silikonowa. |  | 49cm |  | Oprawa ściemnialna fazowo TRAILING EDGE (TE) - LEADING EDGE (LE) | 7.8 | 8.6 | 15.5x15.5x55 |  |  | 0 | Moduł LED | Lumens EDC/47C/10W/830/230V/A | [6 empty] | 44% | SDCM3 | 80 | <=0 |  |  |  | PF > 0,99 |  |  |  | +25°C | Ta max=+65°C | 46,1mA/500µs | B 10A: 42, B 16A: 68, C 10A: 70, C 16A: 115 | [15 empty] | 205ZX0010 Kotwa montażowa do zabetonowania., 206GA0010 Kotwa montażowa do gruntu., 206GA0S10 Kotwa moduł montażowy. |  | 06295000 Klosz - zestaw serwisowy, 08295000 Uszczelka., 46999366 Moduł LED., ZS1489zx0011 Zestaw serwisowy. | TAK | TAK
1489GR0011 | 1489GR | HALMSTAD BOLLARD 49CM LED 252LM 3000K DIM. | Halmstad |  | Oprawa | Bollard |  | Stal |  | Grafitowy |  | Nie | LED zintegrowane | AC | DIM. | 10W | 10W | 900lm | 252lm |  |  | IP65 |  | 3000K |  | 0x0x0 | 50000 | Nie | Oprawa słupkowa. | Stal cynkowana ogniowo. |  | Klosz- tworzywo sztuczne PMMA w kolorze mlecznym. | Uszczelka silikonowa. |  | 49cm |  | Oprawa ściemnialna fazowo TRAILING EDGE (TE) - LEADING EDGE (LE) | 7.8 | 8.6 | 15.5x15.5x55 |  |  | 0 | Moduł LED | Lumens EDC/47C/10W/830/230V/A | [6 empty] | 44% | SDCM3 | 80 | <=0 |  |  |  | PF > 0,99 |  |  |  | +25°C | Ta max=+65°C | 46,1mA/500µs | B 10A: 42, B 16A: 68, C 10A: 70, C 16A: 115 | [15 empty] | 205ZX0010 Kotwa montażowa do zabetonowania., 206GA0010 Kotwa montażowa do gruntu., 206GA0S10 Kotwa moduł montażowy. |  | 06295000 Klosz - zestaw serwisowy, 08295000 Uszczelka., 46999366 Moduł LED., ZS1489zx0011 Zestaw serwisowy. | TAK | TAK
1489BL0012 | 1489 | HALMSTAD BOLLARD 49CM LED 3000K DIM. | Halmstad |  | Oprawa | Bollard |  | Stal |  | Czarny |  | Nie | LED zintegrowane | AC | DIM. | 10W | 10,5W | 1098lm |  |  |  | IP65 | IK10 | 3000K |  | 0x0x0 | > 50 000h | Nie | Oprawa słupkowa. | Stal cynkowana ogniowo. | Stal cynkowana ogniowo i malowana proszkowo. | Klosz- tworzywo sztuczne PMMA w kolorze mlecznym. | Uszczelka silikonowa. |  | 49cm |  | Oprawa ściemnialna fazowo TRAILING EDGE (TE) - LEADING EDGE (LE) | 0 | 0 | 57x16x16 |  |  | 0 | Moduł LED | Lumens EDC 47C 10W xxx 230V A101 3K |  |  | Ściemnianie fazowe Lumens LED AC |  |  |  | 44% | SDCM3 | 80 | <=0 | RG0 lub RG1 | E | E | PF > 0,98 | < 20% |  |  | +25°C | Ta max=+65°C | 43mA / 60ms | B 10A: 0, B 16A: 0, C 10A: 0, C 16A: 0 | [15 empty] | 205ZX0010 Kotwa montażowa do zabetonowania., 206GA0010 Kotwa montażowa do gruntu. |  | 06295000 Klosz - zestaw serwisowy, 08295000 Uszczelka., ZS1489zx0012 Zestaw serwisowy. | TAK | TAK
1489GA0012 | 1489GA | HALMSTAD BOLLARD 49CM LED 3000K DIM. | Halmstad |  | Oprawa | Bollard |  | Stal |  | Ocynk Ogniowy |  | Nie | LED zintegrowane | AC | DIM. | 10W | 10,5W | 1098lm |  |  |  | IP65 | IK10 | 3000K |  | 0x0x0 | > 50 000h | Nie | Oprawa słupkowa. | Stal cynkowana ogniowo. | Stal cynkowana ogniowo i malowana proszkowo. | Klosz- tworzywo sztuczne PMMA w kolorze mlecznym. | Uszczelka silikonowa. |  | 49cm |  | Oprawa ściemnialna fazowo TRAILING EDGE (TE) - LEADING EDGE (LE) | 0 | 0 | 57x16x16 |  |  | 0 | Moduł LED | Lumens EDC 47C 10W xxx 230V A101 3K |  |  | Ściemnianie fazowe Lumens LED AC |  |  |  | 44% | SDCM3 | 80 | <=0 | RG0 lub RG1 | E | E | PF > 0,98 | < 20% |  |  | +25°C | Ta max=+65°C | 43mA / 60ms | B 10A: 0, B 16A: 0, C 10A: 0, C 16A: 0 | [15 empty] | 205ZX0010 Kotwa montażowa do zabetonowania., 206GA0010 Kotwa montażowa do gruntu. |  | 06295000 Klosz - zestaw serwisowy, 08295000 Uszczelka., ZS1489zx0012 Zestaw serwisowy. | TAK | TAK
1489GR0012 | 1489GR | HALMSTAD BOLLARD 49CM LED 3000K DIM. | Halmstad |  | Oprawa | Bollard |  | Stal |  | Grafitowy |  | Nie | LED zintegrowane | AC | DIM. | 10W | 10,5W | 1098lm |  |  |  | IP65 | IK10 | 3000K |  | 0x0x0 | > 50 000h | Nie | Oprawa słupkowa. | Stal cynkowana ogniowo. | Stal cynkowana ogniowo i malowana proszkowo. | Klosz- tworzywo sztuczne PMMA w kolorze mlecznym. | Uszczelka silikonowa. |  | 49cm |  | Oprawa ściemnialna fazowo TRAILING EDGE (TE) - LEADING EDGE (LE) | 0 | 0 | 57x16x16 |  |  | 0 | Moduł LED | Lumens EDC 47C 10W xxx 230V A101 3K |  |  | Ściemnianie fazowe Lumens LED AC |  |  |  | 44% | SDCM3 | 80 | <=0 | RG0 lub RG1 | E | E | PF > 0,98 | < 20% |  |  | +25°C | Ta max=+65°C | 43mA / 60ms | B 10A: 0, B 16A: 0, C 10A: 0, C 16A: 0 | [15 empty] | 205ZX0010 Kotwa montażowa do zabetonowania., 206GA0010 Kotwa montażowa do gruntu. |  | 06295000 Klosz - zestaw serwisowy, 08295000 Uszczelka., ZS1489zx0012 Zestaw serwisowy. | TAK | TAK
1489GR0013 | 1489GR | HALMSTAD BOLLARD 49CM LED 292LM 3000K DIM. | Halmstad |  | Oprawa | Bollard |  | Stal |  | Grafitowy |  | Nie | LED zintegrowane | AC | DIM. | 6,7W | 8,5W | 1059lm | 292lm |  |  | IP65 | IK10 | 3000K |  |  |  | Tak | Oprawa słupkowa. | Stal cynkowana ogniowo. | Stal cynkowana ogniowo i malowana proszkowo. | Klosz- tworzywo sztuczne PMMA w kolorze mlecznym. | Uszczelka silikonowa. |  | 49cm |  | Oprawa ściemnialna fazowo TRAILING EDGE (TE) - LEADING EDGE (LE) | 8.2 | 8.78 | 15.5x15.5x55 |  |  |  | Moduł LED | Philips Fortimo SLM C 1203 L09 1619 G7 3K | KGP CC10W180-270CG | 50000 | Dim. TRIAC (KGP) |  |  |  | 47% | SDCM3 | 80 | <=0 |  | D | D | PF 0,90 | 20% |  |  | +25°C | TA MAX=+65°C | 8A / 10µs | [18 empty] | ZS1489zx0013 Zestaw serwisowy. | TAK | TAK
148AL0009 | 148AL | ACCESSORY BRACKET CORNER CORNER |  |  | Akcesorium | Wall bracket |  |  |  | Aluminium |  | Nie | Wymienne | [12 empty] | 9x5.5x12 |  | Tak | Akcesoria-narożnik. | Stal cynkowana galwanicznie i malowana proszkowo. | [16 empty] | 0 | [7 empty] | <=0 | [8 empty] | TA MAX=+65°C | [20 empty] | TAK | TAK
148BL0009 | 148 | ACCESSORY BRACKET CORNER CORNER |  |  | Akcesorium | Wall bracket |  |  |  | Czarny |  | Nie | Wymienne | [12 empty] | 9x5.5x12 |  | Tak | Akcesoria-narożnik. | Stal cynkowana galwanicznie i malowana proszkowo. | [16 empty] | 0 | [7 empty] | <=0 | [8 empty] | TA MAX=+65°C | [20 empty] | TAK | TAK
148GR0009 | 148GR | ACCESSORY BRACKET CORNER CORNER |  |  | Akcesorium | Wall bracket |  |  |  | Grafitowy |  | Nie | Wymienne | [12 empty] | 9x5.5x12 |  | Tak | Akcesoria-narożnik. | Stal cynkowana galwanicznie i malowana proszkowo. | [16 empty] | 0 | [7 empty] | <=0 | [8 empty] | TA MAX=+65°C | [20 empty] | TAK | TAK
148WH0009 | 148 | ACCESSORY BRACKET CORNER CORNER |  |  | Akcesorium | Wall bracket |  |  |  | Biały |  | Nie | Wymienne | [12 empty] | 9x5.5x12 |  | Tak | Akcesoria-narożnik. | Stal cynkowana galwanicznie i malowana proszkowo. | [16 empty] | 0 | [7 empty] | <=0 | [8 empty] | TA MAX=+65°C | [20 empty] | TAK | TAK
148ZX0009 | 148 | ACCESSORY BRACKET CORNER CORNER |  |  | Akcesorium | Wall bracket | [5 empty] | Nie | Wymienne | [12 empty] | 9x5.5x12 |  | Tak | Akcesoria-narożnik. | Stal cynkowana galwanicznie i malowana proszkowo. | [16 empty] | 0 | [7 empty] | <=0 | [8 empty] | TA MAX=+65°C | [20 empty] | TAK | TAK
1495.01BL0013 | 1495.01 | PARIS WALL LED 3000K DIM. | Paris |  | Oprawa | Wall |  | Stal |  | Czarny |  | Nie | LED zintegrowane | AC | DIM. | 8W | 8W | 890lm |  |  |  | IP43 |  | 3000K | szerokie dół | 0x0x0 | 50 000h | Nie | Oprawa ścienna. | Stal cynkowana ogniowo. | Stal malowana proszkowo. | Klosz- poliwęglan satynowany, stabilizowany UV. |  | Dławnica EPDM. |  |  | Oprawa ściemnialna fazowo TRAILING EDGE (TE) - LEADING EDGE (LE) | 0.79 | 0.94 | 23.5x12x13 |  |  | 0 | Moduł LED | Lumens EDC 57C 8W xxx 230V A FF Ver.1.0 |  |  | Ściemnianie fazowe Lumens LED AC |  |  |  | 0% | SDCM3 | 80 | <=0 | RG0 lub RG1 |  |  | PF 0,99 | 20% |  |  | +25°C | Ta max=+65°C | 2,9A / 34μs | [18 empty] | ZS1495.01zx0013 Zestaw serwisowy. | TAK | TAK
1495.01GA0013 | 1495.01GA | PARIS WALL LED 3000K DIM. | Paris |  | Oprawa | Wall |  | Stal |  | Ocynk Ogniowy |  | Nie | LED zintegrowane | AC | DIM. | 8W | 8W | 890lm |  |  |  | IP43 |  | 3000K | szerokie dół | 0x0x0 | 50 000h | Nie | Oprawa ścienna. | Stal cynkowana ogniowo. | Stal malowana proszkowo. | Klosz- poliwęglan satynowany, stabilizowany UV. |  | Dławnica EPDM. |  |  | Oprawa ściemnialna fazowo TRAILING EDGE (TE) - LEADING EDGE (LE) | 0.79 | 0.94 | 23.5x12x13 |  |  | 0 | Moduł LED | Lumens EDC 57C 8W xxx 230V A FF Ver.1.0 |  |  | Ściemnianie fazowe Lumens LED AC |  |  |  | 0% | SDCM3 | 80 | <=0 | RG0 lub RG1 |  |  | PF 0,99 | 20% |  |  | +25°C | Ta max=+65°C | 2,9A / 34μs | [18 empty] | ZS1495.01zx0013 Zestaw serwisowy. | TAK | TAK
1495.01WH0013 | 1495.01 | PARIS WALL LED 3000K DIM. | Paris |  | Oprawa | Wall |  | Stal |  | Biały |  | Nie | LED zintegrowane | AC | DIM. | 8W | 8W | 890lm |  |  |  | IP43 |  | 3000K | szerokie dół | 0x0x0 | 50 000h | Nie | Oprawa ścienna. | Stal cynkowana ogniowo. | Stal malowana proszkowo. | Klosz- poliwęglan satynowany, stabilizowany UV. |  | Dławnica EPDM. |  |  | Oprawa ściemnialna fazowo TRAILING EDGE (TE) - LEADING EDGE (LE) | 0.79 | 0.94 | 23.5x12x13 |  |  | 0 | Moduł LED | Lumens EDC 57C 8W xxx 230V A FF Ver.1.0 |  |  | Ściemnianie fazowe Lumens LED AC |  |  |  | 0% | SDCM3 | 80 | <=0 | RG0 lub RG1 |  |  | PF 0,99 | 20% |  |  | +25°C | Ta max=+65°C | 2,9A / 34μs | [18 empty] | ZS1495.01zx0013 Zestaw serwisowy. | TAK | TAK
1495BL0011 | 1495 | PARIS WALL LED 464LM 3000K | Paris |  | Oprawa | Wall |  | Stal |  | Czarny |  | Nie | LED zintegrowane | AC |  | 3,9W | 6W | 628lm | 464lm |  |  | IP43 |  | 3000K |  |  | > 70000 | Nie | Oprawa ścienna. | Stal cynkowana ogniowo. | Stal malowana proszkowo. | Klosz- poliwęglan satynowany, stabilizowany UV. |  | Dławnica EPDM. |  |  | Oprawa nieściemnialna | 0.79 | 0 | 23.5x12x13 |  |  | 0 | Moduł LED | Philips Strip 0.5ft 550lm 830 FC HV4 | OSRAM OT 9/200-240/350 VS50 | [5 empty] | 0% | SDCM3 | 80 |  |  |  |  | PF 0,44 |  |  | 4000K | +25°C | Ta max=+65°C | 9,1A/310µs | B 10A: 0, B 16A: 0, C 10A: 0, C 16A: 0 | [17 empty] | 06160001 Klosz - zestaw serwisowy, 46999609 Moduł LED., 46999726 Zasilacz. | TAK | TAK
1495GA0011 | 1495GA | PARIS WALL LED 464LM 3000K | Paris |  | Oprawa | Wall |  | Stal |  | Ocynk Ogniowy |  | Nie | LED zintegrowane | AC |  | 3,9W | 6W | 628lm | 464lm |  |  | IP43 |  | 3000K |  |  | > 70000 | Nie | Oprawa ścienna. | Stal cynkowana ogniowo. | Stal malowana proszkowo. | Klosz- poliwęglan satynowany, stabilizowany UV. |  | Dławnica EPDM. |  |  | Oprawa nieściemnialna | 0.79 | 0 | 23.5x12x13 |  |  | 0 | Moduł LED | Philips Strip 0.5ft 550lm 830 FC HV4 | OSRAM OT 9/200-240/350 VS50 | [5 empty] | 0% | SDCM3 | 80 |  |  |  |  | PF 0,44 |  |  | 4000K | +25°C | Ta max=+65°C | 9,1A/310µs | B 10A: 0, B 16A: 0, C 10A: 0, C 16A: 0 | [17 empty] | 06160001 Klosz - zestaw serwisowy, 46999609 Moduł LED., 46999726 Zasilacz. | TAK | TAK
1495WH0011 | 1495 | PARIS WALL LED 464LM 3000K | Paris |  | Oprawa | Wall |  | Stal |  | Biały |  | Nie | LED zintegrowane | AC |  | 3,9W | 6W | 628lm | 464lm |  |  | IP43 |  | 3000K |  |  | > 70000 | Nie | Oprawa ścienna. | Stal cynkowana ogniowo. | Stal malowana proszkowo. | Klosz- poliwęglan satynowany, stabilizowany UV. |  | Dławnica EPDM. |  |  | Oprawa nieściemnialna | 0.79 | 0 | 23.5x12x13 |  |  | 0 | Moduł LED | Philips Strip 0.5ft 550lm 830 FC HV4 | OSRAM OT 9/200-240/350 VS50 | [5 empty] | 0% | SDCM3 | 80 |  |  |  |  | PF 0,44 |  |  | 4000K | +25°C | Ta max=+65°C | 9,1A/310µs | B 10A: 0, B 16A: 0, C 10A: 0, C 16A: 0 | [17 empty] | 06160001 Klosz - zestaw serwisowy, 46999609 Moduł LED., 46999726 Zasilacz. | TAK | TAK
1495BL0012 | 1495 | PARIS WALL LED 430LM 3000K DIM. | Paris |  | Oprawa | Wall |  | Stal |  | Czarny |  | Nie | LED zintegrowane | AC | DIM. | 4W | 5,2W | 648lm | 430lm |  |  | IP43 |  | 3000K | szerokie dół |  | > 70 000h | Nie | Oprawa ścienna. | Stal cynkowana ogniowo. | Stal malowana proszkowo. | Klosz- poliwęglan satynowany, stabilizowany UV. |  | Dławnica EPDM. |  |  | Oprawa ściemnialna fazowo TRAILING EDGE (TE) | 0.79 | 0.94 | 23.5x12x13 |  |  | 0 | Moduł LED | Philips Strip 0.5ft 550lm 8xx FC HV4 | Philips Xitanium 7W 0,35A 20V TE SC 230V [2017] | 50000 |  |  |  |  | 0% | SDCM3 | 80 |  | RG0 lub RG1 |  |  | PF > 0,9 |  |  |  | +25°C | Ta max=+65°C | 1A/15,2µs | B 10A: 157, B 16A: 250, C 10A: 260, C 16A: 425 | [17 empty] | 06160001 Klosz - zestaw serwisowy, 46999609 Moduł LED., 46999746 Zasilacz., ZS1495zx0012 Zestaw serwisowy. | TAK | TAK
1495GA0012 | 1495GA | PARIS WALL LED 430LM 3000K DIM. | Paris |  | Oprawa | Wall |  | Stal |  | Ocynk Ogniowy |  | Nie | LED zintegrowane | AC | DIM. | 4W | 5,2W | 648lm | 430lm |  |  | IP43 |  | 3000K | szerokie dół |  | > 70 000h | Nie | Oprawa ścienna. | Stal cynkowana ogniowo. | Stal malowana proszkowo. | Klosz- poliwęglan satynowany, stabilizowany UV. |  | Dławnica EPDM. |  |  | Oprawa ściemnialna fazowo TRAILING EDGE (TE) | 0.79 | 0.94 | 23.5x12x13 |  |  | 0 | Moduł LED | Philips Strip 0.5ft 550lm 8xx FC HV4 | Philips Xitanium 7W 0,35A 20V TE SC 230V [2017] | 50000 |  |  |  |  | 0% | SDCM3 | 80 |  | RG0 lub RG1 |  |  | PF > 0,9 |  |  |  | +25°C | Ta max=+65°C | 1A/15,2µs | B 10A: 157, B 16A: 250, C 10A: 260, C 16A: 425 | [17 empty] | 06160001 Klosz - zestaw serwisowy, 46999609 Moduł LED., 46999746 Zasilacz., ZS1495zx0012 Zestaw serwisowy. | TAK | TAK
1495WH0012 | 1495 | PARIS WALL LED 430LM 3000K DIM. | Paris |  | Oprawa | Wall |  | Stal |  | Biały |  | Nie | LED zintegrowane | AC | DIM. | 4W | 5,2W | 648lm | 430lm |  |  | IP43 |  | 3000K | szerokie dół |  | > 70 000h | Nie | Oprawa ścienna. | Stal cynkowana ogniowo. | Stal malowana proszkowo. | Klosz- poliwęglan satynowany, stabilizowany UV. |  | Dławnica EPDM. |  |  | Oprawa ściemnialna fazowo TRAILING EDGE (TE) | 0.79 | 0.94 | 23.5x12x13 |  |  | 0 | Moduł LED | Philips Strip 0.5ft 550lm 8xx FC HV4 | Philips Xitanium 7W 0,35A 20V TE SC 230V [2017] | 50000 |  |  |  |  | 0% | SDCM3 | 80 |  | RG0 lub RG1 |  |  | PF > 0,9 |  |  |  | +25°C | Ta max=+65°C | 1A/15,2µs | B 10A: 157, B 16A: 250, C 10A: 260, C 16A: 425 | [17 empty] | 06160001 Klosz - zestaw serwisowy, 46999609 Moduł LED., 46999746 Zasilacz., ZS1495zx0012 Zestaw serwisowy. | TAK | TAK
1495BL0013 | 1495 | PARIS WALL LED 508LM 3000K DIM. | Paris |  | Oprawa | Wall |  | Stal |  | Czarny |  | Nie | LED zintegrowane | AC | DIM. | 3,9W | 5,2W | 653lm | 508lm |  |  | IP43 |  | 3000K | szerokie dół |  |  | Tak | Oprawa ścienna. | Stal cynkowana ogniowo. | Stal malowana proszkowo. | Klosz- poliwęglan satynowany, stabilizowany UV. |  | Dławnica EPDM. |  |  | Oprawa ściemnialna fazowo TRAILING EDGE (TE) | 0.79 | 0.94 | 23.5x12x13 |  |  |  | Moduł LED | Philips Fortimo_LED_Strip_0.5ft_MF_8xx_HV6 3K | Philips Xitanium 7W 0,35A 20V TE SC 230V [2017] | 50000 |  |  |  |  | 0% | SDCM3 | 80 | <=0 | RG0 lub RG1 | C | C | PF > 0,9 | < 20% |  |  | +25°C | TA MAX=+65°C | 1A/15,2µs |  | 0 | 0 | 0 | [7 empty] | 0 | 0 | [5 empty] | ZS1495zx0013 Zestaw serwisowy. | TAK | TAK
1495GA0013 | 1495GA | PARIS WALL LED 508LM 3000K DIM. | Paris |  | Oprawa | Wall |  | Stal |  | Ocynk Ogniowy |  | Nie | LED zintegrowane | AC | DIM. | 3,9W | 5,2W | 653lm | 508lm |  |  | IP43 |  | 3000K | szerokie dół |  |  | Tak | Oprawa ścienna. | Stal cynkowana ogniowo. | Stal malowana proszkowo. | Klosz- poliwęglan satynowany, stabilizowany UV. |  | Dławnica EPDM. |  |  | Oprawa ściemnialna fazowo TRAILING EDGE (TE) | 0.79 | 0.94 | 23.5x12x13 |  |  |  | Moduł LED | Philips Fortimo_LED_Strip_0.5ft_MF_8xx_HV6 3K | Philips Xitanium 7W 0,35A 20V TE SC 230V [2017] | 50000 |  |  |  |  | 0% | SDCM3 | 80 | <=0 | RG0 lub RG1 | C | C | PF > 0,9 | < 20% |  |  | +25°C | TA MAX=+65°C | 1A/15,2µs |  | 0 | 0 | 0 | [7 empty] | 0 | 0 | [5 empty] | ZS1495zx0013 Zestaw serwisowy. | TAK | TAK
1495WH0013 | 1495 | PARIS WALL LED 508LM 3000K DIM. | Paris |  | Oprawa | Wall |  | Stal |  | Biały |  | Nie | LED zintegrowane | AC | DIM. | 3,9W | 5,2W | 653lm | 508lm |  |  | IP43 |  | 3000K | szerokie dół |  |  | Tak | Oprawa ścienna. | Stal cynkowana ogniowo. | Stal malowana proszkowo. | Klosz- poliwęglan satynowany, stabilizowany UV. |  | Dławnica EPDM. |  |  | Oprawa ściemnialna fazowo TRAILING EDGE (TE) | 0.79 | 0.94 | 23.5x12x13 |  |  |  | Moduł LED | Philips Fortimo_LED_Strip_0.5ft_MF_8xx_HV6 3K | Philips Xitanium 7W 0,35A 20V TE SC 230V [2017] | 50000 |  |  |  |  | 0% | SDCM3 | 80 | <=0 | RG0 lub RG1 | C | C | PF > 0,9 | < 20% |  |  | +25°C | TA MAX=+65°C | 1A/15,2µs |  | 0 | 0 | 0 | [7 empty] | 0 | 0 | [5 empty] | ZS1495zx0013 Zestaw serwisowy. | TAK | TAK
1495BL0014 | 1495 | PARIS WALL LED 628LM 3000K DIM. TRIAC | Paris |  | Oprawa | Wall |  | Stal |  | Czarny |  | Nie | LED zintegrowane | AC | DIM. TRIAC | 4,2W | 5,9W | 799lm | 628lm |  |  | IP43 |  | 3000K | szerokie dół | 23x14x11.5 | > 171 460h | Nie | Oprawa ścienna. | Stal cynkowana ogniowo. | Stal malowana proszkowo. | Klosz- poliwęglan satynowany, stabilizowany UV. |  | Dławnica EPDM. |  |  | Oprawa ściemnialna fazowo TRAILING EDGE (TE) | 0.79 | 0.94 | 28.5x17.5x15.5 |  |  |  | Moduł LED | Cree DK200305 V3 JB2835 3V 3K | KGP CC10W200-350CG | 50000 | Dim. TRIAC (KGP) |  |  |  | 0% | SDCM3 | 80 | <=0 |  | C | C | PF ≥0.92 | ≤15% |  |  | +25°C | Ta max=+65°C | 8A/10µs | B 16A: 75, C 16A: 120 | [10 empty] | 1 | 0.4 | [5 empty] | ZS1495zx0014 Zestaw serwisowy., ZS4699100540 Zestaw serwisowy zasilacz, ZS4699101109 Zestaw serwisowy LED | TAK | TAK
1495GA0014 | 1495GA | PARIS WALL LED 628LM 3000K DIM. TRIAC | Paris |  | Oprawa | Wall |  | Stal |  | Ocynk Ogniowy |  | Nie | LED zintegrowane | AC | DIM. TRIAC | 4,2W | 5,9W | 799lm | 628lm |  |  | IP43 |  | 3000K | szerokie dół | 23x14x11.5 | > 171 460h | Nie | Oprawa ścienna. | Stal cynkowana ogniowo. | Stal malowana proszkowo. | Klosz- poliwęglan satynowany, stabilizowany UV. |  | Dławnica EPDM. |  |  | Oprawa ściemnialna fazowo TRAILING EDGE (TE) | 0.79 | 0.94 | 28.5x17.5x15.5 |  |  |  | Moduł LED | Cree DK200305 V3 JB2835 3V 3K | KGP CC10W200-350CG | 50000 | Dim. TRIAC (KGP) |  |  |  | 0% | SDCM3 | 80 | <=0 |  | C | C | PF ≥0.92 | ≤15% |  |  | +25°C | Ta max=+65°C | 8A/10µs | B 16A: 75, C 16A: 120 | [10 empty] | 1 | 0.4 | [5 empty] | ZS1495zx0014 Zestaw serwisowy., ZS4699100540 Zestaw serwisowy zasilacz, ZS4699101109 Zestaw serwisowy LED | TAK | TAK
1495WH0014 | 1495 | PARIS WALL LED 628LM 3000K DIM. TRIAC | Paris |  | Oprawa | Wall |  | Stal |  | Biały |  | Nie | LED zintegrowane | AC | DIM. TRIAC | 4,2W | 5,9W | 799lm | 628lm |  |  | IP43 |  | 3000K | szerokie dół | 23x14x11.5 | > 171 460h | Nie | Oprawa ścienna. | Stal cynkowana ogniowo. | Stal malowana proszkowo. | Klosz- poliwęglan satynowany, stabilizowany UV. |  | Dławnica EPDM. |  |  | Oprawa ściemnialna fazowo TRAILING EDGE (TE) | 0.79 | 0.94 | 28.5x17.5x15.5 |  |  |  | Moduł LED | Cree DK200305 V3 JB2835 3V 3K | KGP CC10W200-350CG | 50000 | Dim. TRIAC (KGP) |  |  |  | 0% | SDCM3 | 80 | <=0 |  | C | C | PF ≥0.92 | ≤15% |  |  | +25°C | Ta max=+65°C | 8A/10µs | B 16A: 75, C 16A: 120 | [10 empty] | 1 | 0.4 | [5 empty] | ZS1495zx0014 Zestaw serwisowy., ZS4699100540 Zestaw serwisowy zasilacz, ZS4699101109 Zestaw serwisowy LED | TAK | TAK
1495BL1010 | 1495 | PARIS WALL LED 4000K | Paris |  | Oprawa | Wall |  | Stal |  | Czarny |  | Nie | LED zintegrowane | AC |  | 3,9W | 6W | 680lm |  |  |  | IP43 |  | 4000K |  |  | 50000 | Nie | Oprawa ścienna. | Stal cynkowana ogniowo. | Stal malowana proszkowo. | Klosz- poliwęglan satynowany, stabilizowany UV. |  | Dławnica EPDM. |  |  | Oprawa nieściemnialna | 0.79 | 0 | 23.5x12x13 |  |  | 0 | Moduł LED | Philips LED Strip 0.5ft 550lm 840 FC HV4 | OSRAM OT 9/200-240/350 VS50 | [6 empty] | SDCM | 80 |  |  |  |  | PF 0,44 |  | 1,5kV |  |  | Ta max=+65°C |  | B 10A: 0, B 16A: 0, C 10A: 0, C 16A: 0 | [17 empty] | 06160001 Klosz - zestaw serwisowy, 46999608 Moduł LED., 46999726 Zasilacz. | TAK | TAK
1495GA1010 | 1495GA | PARIS WALL LED 4000K | Paris |  | Oprawa | Wall |  | Stal |  | Ocynk Ogniowy |  | Nie | LED zintegrowane | AC |  | 3,9W | 6W | 680lm |  |  |  | IP43 |  | 4000K |  |  | 50000 | Nie | Oprawa ścienna. | Stal cynkowana ogniowo. | Stal malowana proszkowo. | Klosz- poliwęglan satynowany, stabilizowany UV. |  | Dławnica EPDM. |  |  | Oprawa nieściemnialna | 0.79 | 0 | 23.5x12x13 |  |  | 0 | Moduł LED | Philips LED Strip 0.5ft 550lm 840 FC HV4 | OSRAM OT 9/200-240/350 VS50 | [6 empty] | SDCM | 80 |  |  |  |  | PF 0,44 |  | 1,5kV |  |  | Ta max=+65°C |  | B 10A: 0, B 16A: 0, C 10A: 0, C 16A: 0 | [17 empty] | 06160001 Klosz - zestaw serwisowy, 46999608 Moduł LED., 46999726 Zasilacz. | TAK | TAK
1495WH1010 | 1495 | PARIS WALL LED 4000K | Paris |  | Oprawa | Wall |  | Stal |  | Biały |  | Nie | LED zintegrowane | AC |  | 3,9W | 6W | 680lm |  |  |  | IP43 |  | 4000K |  |  | 50000 | Nie | Oprawa ścienna. | Stal cynkowana ogniowo. | Stal malowana proszkowo. | Klosz- poliwęglan satynowany, stabilizowany UV. |  | Dławnica EPDM. |  |  | Oprawa nieściemnialna | 0.79 | 0 | 23.5x12x13 |  |  | 0 | Moduł LED | Philips LED Strip 0.5ft 550lm 840 FC HV4 | OSRAM OT 9/200-240/350 VS50 | [6 empty] | SDCM | 80 |  |  |  |  | PF 0,44 |  | 1,5kV |  |  | Ta max=+65°C |  | B 10A: 0, B 16A: 0, C 10A: 0, C 16A: 0 | [17 empty] | 06160001 Klosz - zestaw serwisowy, 46999608 Moduł LED., 46999726 Zasilacz. | TAK | TAK
1496.01BL0013 | 1496.01 | PARIS WALL LED 3000K DIM. | Paris |  | Oprawa | Wall |  | Stal |  | Czarny |  | Nie | LED zintegrowane | AC | DIM. | 8W | 8W | 890lm |  |  |  | IP43 |  | 3000K | szerokie dół | 0x0x0 | 50 000h | Nie | Oprawa ścienna. | Stal cynkowana ogniowo. | Stal malowana proszkowo. | Klosz- poliwęglan satynowany, stabilizowany UV. |  | Dławnica EPDM. |  |  | Oprawa ściemnialna fazowo TRAILING EDGE (TE) - LEADING EDGE (LE) | 1.05 | 1.25 | 28.5x16x13.5 |  |  | 0 | Moduł LED | Lumens EDC 57C 8W xxx 230V A FF Ver.1.0 |  | 0 | Ściemnianie fazowe Lumens LED AC |  |  |  | 0% | SDCM3 | 80 | <=0 | RG0 lub RG1 |  |  | PF 0,99 | 20% |  |  | +25°C | Ta max=+65°C | 2,9A / 34μs | B 10A: 0, B 16A: 0, C 10A: 0, C 16A: 0 | [17 empty] | ZS1496.01zx0013 Zestaw serwisowy. | TAK | TAK
1496.01GA0013 | 1496.01GA | PARIS WALL LED 3000K DIM. | Paris |  | Oprawa | Wall |  | Stal |  | Ocynk Ogniowy |  | Nie | LED zintegrowane | AC | DIM. | 8W | 8W | 890lm |  |  |  | IP43 |  | 3000K | szerokie dół | 0x0x0 | 50 000h | Nie | Oprawa ścienna. | Stal cynkowana ogniowo. | Stal malowana proszkowo. | Klosz- poliwęglan satynowany, stabilizowany UV. |  | Dławnica EPDM. |  |  | Oprawa ściemnialna fazowo TRAILING EDGE (TE) - LEADING EDGE (LE) | 1.05 | 1.25 | 28.5x16x13.5 |  |  | 0 | Moduł LED | Lumens EDC 57C 8W xxx 230V A FF Ver.1.0 |  | 0 | Ściemnianie fazowe Lumens LED AC |  |  |  | 0% | SDCM3 | 80 | <=0 | RG0 lub RG1 |  |  | PF 0,99 | 20% |  |  | +25°C | Ta max=+65°C | 2,9A / 34μs | B 10A: 0, B 16A: 0, C 10A: 0, C 16A: 0 | [17 empty] | ZS1496.01zx0013 Zestaw serwisowy. | TAK | TAK
1496GA0008 | 1496GA | PARIS BIG WALL LED 3000K DIM. | Paris | Big | Oprawa | Wall |  | Stal |  | Ocynk Ogniowy |  | Nie | LED zintegrowane | AC | DIM. | 4W | 5,2W | 648lm |  |  |  | IP43 |  | 3000K |  |  | > 70000 | Nie | Oprawa ścienna. | Stal cynkowana ogniowo. | Stal malowana proszkowo. | Klosz- poliwęglan satynowany, stabilizowany UV. |  | Dławnica EPDM. |  |  | Oprawa ściemnialna fazowo TRAILING EDGE (TE) | 1.25 | 1.25 | 17x16x29 |  |  | 0 | Moduł LED | Philips Strip 0.5ft 550lm 830 FC HV4 | [6 empty] | 0% | SDCM3 | 80 |  |  |  |  | PF > 0,9 |  |  |  | +25°C | Ta max=+65°C | 1A/15,2µs | B 10A: 157, B 16A: 250, C 10A: 260, C 16A: 425 | [17 empty] | 06163001 Klosz - zestaw serwisowy, 46999609 Moduł LED., 46999746 Zasilacz. | TAK | TAK
1496BL0011 | 1496 | PARIS BIG WALL LED 3000K | Paris | Big | Oprawa | Wall |  | Stal |  | Czarny |  | Nie | LED zintegrowane | AC |  | 3,9W | 6W | 628lm |  |  |  | IP43 |  | 3000K |  | 0x0x0 | > 70000 | Nie | Oprawa ścienna. | Stal cynkowana ogniowo. | Stal malowana proszkowo. | Klosz- poliwęglan satynowany, stabilizowany UV. |  | Dławnica EPDM. |  |  | Oprawa nieściemnialna | 1.05 | 1.25 | 28.5x16x13.5 |  |  | 0 | Moduł LED | Philips Strip 0.5ft 550lm 830 FC HV4 | [6 empty] | 0% | SDCM3 | 80 | <=0 |  |  |  | PF 0,44 |  |  | 4000K | +25°C | Ta max=+65°C | 9,1A/310µs | B 10A: 17, B 16A: 28, C 10A: 0, C 16A: 0 | [17 empty] | 06163001 Klosz - zestaw serwisowy, 46999609 Moduł LED., 46999726 Zasilacz. | TAK | TAK
1496GA0011 | 1496GA | PARIS BIG WALL LED 3000K | Paris | Big | Oprawa | Wall |  | Stal |  | Ocynk Ogniowy |  | Nie | LED zintegrowane | AC |  | 3,9W | 6W | 628lm |  |  |  | IP43 |  | 3000K |  | 0x0x0 | > 70000 | Nie | Oprawa ścienna. | Stal cynkowana ogniowo. | Stal malowana proszkowo. | Klosz- poliwęglan satynowany, stabilizowany UV. |  | Dławnica EPDM. |  |  | Oprawa nieściemnialna | 1.05 | 1.25 | 28.5x16x13.5 |  |  | 0 | Moduł LED | Philips Strip 0.5ft 550lm 830 FC HV4 | [6 empty] | 0% | SDCM3 | 80 | <=0 |  |  |  | PF 0,44 |  |  | 4000K | +25°C | Ta max=+65°C | 9,1A/310µs | B 10A: 17, B 16A: 28, C 10A: 0, C 16A: 0 | [17 empty] | 06163001 Klosz - zestaw serwisowy, 46999609 Moduł LED., 46999726 Zasilacz. | TAK | TAK
1496WH0011 | 1496 | PARIS BIG WALL LED 3000K | Paris | Big | Oprawa | Wall |  | Stal |  | Biały |  | Nie | LED zintegrowane | AC |  | 3,9W | 6W | 628lm |  |  |  | IP43 |  | 3000K |  | 0x0x0 | > 70000 | Nie | Oprawa ścienna. | Stal cynkowana ogniowo. | Stal malowana proszkowo. | Klosz- poliwęglan satynowany, stabilizowany UV. |  | Dławnica EPDM. |  |  | Oprawa nieściemnialna | 1.05 | 1.25 | 28.5x16x13.5 |  |  | 0 | Moduł LED | Philips Strip 0.5ft 550lm 830 FC HV4 | [6 empty] | 0% | SDCM3 | 80 | <=0 |  |  |  | PF 0,44 |  |  | 4000K | +25°C | Ta max=+65°C | 9,1A/310µs | B 10A: 17, B 16A: 28, C 10A: 0, C 16A: 0 | [17 empty] | 06163001 Klosz - zestaw serwisowy, 46999609 Moduł LED., 46999726 Zasilacz. | TAK | TAK
1496WH0012 | 1496 | PARIS WALL LED 417LM 3000K DIM. | Paris | Big | Oprawa | Wall |  | Stal |  | Biały |  | Nie | LED zintegrowane | AC | DIM. | 4W | 5,2W | 648lm | 417lm |  |  | IP43 |  | 3000K | szerokie dół |  | > 70 000h | Nie | Oprawa ścienna. | Stal cynkowana ogniowo. | Stal malowana proszkowo. | Klosz- poliwęglan satynowany, stabilizowany UV. |  | Dławnica EPDM. |  |  | Oprawa ściemnialna fazowo TRAILING EDGE (TE) | 1.05 | 1.25 | 28.5x16x13.5 |  |  | 0 | Moduł LED | Philips Strip 0.5ft 550lm 8xx FC HV4 | Philips Xitanium 7W 0,35A 20V TE SC 230V [2017] | 50000 |  |  |  |  | 0% | SDCM3 | 80 |  | RG0 lub RG1 |  |  | PF > 0,9 | < 20% |  |  | +25°C | Ta max=+65°C | 1A/15,2µs | B 10A: 157, B 16A: 250, C 10A: 260, C 16A: 425 | [17 empty] | 06163001 Klosz - zestaw serwisowy, 46999609 Moduł LED., 46999746 Zasilacz., ZS1496zx0012 Zestaw serwisowy. | TAK | TAK
1496BL0013 | 1496 | PARIS WALL LED 471LM 3000K DIM. | Paris | Big | Oprawa | Wall |  | Stal |  | Czarny |  | Nie | LED zintegrowane | AC | DIM. | 3,9W | 5,2W | 653lm | 471lm |  |  | IP43 |  | 3000K | szerokie dół |  | > 70 000h | Nie | Oprawa ścienna. | Stal cynkowana ogniowo. | Stal malowana proszkowo. | Klosz- poliwęglan satynowany, stabilizowany UV. |  | Dławnica EPDM. |  |  | Oprawa ściemnialna fazowo TRAILING EDGE (TE) | 1.05 | 1.25 | 28.5x17.5x15.5 |  |  |  | Moduł LED | Philips Fortimo_LED_Strip_0.5ft_MF_8xx_HV6 3K | Philips Xitanium 7W 0,35A 20V TE SC 230V [2017] | 50000 |  |  |  |  | 0% | SDCM3 | 80 | <=0 | RG0 lub RG1 | C | C | PF > 0,9 | < 20% |  |  | +25°C | Ta max=+65°C | 1A/15,2µs | [18 empty] | ZS1496zx0013 Zestaw serwisowy. | TAK | TAK
1496GA0013 | 1496GA | PARIS WALL LED 471LM 3000K DIM. | Paris | Big | Oprawa | Wall |  | Stal |  | Ocynk Ogniowy |  | Nie | LED zintegrowane | AC | DIM. | 3,9W | 5,2W | 653lm | 471lm |  |  | IP43 |  | 3000K | szerokie dół |  | > 70 000h | Nie | Oprawa ścienna. | Stal cynkowana ogniowo. | Stal malowana proszkowo. | Klosz- poliwęglan satynowany, stabilizowany UV. |  | Dławnica EPDM. |  |  | Oprawa ściemnialna fazowo TRAILING EDGE (TE) | 1.05 | 1.25 | 28.5x17.5x15.5 |  |  |  | Moduł LED | Philips Fortimo_LED_Strip_0.5ft_MF_8xx_HV6 3K | Philips Xitanium 7W 0,35A 20V TE SC 230V [2017] | 50000 |  |  |  |  | 0% | SDCM3 | 80 | <=0 | RG0 lub RG1 | C | C | PF > 0,9 | < 20% |  |  | +25°C | Ta max=+65°C | 1A/15,2µs | [18 empty] | ZS1496zx0013 Zestaw serwisowy. | TAK | TAK
1496WH0013 | 1496 | PARIS WALL LED 471LM 3000K DIM. | Paris | Big | Oprawa | Wall |  | Stal |  | Biały |  | Nie | LED zintegrowane | AC | DIM. | 3,9W | 5,2W | 653lm | 471lm |  |  | IP43 |  | 3000K | szerokie dół |  | > 70 000h | Nie | Oprawa ścienna. | Stal cynkowana ogniowo. | Stal malowana proszkowo. | Klosz- poliwęglan satynowany, stabilizowany UV. |  | Dławnica EPDM. |  |  | Oprawa ściemnialna fazowo TRAILING EDGE (TE) | 1.05 | 1.25 | 28.5x17.5x15.5 |  |  |  | Moduł LED | Philips Fortimo_LED_Strip_0.5ft_MF_8xx_HV6 3K | Philips Xitanium 7W 0,35A 20V TE SC 230V [2017] | 50000 |  |  |  |  | 0% | SDCM3 | 80 | <=0 | RG0 lub RG1 | C | C | PF > 0,9 | < 20% |  |  | +25°C | Ta max=+65°C | 1A/15,2µs | [18 empty] | ZS1496zx0013 Zestaw serwisowy. | TAK | TAK
1496BL0014 | 1496 | PARIS WALL LED 585LM 3000K DIM. TRIAC | Paris | Big | Oprawa | Wall |  | Stal |  | Czarny |  | Nie | LED zintegrowane | AC | DIM. TRIAC | 4,2W | 5,9W | 799lm | 585lm |  |  | IP43 |  | 3000K | szerokie dół | 28x16x14 | > 171 460h | Tak | Oprawa ścienna. | Stal cynkowana ogniowo. | Stal malowana proszkowo. | Klosz- poliwęglan satynowany, stabilizowany UV. |  | Dławnica EPDM. |  |  | Oprawa ściemnialna fazowo TRAILING EDGE (TE) | 1.05 | 1.25 |  |  |  |  | Moduł LED | Cree DK200305 V3 JB2835 3V 3K R03 | KGP CC10W200-350CG | 50000 | Dim. TRIAC (KGP) |  |  |  | 0% | SDCM3 | 80 | <=0 |  | C | C | PF ≥0.92 | ≤15% |  |  | +25°C | Ta max=+65°C | 8A/10µs | [11 empty] | 1 | 0.4 | [5 empty] | ZS1496zx0014 Zestaw serwisowy., ZS4699100540 Zestaw serwisowy zasilacz, ZS4699101109 Zestaw serwisowy LED | TAK | TAK
1496GA0014 | 1496GA | PARIS WALL LED 585LM 3000K DIM. TRIAC | Paris | Big | Oprawa | Wall |  | Stal |  | Ocynk Ogniowy |  | Nie | LED zintegrowane | AC | DIM. TRIAC | 4,2W | 5,9W | 799lm | 585lm |  |  | IP43 |  | 3000K | szerokie dół | 28x16x14 | > 171 460h | Tak | Oprawa ścienna. | Stal cynkowana ogniowo. | Stal malowana proszkowo. | Klosz- poliwęglan satynowany, stabilizowany UV. |  | Dławnica EPDM. |  |  | Oprawa ściemnialna fazowo TRAILING EDGE (TE) | 1.05 | 1.25 |  |  |  |  | Moduł LED | Cree DK200305 V3 JB2835 3V 3K R03 | KGP CC10W200-350CG | 50000 | Dim. TRIAC (KGP) |  |  |  | 0% | SDCM3 | 80 | <=0 |  | C | C | PF ≥0.92 | ≤15% |  |  | +25°C | Ta max=+65°C | 8A/10µs | [11 empty] | 1 | 0.4 | [5 empty] | ZS1496zx0014 Zestaw serwisowy., ZS4699100540 Zestaw serwisowy zasilacz, ZS4699101109 Zestaw serwisowy LED | TAK | TAK
1496WH0014 | 1496 | PARIS WALL LED 585LM 3000K DIM. TRIAC | Paris | Big | Oprawa | Wall |  | Stal |  | Biały |  | Nie | LED zintegrowane | AC | DIM. TRIAC | 4,2W | 5,9W | 799lm | 585lm |  |  | IP43 |  | 3000K | szerokie dół | 28x16x14 | > 171 460h | Tak | Oprawa ścienna. | Stal cynkowana ogniowo. | Stal malowana proszkowo. | Klosz- poliwęglan satynowany, stabilizowany UV. |  | Dławnica EPDM. |  |  | Oprawa ściemnialna fazowo TRAILING EDGE (TE) | 1.05 | 1.25 |  |  |  |  | Moduł LED | Cree DK200305 V3 JB2835 3V 3K R03 | KGP CC10W200-350CG | 50000 | Dim. TRIAC (KGP) |  |  |  | 0% | SDCM3 | 80 | <=0 |  | C | C | PF ≥0.92 | ≤15% |  |  | +25°C | Ta max=+65°C | 8A/10µs | [11 empty] | 1 | 0.4 | [5 empty] | ZS1496zx0014 Zestaw serwisowy., ZS4699100540 Zestaw serwisowy zasilacz, ZS4699101109 Zestaw serwisowy LED | TAK | TAK
1497BL0009 | 1497 | PARIS WALL LED 584LM 2700K DIM. TRIAC | Paris | Big | Oprawa | Wall |  | Stal |  | Czarny |  | Nie | LED zintegrowane | AC | DIM. TRIAC | 4,2W | 5,9W | 770lm | 584lm |  |  | IP43 |  | 2700K | szerokie dół | 28x16x14 | > 171 460h | Tak | Oprawa ścienna. | Stal cynkowana ogniowo. | Stal malowana proszkowo. | Klosz- poliwęglan satynowany, stabilizowany UV. |  | Dławnica EPDM. |  |  | Oprawa ściemnialna fazowo TRAILING EDGE (TE) | 1.05 | 1.25 | 28.5x17.5x15.5 |  |  |  | Moduł LED | Cree DK200305 V3 JB2835 3V 2,7K R03 | KGP CC10W200-350CG | 50000 | Dim. TRIAC (KGP) |  |  |  | 0% | SDCM3 | 80 | <=0 |  | C | C | PF ≥0.92 | ≤15% |  |  | +25°C | TA MAX=+65°C | 8A/10µs | [11 empty] | 1 | 0.4 | [5 empty] | ZS1496zx0014 Zestaw serwisowy., ZS4699100540 Zestaw serwisowy zasilacz, ZS4699101114 Zestaw serwisowy LED | TAK | TAK
1497GA0009 | 1497GA | PARIS WALL LED 584LM 2700K DIM. TRIAC | Paris | Big | Oprawa | Wall |  | Stal |  | Ocynk Ogniowy |  | Nie | LED zintegrowane | AC | DIM. TRIAC | 4,2W | 5,9W | 770lm | 584lm |  |  | IP43 |  | 2700K | szerokie dół | 28x16x14 | > 171 460h | Tak | Oprawa ścienna. | Stal cynkowana ogniowo. | Stal malowana proszkowo. | Klosz- poliwęglan satynowany, stabilizowany UV. |  | Dławnica EPDM. |  |  | Oprawa ściemnialna fazowo TRAILING EDGE (TE) | 1.05 | 1.25 | 28.5x17.5x15.5 |  |  |  | Moduł LED | Cree DK200305 V3 JB2835 3V 2,7K R03 | KGP CC10W200-350CG | 50000 | Dim. TRIAC (KGP) |  |  |  | 0% | SDCM3 | 80 | <=0 |  | C | C | PF ≥0.92 | ≤15% |  |  | +25°C | TA MAX=+65°C | 8A/10µs | [11 empty] | 1 | 0.4 | [5 empty] | ZS1496zx0014 Zestaw serwisowy., ZS4699100540 Zestaw serwisowy zasilacz, ZS4699101114 Zestaw serwisowy LED | TAK | TAK
1497WH0009 | 1497 | PARIS WALL LED 584LM 2700K DIM. TRIAC | Paris | Big | Oprawa | Wall |  | Stal |  | Biały |  | Nie | LED zintegrowane | AC | DIM. TRIAC | 4,2W | 5,9W | 770lm | 584lm |  |  | IP43 |  | 2700K | szerokie dół | 28x16x14 | > 171 460h | Tak | Oprawa ścienna. | Stal cynkowana ogniowo. | Stal malowana proszkowo. | Klosz- poliwęglan satynowany, stabilizowany UV. |  | Dławnica EPDM. |  |  | Oprawa ściemnialna fazowo TRAILING EDGE (TE) | 1.05 | 1.25 | 28.5x17.5x15.5 |  |  |  | Moduł LED | Cree DK200305 V3 JB2835 3V 2,7K R03 | KGP CC10W200-350CG | 50000 | Dim. TRIAC (KGP) |  |  |  | 0% | SDCM3 | 80 | <=0 |  | C | C | PF ≥0.92 | ≤15% |  |  | +25°C | TA MAX=+65°C | 8A/10µs | [11 empty] | 1 | 0.4 | [5 empty] | ZS1496zx0014 Zestaw serwisowy., ZS4699100540 Zestaw serwisowy zasilacz, ZS4699101114 Zestaw serwisowy LED | TAK | TAK
1498BL0009 | 1498 | PARIS WALL LED 613LM 2700K DIM. TRIAC | Paris |  | Oprawa | Wall |  | Stal |  | Czarny |  | Nie | LED zintegrowane | AC | DIM. TRIAC | 4,2W | 5,9W | 770lm | 613lm |  |  | IP43 |  | 2700K | szerokie dół | 23x14x11.5 | > 171 460h | Tak | Oprawa ścienna. | Stal cynkowana ogniowo. | Stal malowana proszkowo. | Klosz- poliwęglan satynowany, stabilizowany UV. |  | Dławnica EPDM. |  |  | Oprawa ściemnialna fazowo TRAILING EDGE (TE) | 0.79 | 0.94 | 28.5x17.5x15.5 |  |  |  | Moduł LED | Cree DK200305 V3 JB2835 3V 2,7K R03 | KGP CC10W200-350CG | 50000 | Dim. TRIAC (KGP) |  |  |  | 0% | SDCM3 | 80 | <=0 |  | C | C | PF ≥0.92 | ≤15% |  |  | +25°C | Ta max=+65°C | 8A/10µs | B 16A: 75, C 16A: 120 | [10 empty] | 1 | 0.4 | [5 empty] | ZS1495zx0014 Zestaw serwisowy., ZS4699100540 Zestaw serwisowy zasilacz, ZS4699101109 Zestaw serwisowy LED | TAK | TAK
1498GA0009 | 1498GA | PARIS WALL LED 613LM 2700K DIM. TRIAC | Paris |  | Oprawa | Wall |  | Stal |  | Ocynk Ogniowy |  | Nie | LED zintegrowane | AC | DIM. TRIAC | 4,2W | 5,9W | 770lm | 613lm |  |  | IP43 |  | 2700K | szerokie dół | 23x14x11.5 | > 171 460h | Tak | Oprawa ścienna. | Stal cynkowana ogniowo. | Stal malowana proszkowo. | Klosz- poliwęglan satynowany, stabilizowany UV. |  | Dławnica EPDM. |  |  | Oprawa ściemnialna fazowo TRAILING EDGE (TE) | 0.79 | 0.94 | 28.5x17.5x15.5 |  |  |  | Moduł LED | Cree DK200305 V3 JB2835 3V 2,7K R03 | KGP CC10W200-350CG | 50000 | Dim. TRIAC (KGP) |  |  |  | 0% | SDCM3 | 80 | <=0 |  | C | C | PF ≥0.92 | ≤15% |  |  | +25°C | Ta max=+65°C | 8A/10µs | B 16A: 75, C 16A: 120 | [10 empty] | 1 | 0.4 | [5 empty] | ZS1495zx0014 Zestaw serwisowy., ZS4699100540 Zestaw serwisowy zasilacz, ZS4699101109 Zestaw serwisowy LED | TAK | TAK
1498WH0009 | 1498 | PARIS WALL LED 613LM 2700K DIM. TRIAC | Paris |  | Oprawa | Wall |  | Stal |  | Biały |  | Nie | LED zintegrowane | AC | DIM. TRIAC | 4,2W | 5,9W | 770lm | 613lm |  |  | IP43 |  | 2700K | szerokie dół | 23x14x11.5 | > 171 460h | Tak | Oprawa ścienna. | Stal cynkowana ogniowo. | Stal malowana proszkowo. | Klosz- poliwęglan satynowany, stabilizowany UV. |  | Dławnica EPDM. |  |  | Oprawa ściemnialna fazowo TRAILING EDGE (TE) | 0.79 | 0.94 | 28.5x17.5x15.5 |  |  |  | Moduł LED | Cree DK200305 V3 JB2835 3V 2,7K R03 | KGP CC10W200-350CG | 50000 | Dim. TRIAC (KGP) |  |  |  | 0% | SDCM3 | 80 | <=0 |  | C | C | PF ≥0.92 | ≤15% |  |  | +25°C | Ta max=+65°C | 8A/10µs | B 16A: 75, C 16A: 120 | [10 empty] | 1 | 0.4 | [5 empty] | ZS1495zx0014 Zestaw serwisowy., ZS4699100540 Zestaw serwisowy zasilacz, ZS4699101109 Zestaw serwisowy LED | TAK | TAK
149BL0009 | 149 | ACCESSORY BRACKET CORNER CORNER |  |  | Akcesorium | Wall bracket |  |  |  | Czarny |  | Nie | Wymienne | [12 empty] | 120x7x16 |  | Tak | Akcesoria-narożnik. | Stal cynkowana galwanicznie i malowana proszkowo. | [16 empty] | 0 | [7 empty] | <=0 | [8 empty] | TA MAX=+65°C | [20 empty] | TAK | TAK
149GA0009 | 149GA | ACCESSORY BRACKET CORNER CORNER |  |  | Akcesorium | Wall bracket |  |  |  | Ocynk Ogniowy |  | Nie | Wymienne | [12 empty] | 120x7x16 |  | Tak | Akcesoria-narożnik. | Stal cynkowana galwanicznie i malowana proszkowo. | [16 empty] | 0 | [7 empty] | <=0 | [8 empty] | TA MAX=+65°C | [20 empty] | TAK | TAK
1507.01AL0010 | 1507.01AL | SUNNFJORD POLE-TOP LED 4061LM 4000K ON/OFF | Sunnfjord |  | Oprawa | Post |  | Aluminium |  | Aluminium |  | Nie | LED zintegrowane | AC | ON/OFF | 42,2W | 46,7W | 6000lm | 4061lm |  |  | IP55/65 |  | 4000K |  | 77x22x13 | > 60 000h | Nie | Oprawa słupowa (nasadzana). | Odlew aluminiowy malowany proszkowo. |  | Klosz- poliwęglan satynowany, stabilizowany UV. | Uszczelka silikonowa. |  |  |  | Oprawa nieściemnialna | 8.77 | 10.7 | 74x56.5x22 |  |  | 0.1 | Moduł LED | Philips Fortimo DLM Flex 5000/840 Gen2 4K | Philips Xitanium 50Wm 0.7-1.5A 54V 230V | 50000 | [5 empty] | SDCM3 | 80 | <=0 |  | D | D | PF 0,90 | 20% |  |  | +25°C | Ta max=+65°C | 18A / 250µs | B 10A: 0, B 16A: 0, C 10A: 0, C 16A: 0 | [15 empty] | 1509XX0009 Redukcja dla opraw Ø76 do montażu na słupie Ø60., 3005XX0009 Słup oświetleniowy teleskopowy o regulowanej wysokości 3600...4500mm, trzonek montażowy Ø76. Dołączona kotwa montażowa do zabetonowania., 7662ZX0009 Złącze słupowe EK480 o IP54, bezpiecznik D01/E14 max16A., 7664ZX0009 Fundament betonowy 100kg do montażu słupa. |  |  | TAK | TAK
1507.01GR0010 | 1507.01GR | SUNNFJORD POLE-TOP LED 4061LM 4000K ON/OFF | Sunnfjord |  | Oprawa | Post |  | Aluminium |  | Grafitowy |  | Nie | LED zintegrowane | AC | ON/OFF | 42,2W | 46,7W | 6000lm | 4061lm |  |  | IP55/65 |  | 4000K |  | 77x22x13 | > 60 000h | Nie | Oprawa słupowa (nasadzana). | Odlew aluminiowy malowany proszkowo. |  | Klosz- poliwęglan satynowany, stabilizowany UV. | Uszczelka silikonowa. |  |  |  | Oprawa nieściemnialna | 8.77 | 10.7 | 74x56.5x22 |  |  | 0.1 | Moduł LED | Philips Fortimo DLM Flex 5000/840 Gen2 4K | Philips Xitanium 50Wm 0.7-1.5A 54V 230V | 50000 | [5 empty] | SDCM3 | 80 | <=0 |  | D | D | PF 0,90 | 20% |  |  | +25°C | Ta max=+65°C | 18A / 250µs | B 10A: 0, B 16A: 0, C 10A: 0, C 16A: 0 | [15 empty] | 1509XX0009 Redukcja dla opraw Ø76 do montażu na słupie Ø60., 3005XX0009 Słup oświetleniowy teleskopowy o regulowanej wysokości 3600...4500mm, trzonek montażowy Ø76. Dołączona kotwa montażowa do zabetonowania., 7662ZX0009 Złącze słupowe EK480 o IP54, bezpiecznik D01/E14 max16A., 7664ZX0009 Fundament betonowy 100kg do montażu słupa. |  |  | TAK | TAK
1507AL0010 | 1507AL | SUNNFJORD POLE-TOP LED 4061LM 4000K | Sunnfjord |  | Oprawa | Post | Head | Aluminium |  | Aluminium |  | Nie | LED zintegrowane | AC |  | 42,2W | 46,7W | 6000lm | 4061lm |  |  | IP55/65 |  | 4000K |  | 0x0x0 | > 100 000h | Tak | Oprawa słupowa (nasadzana). | Odlew aluminiowy malowany proszkowo. |  | Klosz- poliwęglan satynowany, stabilizowany UV. | Uszczelka silikonowa. |  |  |  | Oprawa nieściemnialna | 8.77 | 0 | 56x21x73.5 |  |  | 0.1 | Moduł LED | Philips FORTIMO DLM Flex 5000/840 Gen2 |  | 0 | [5 empty] | SDCM3 | 80 | <=0 |  | D | D | PF 0,98 |  |  |  | +25°C | Ta max=+65°C | 22A/260µs | B 10A: 0, B 16A: 0, C 10A: 0, C 16A: 0 | 0 | 0 | 0 | 0 | 0 | 0 | 0 | 0 | 0 | 0 | 0 | 0 | 0 | 0 | 0 | 1509XX0009 Redukcja dla opraw Ø76 do montażu na słupie Ø60., 3005XX0009 Słup oświetleniowy teleskopowy o regulowanej wysokości 3600...4500mm, trzonek montażowy Ø76. Dołączona kotwa montażowa do zabetonowania., 7662ZX0009 Złącze słupowe EK480 o IP54, bezpiecznik D01/E14 max16A., 7664ZX0009 Fundament betonowy 100kg do montażu słupa. |  | 06150504 Klosz - zestaw serwisowy, 08150500 Uszczelka., 46999677 Moduł LED., 46999728 Zasilacz. | TAK | TAK
1507GR0010 | 1507GR | SUNNFJORD POLE-TOP LED 4061LM 4000K | Sunnfjord |  | Oprawa | Post | Head | Aluminium |  | Grafitowy |  | Nie | LED zintegrowane | AC |  | 42,2W | 46,7W | 6000lm | 4061lm |  |  | IP55/65 |  | 4000K |  | 0x0x0 | > 100 000h | Tak | Oprawa słupowa (nasadzana). | Odlew aluminiowy malowany proszkowo. |  | Klosz- poliwęglan satynowany, stabilizowany UV. | Uszczelka silikonowa. |  |  |  | Oprawa nieściemnialna | 8.77 | 0 | 56x21x73.5 |  |  | 0.1 | Moduł LED | Philips FORTIMO DLM Flex 5000/840 Gen2 |  | 0 | [5 empty] | SDCM3 | 80 | <=0 |  | D | D | PF 0,98 |  |  |  | +25°C | Ta max=+65°C | 22A/260µs | B 10A: 0, B 16A: 0, C 10A: 0, C 16A: 0 | 0 | 0 | 0 | 0 | 0 | 0 | 0 | 0 | 0 | 0 | 0 | 0 | 0 | 0 | 0 | 1509XX0009 Redukcja dla opraw Ø76 do montażu na słupie Ø60., 3005XX0009 Słup oświetleniowy teleskopowy o regulowanej wysokości 3600...4500mm, trzonek montażowy Ø76. Dołączona kotwa montażowa do zabetonowania., 7662ZX0009 Złącze słupowe EK480 o IP54, bezpiecznik D01/E14 max16A., 7664ZX0009 Fundament betonowy 100kg do montażu słupa. |  | 06150504 Klosz - zestaw serwisowy, 08150500 Uszczelka., 46999677 Moduł LED., 46999728 Zasilacz. | TAK | TAK
1507GR1010 | 1507GR | SUNNFJORD POLE-TOP LED 3000K | Sunnfjord |  | Oprawa | Post | Head | Aluminium |  | Grafitowy |  | Nie | LED zintegrowane | AC |  | 42W | 46,3W | 5437lm |  |  |  | IP55/65 |  | 3000K |  | 77x55x13 | > 60000 | Tak | Oprawa słupowa (nasadzana). | Odlew aluminiowy malowany proszkowo. |  | Klosz- poliwęglan satynowany, stabilizowany UV. | Uszczelka silikonowa. |  |  |  | Oprawa nieściemnialna | 8.77 |  | 80x58x16 |  |  | 0.1 | Moduł LED | Philips FORTIMO DLM Flex 5000/830 Gen2 |  | 0 | [5 empty] | SDCM3 | 80 | <=0 |  | E | E | PF 0,98 |  |  |  | +25°C | Ta max=+65°C | 22A/260µs | [16 empty] | 1509XX0009 Redukcja dla opraw Ø76 do montażu na słupie Ø60., 3005XX0009 Słup oświetleniowy teleskopowy o regulowanej wysokości 3600...4500mm, trzonek montażowy Ø76. Dołączona kotwa montażowa do zabetonowania., 7662ZX0009 Złącze słupowe EK480 o IP54, bezpiecznik D01/E14 max16A., 7664ZX0009 Fundament betonowy 100kg do montażu słupa. |  | 06150504 Klosz - zestaw serwisowy, 08150500 Uszczelka., 46999678 Moduł LED., 46999728 Zasilacz. | TAK | TAK
1508AL0010 | 1508AL | SUNNFJORD POLE-TOP LED 4000K | Sunnfjord |  | Oprawa | Post | Head | Aluminium |  | Aluminium |  | Nie | LED zintegrowane | AC |  | 29,3W | 31,5W | 4342lm |  |  |  | IP55/65 |  | 4000K |  | 0x0x0 | > 60000 | Nie | Oprawa słupowa (nasadzana). | Odlew aluminiowy malowany proszkowo. |  | Klosz- poliwęglan satynowany, stabilizowany UV. | Uszczelka silikonowa. |  |  |  | Oprawa nieściemnialna | 10.6 | 10.6 | 56x21x73.5 |  |  | 0.1 | Moduł LED | Philips FORTIMO DLM Flex 3000/840 Gen2 | [7 empty] | SDCM3 | 80 | <=0 |  | D | D | PF 0,98 |  |  |  | +25°C | Ta max=+65°C | 18A/250µs | [16 empty] | 1509XX0009 Redukcja dla opraw Ø76 do montażu na słupie Ø60., 3005XX0009 Słup oświetleniowy teleskopowy o regulowanej wysokości 3600...4500mm, trzonek montażowy Ø76. Dołączona kotwa montażowa do zabetonowania., 7662ZX0009 Złącze słupowe EK480 o IP54, bezpiecznik D01/E14 max16A., 7664ZX0009 Fundament betonowy 100kg do montażu słupa. |  | 06150504 Klosz - zestaw serwisowy, 08150500 Uszczelka., 46999682 Moduł LED., 46999729 Zasilacz. | TAK | TAK
1508GR0010 | 1508GR | SUNNFJORD POLE-TOP LED 4000K | Sunnfjord |  | Oprawa | Post | Head | Aluminium |  | Grafitowy |  | Nie | LED zintegrowane | AC |  | 29,3W | 31,5W | 4342lm |  |  |  | IP55/65 |  | 4000K |  | 0x0x0 | > 60000 | Nie | Oprawa słupowa (nasadzana). | Odlew aluminiowy malowany proszkowo. |  | Klosz- poliwęglan satynowany, stabilizowany UV. | Uszczelka silikonowa. |  |  |  | Oprawa nieściemnialna | 10.6 | 10.6 | 56x21x73.5 |  |  | 0.1 | Moduł LED | Philips FORTIMO DLM Flex 3000/840 Gen2 | [7 empty] | SDCM3 | 80 | <=0 |  | D | D | PF 0,98 |  |  |  | +25°C | Ta max=+65°C | 18A/250µs | [16 empty] | 1509XX0009 Redukcja dla opraw Ø76 do montażu na słupie Ø60., 3005XX0009 Słup oświetleniowy teleskopowy o regulowanej wysokości 3600...4500mm, trzonek montażowy Ø76. Dołączona kotwa montażowa do zabetonowania., 7662ZX0009 Złącze słupowe EK480 o IP54, bezpiecznik D01/E14 max16A., 7664ZX0009 Fundament betonowy 100kg do montażu słupa. |  | 06150504 Klosz - zestaw serwisowy, 08150500 Uszczelka., 46999682 Moduł LED., 46999729 Zasilacz. | TAK | TAK
1508AL0011 | 1508AL | SUNNFJORD POLE-TOP LED 4000K ON/OFF | Sunnfjord |  | Oprawa | Post | Head | Aluminium |  | Aluminium |  | Nie | LED zintegrowane | AC | ON/OFF | 29,4W | 32W | 4385lm |  |  |  | IP55/65 |  | 4000K |  | 0x0x0 | > 100 000h | Tak | Oprawa słupowa (nasadzana). | Odlew aluminiowy malowany proszkowo. |  | Klosz- poliwęglan satynowany, stabilizowany UV. | Uszczelka silikonowa. |  |  |  | Oprawa nieściemnialna | 0 | 0 | 56x21x73.5 |  |  | 0.1 | Moduł LED | Philips Fortimo DLM Flex 3000/840 Gen2 4K | Philips Xitanium 36W/m 929001486006 | 50000 | [5 empty] | SDCM3 | 80 | <=0 |  | D | D | PF 0,90 | 20% |  |  | +25°C | Ta max=+65°C | 4,6A / 65µs | B 10A: 0, B 16A: 0, C 10A: 0, C 16A: 0 | [15 empty] | 1509XX0009 Redukcja dla opraw Ø76 do montażu na słupie Ø60., 3005XX0009 Słup oświetleniowy teleskopowy o regulowanej wysokości 3600...4500mm, trzonek montażowy Ø76. Dołączona kotwa montażowa do zabetonowania., 7662ZX0009 Złącze słupowe EK480 o IP54, bezpiecznik D01/E14 max16A., 7664ZX0009 Fundament betonowy 100kg do montażu słupa. |  | 1508XX0011 Zestaw serwisowy. | TAK | TAK
1508GR0011 | 1508GR | SUNNFJORD POLE-TOP LED 4000K ON/OFF | Sunnfjord |  | Oprawa | Post | Head | Aluminium |  | Grafitowy |  | Nie | LED zintegrowane | AC | ON/OFF | 29,4W | 32W | 4385lm |  |  |  | IP55/65 |  | 4000K |  | 0x0x0 | > 100 000h | Tak | Oprawa słupowa (nasadzana). | Odlew aluminiowy malowany proszkowo. |  | Klosz- poliwęglan satynowany, stabilizowany UV. | Uszczelka silikonowa. |  |  |  | Oprawa nieściemnialna | 0 | 0 | 56x21x73.5 |  |  | 0.1 | Moduł LED | Philips Fortimo DLM Flex 3000/840 Gen2 4K | Philips Xitanium 36W/m 929001486006 | 50000 | [5 empty] | SDCM3 | 80 | <=0 |  | D | D | PF 0,90 | 20% |  |  | +25°C | Ta max=+65°C | 4,6A / 65µs | B 10A: 0, B 16A: 0, C 10A: 0, C 16A: 0 | [15 empty] | 1509XX0009 Redukcja dla opraw Ø76 do montażu na słupie Ø60., 3005XX0009 Słup oświetleniowy teleskopowy o regulowanej wysokości 3600...4500mm, trzonek montażowy Ø76. Dołączona kotwa montażowa do zabetonowania., 7662ZX0009 Złącze słupowe EK480 o IP54, bezpiecznik D01/E14 max16A., 7664ZX0009 Fundament betonowy 100kg do montażu słupa. |  | 1508XX0011 Zestaw serwisowy. | TAK | TAK
1508AL1010 | 1508AL | SUNNFJORD POLE-TOP LED 3000K | Sunnfjord |  | Oprawa | Post | Head | Aluminium |  | Aluminium |  | Nie | LED zintegrowane | AC |  | 31,5W | 33,8W | 4254lm |  |  |  | IP55/65 |  | 3000K |  | 0x0x0 | >100 000h | Nie | Oprawa słupowa (nasadzana). | Odlew aluminiowy malowany proszkowo. |  | Klosz- poliwęglan satynowany, stabilizowany UV. | Uszczelka silikonowa. |  |  |  | Oprawa nieściemnialna | 8.57 | 0 | 0x0x0 |  |  | 0.1 | Moduł LED | FORTIMO DLM Flex 3000/830 Gen2 |  | 0 | [5 empty] | SDCM | 80 | <=0 |  | D | D | PF 0,98 |  |  |  |  | Ta max=+65°C |  | B 10A: 0, B 16A: 0, C 10A: 0, C 16A: 0 | 0 | 0 | 0 | 0 | 0 | 0 | 0 | 0 | 0 | 0 | 0 | 0 | 0 | 0 | 0 | 1509XX0009 Redukcja dla opraw Ø76 do montażu na słupie Ø60., 3005XX0009 Słup oświetleniowy teleskopowy o regulowanej wysokości 3600...4500mm, trzonek montażowy Ø76. Dołączona kotwa montażowa do zabetonowania., 7662 Złącze słupowe EK480 o IP54, bezpiecznik D01/E14 max16A., 7664 Fundament betonowy 100kg do montażu słupa. |  | 06150504 Klosz - zestaw serwisowy, 08150500 Uszczelka., 46999683 Moduł LED., 46999729 Zasilacz. | TAK | TAK
1508GR1010 | 1508GR | SUNNFJORD POLE-TOP LED 3000K | Sunnfjord |  | Oprawa | Post | Head | Aluminium |  | Grafitowy |  | Nie | LED zintegrowane | AC |  | 31,5W | 33,8W | 4254lm |  |  |  | IP55/65 |  | 3000K |  | 0x0x0 | >100 000h | Nie | Oprawa słupowa (nasadzana). | Odlew aluminiowy malowany proszkowo. |  | Klosz- poliwęglan satynowany, stabilizowany UV. | Uszczelka silikonowa. |  |  |  | Oprawa nieściemnialna | 8.57 | 0 | 0x0x0 |  |  | 0.1 | Moduł LED | FORTIMO DLM Flex 3000/830 Gen2 |  | 0 | [5 empty] | SDCM | 80 | <=0 |  | D | D | PF 0,98 |  |  |  |  | Ta max=+65°C |  | B 10A: 0, B 16A: 0, C 10A: 0, C 16A: 0 | 0 | 0 | 0 | 0 | 0 | 0 | 0 | 0 | 0 | 0 | 0 | 0 | 0 | 0 | 0 | 1509XX0009 Redukcja dla opraw Ø76 do montażu na słupie Ø60., 3005XX0009 Słup oświetleniowy teleskopowy o regulowanej wysokości 3600...4500mm, trzonek montażowy Ø76. Dołączona kotwa montażowa do zabetonowania., 7662 Złącze słupowe EK480 o IP54, bezpiecznik D01/E14 max16A., 7664 Fundament betonowy 100kg do montażu słupa. |  | 06150504 Klosz - zestaw serwisowy, 08150500 Uszczelka., 46999683 Moduł LED., 46999729 Zasilacz. | TAK | TAK
1508AL1011 | 1508AL | SUNNFJORD POLE-TOP LED 3000K ON/OFF | Sunnfjord |  | Oprawa | Post | Head | Aluminium |  | Aluminium |  | Nie | LED zintegrowane | AC | ON/OFF | 29,4W | 32W |  |  |  |  | IP55/65 |  | 3000K |  | 77x55x13 | >100 000h | Nie | Oprawa słupowa (nasadzana). | Odlew aluminiowy malowany proszkowo. |  | Klosz- poliwęglan satynowany, stabilizowany UV. | Uszczelka silikonowa. |  |  |  | Oprawa nieściemnialna |  |  | 80x58x21 |  |  | 0.1 | Moduł LED | Philips Fortimo DLM Flex 3000/830 Gen2 3K | Philips Xitanium 36W/m 929001486006 | 50000 | [6 empty] | 80 | <=0 |  | D | D | PF 0,90 | 20% |  |  | +25°C | Ta max=+65°C | 4,6A / 65µs | [16 empty] | 1509XX0009 Redukcja dla opraw Ø76 do montażu na słupie Ø60., 3005XX0009 Słup oświetleniowy teleskopowy o regulowanej wysokości 3600...4500mm, trzonek montażowy Ø76. Dołączona kotwa montażowa do zabetonowania., 7662ZX0009 Złącze słupowe EK480 o IP54, bezpiecznik D01/E14 max16A., 7664ZX0009 Fundament betonowy 100kg do montażu słupa. |  | ZS1508zx1011 Zestaw serwisowy. | TAK | TAK
1508GR1011 | 1508GR | SUNNFJORD POLE-TOP LED 3000K ON/OFF | Sunnfjord |  | Oprawa | Post | Head | Aluminium |  | Grafitowy |  | Nie | LED zintegrowane | AC | ON/OFF | 29,4W | 32W |  |  |  |  | IP55/65 |  | 3000K |  | 77x55x13 | >100 000h | Nie | Oprawa słupowa (nasadzana). | Odlew aluminiowy malowany proszkowo. |  | Klosz- poliwęglan satynowany, stabilizowany UV. | Uszczelka silikonowa. |  |  |  | Oprawa nieściemnialna |  |  | 80x58x21 |  |  | 0.1 | Moduł LED | Philips Fortimo DLM Flex 3000/830 Gen2 3K | Philips Xitanium 36W/m 929001486006 | 50000 | [6 empty] | 80 | <=0 |  | D | D | PF 0,90 | 20% |  |  | +25°C | Ta max=+65°C | 4,6A / 65µs | [16 empty] | 1509XX0009 Redukcja dla opraw Ø76 do montażu na słupie Ø60., 3005XX0009 Słup oświetleniowy teleskopowy o regulowanej wysokości 3600...4500mm, trzonek montażowy Ø76. Dołączona kotwa montażowa do zabetonowania., 7662ZX0009 Złącze słupowe EK480 o IP54, bezpiecznik D01/E14 max16A., 7664ZX0009 Fundament betonowy 100kg do montażu słupa. |  | ZS1508zx1011 Zestaw serwisowy. | TAK | TAK
1508AL6010 | 1508AL | SUNNFJORD POLE-TOP LED 4000K DALI | Sunnfjord |  | Oprawa | Post | Head | Aluminium |  | Aluminium |  | Nie | LED zintegrowane | AC | DALI | 29,3W | 32,5W | 4342lm |  |  |  | IP55/65 |  | 4000K |  | 0x0x0 | 60000 | Nie | Oprawa słupowa (nasadzana). | Odlew aluminiowy malowany proszkowo. |  | Klosz- poliwęglan satynowany, stabilizowany UV. | Uszczelka silikonowa. |  |  |  |  | 8.57 | 0 | 0x0x0 |  |  | 0.1 | Moduł LED | FORTIMO DLM Flex 3000/840 Gen2 | [7 empty] | SDCM | 80 | <=0 |  | D | D | PF 0,98 |  |  | 3000K; SPD | +25°C | Ta max=+65°C | 25A/180µs | [16 empty] | 1509XX0009 Redukcja dla opraw Ø76 do montażu na słupie Ø60., 3005XX0009 Słup oświetleniowy teleskopowy o regulowanej wysokości 3600...4500mm, trzonek montażowy Ø76. Dołączona kotwa montażowa do zabetonowania., 7662ZX0009 Złącze słupowe EK480 o IP54, bezpiecznik D01/E14 max16A., 7664ZX0009 Fundament betonowy 100kg do montażu słupa. |  | 06150504 Klosz - zestaw serwisowy, 08150500 Uszczelka., 46999682 Moduł LED., 46999740 Zasilacz. | TAK | TAK
1508GR6010 | 1508GR | SUNNFJORD POLE-TOP LED 4000K DALI | Sunnfjord |  | Oprawa | Post | Head | Aluminium |  | Grafitowy |  | Nie | LED zintegrowane | AC | DALI | 29,3W | 32,5W | 4342lm |  |  |  | IP55/65 |  | 4000K |  | 0x0x0 | 60000 | Nie | Oprawa słupowa (nasadzana). | Odlew aluminiowy malowany proszkowo. |  | Klosz- poliwęglan satynowany, stabilizowany UV. | Uszczelka silikonowa. |  |  |  |  | 8.57 | 0 | 0x0x0 |  |  | 0.1 | Moduł LED | FORTIMO DLM Flex 3000/840 Gen2 | [7 empty] | SDCM | 80 | <=0 |  | D | D | PF 0,98 |  |  | 3000K; SPD | +25°C | Ta max=+65°C | 25A/180µs | [16 empty] | 1509XX0009 Redukcja dla opraw Ø76 do montażu na słupie Ø60., 3005XX0009 Słup oświetleniowy teleskopowy o regulowanej wysokości 3600...4500mm, trzonek montażowy Ø76. Dołączona kotwa montażowa do zabetonowania., 7662ZX0009 Złącze słupowe EK480 o IP54, bezpiecznik D01/E14 max16A., 7664ZX0009 Fundament betonowy 100kg do montażu słupa. |  | 06150504 Klosz - zestaw serwisowy, 08150500 Uszczelka., 46999682 Moduł LED., 46999740 Zasilacz. | TAK | TAK
150AL0009 | 150AL | ACCESSORY BRACKET CORNER CORNER | Akcesoria |  | Akcesorium | Wall |  | Aluminium |  | Aluminium |  | Nie | Wymienne | [12 empty] | 19.5x16.5x10 |  | Tak | Akcesoria-narożnik. | Aluminium malowane proszkowo | [7 empty] | 0.32 | 0.43 | 18x16x9.5 | [6 empty] | 0 | [7 empty] | <=0 | [8 empty] | TA MAX=+65°C | [20 empty] | TAK | TAK
150BL0009 | 150 | ACCESSORY BRACKET CORNER CORNER | Akcesoria |  | Akcesorium | Wall |  | Aluminium |  | Czarny |  | Nie | Wymienne | [12 empty] | 19.5x16.5x10 |  | Tak | Akcesoria-narożnik. | Aluminium malowane proszkowo | [7 empty] | 0.32 | 0.43 | 18x16x9.5 | [6 empty] | 0 | [7 empty] | <=0 | [8 empty] | TA MAX=+65°C | [20 empty] | TAK | TAK
150GR0009 | 150GR | ACCESSORY BRACKET CORNER CORNER | Akcesoria |  | Akcesorium | Wall |  | Aluminium |  | Grafitowy |  | Nie | Wymienne | [12 empty] | 19.5x16.5x10 |  | Tak | Akcesoria-narożnik. | Aluminium malowane proszkowo | [7 empty] | 0.32 | 0.43 | 18x16x9.5 | [6 empty] | 0 | [7 empty] | <=0 | [8 empty] | TA MAX=+65°C | [20 empty] | TAK | TAK
150WH0009 | 150 | ACCESSORY BRACKET CORNER CORNER | Akcesoria |  | Akcesorium | Wall |  | Aluminium |  | Biały |  | Nie | Wymienne | [12 empty] | 19.5x16.5x10 |  | Tak | Akcesoria-narożnik. | Aluminium malowane proszkowo | [7 empty] | 0.32 | 0.43 | 18x16x9.5 | [6 empty] | 0 | [7 empty] | <=0 | [8 empty] | TA MAX=+65°C | [20 empty] | TAK | TAK
1510AL0014 | 1510AL | ASKER WALL LED 475LM UP-DOWN 3000K | Asker |  | Oprawa | Wall |  | Aluminium |  | Aluminium |  | Nie | LED zintegrowane | AC |  | 8,6W | 8,6W | 800lm | 475lm |  |  | IP65 |  | 3000K |  |  | 50000 | Nie | Oprawa ścienna. | Odlew aluminiowy malowany proszkowo. |  | Klosz- poliwęglan przeźroczysty ze strukturą, stabilizowany UV. | Uszczelka silikonowa. | Dławnica EPDM. | góra/dół |  | Oprawa nieściemnialna | 1.34 | 1.47 | 24x12x9.5 |  |  | 0 | Moduł LED | Osram PL-CORE AC-800-830-G2 | [7 empty] | SDCM3 | 80 |  |  |  |  | PF > 0,95 |  |  |  | +25°C | Ta max=+65°C | 7,57A/100µs | B 10A: 49, B 16A: 79, C 10A: 82, C 16A: 134 | [17 empty] | 46999378 Moduł LED. | TAK | TAK
1510BL0014 | 1510 | ASKER WALL LED 475LM UP-DOWN 3000K | Asker |  | Oprawa | Wall |  | Aluminium |  | Czarny |  | Nie | LED zintegrowane | AC |  | 8,6W | 8,6W | 800lm | 475lm |  |  | IP65 |  | 3000K |  |  | 50000 | Nie | Oprawa ścienna. | Odlew aluminiowy malowany proszkowo. |  | Klosz- poliwęglan przeźroczysty ze strukturą, stabilizowany UV. | Uszczelka silikonowa. | Dławnica EPDM. | góra/dół |  | Oprawa nieściemnialna | 1.34 | 1.47 | 24x12x9.5 |  |  | 0 | Moduł LED | Osram PL-CORE AC-800-830-G2 | [7 empty] | SDCM3 | 80 |  |  |  |  | PF > 0,95 |  |  |  | +25°C | Ta max=+65°C | 7,57A/100µs | B 10A: 49, B 16A: 79, C 10A: 82, C 16A: 134 | [17 empty] | 46999378 Moduł LED. | TAK | TAK
1510GR0014 | 1510GR | ASKER WALL LED 475LM UP-DOWN 3000K | Asker |  | Oprawa | Wall |  | Aluminium |  | Grafitowy |  | Nie | LED zintegrowane | AC |  | 8,6W | 8,6W | 800lm | 475lm |  |  | IP65 |  | 3000K |  |  | 50000 | Nie | Oprawa ścienna. | Odlew aluminiowy malowany proszkowo. |  | Klosz- poliwęglan przeźroczysty ze strukturą, stabilizowany UV. | Uszczelka silikonowa. | Dławnica EPDM. | góra/dół |  | Oprawa nieściemnialna | 1.34 | 1.47 | 24x12x9.5 |  |  | 0 | Moduł LED | Osram PL-CORE AC-800-830-G2 | [7 empty] | SDCM3 | 80 |  |  |  |  | PF > 0,95 |  |  |  | +25°C | Ta max=+65°C | 7,57A/100µs | B 10A: 49, B 16A: 79, C 10A: 82, C 16A: 134 | [17 empty] | 46999378 Moduł LED. | TAK | TAK
1510WH0014 | 1510 | ASKER WALL LED 475LM UP-DOWN 3000K | Asker |  | Oprawa | Wall |  | Aluminium |  | Biały |  | Nie | LED zintegrowane | AC |  | 8,6W | 8,6W | 800lm | 475lm |  |  | IP65 |  | 3000K |  |  | 50000 | Nie | Oprawa ścienna. | Odlew aluminiowy malowany proszkowo. |  | Klosz- poliwęglan przeźroczysty ze strukturą, stabilizowany UV. | Uszczelka silikonowa. | Dławnica EPDM. | góra/dół |  | Oprawa nieściemnialna | 1.34 | 1.47 | 24x12x9.5 |  |  | 0 | Moduł LED | Osram PL-CORE AC-800-830-G2 | [7 empty] | SDCM3 | 80 |  |  |  |  | PF > 0,95 |  |  |  | +25°C | Ta max=+65°C | 7,57A/100µs | B 10A: 49, B 16A: 79, C 10A: 82, C 16A: 134 | [17 empty] | 46999378 Moduł LED. | TAK | TAK
1510AL0015 | 1510AL | ASKER WALL LED 373LM UP-DOWN 3000K DIM. | Asker |  | Oprawa | Wall |  | Aluminium |  | Aluminium |  | Nie | LED zintegrowane | AC | DIM. | 8W | 8W | 890lm | 373lm |  |  | IP65 |  | 3000K | szerokie góra / szerokie dół | 0x0x0 | 50000 | Tak | Oprawa ścienna. | Odlew aluminiowy malowany proszkowo. |  | Klosz- poliwęglan przeźroczysty ze strukturą, stabilizowany UV. | Uszczelka silikonowa. | Dławnica EPDM. | góra/dół |  | Oprawa ściemnialna fazowo TRAILING EDGE (TE) - LEADING EDGE (LE) | 0 | 0 | 24.5x12.5x10.5 |  |  | 0 | Moduł LED | Lumens EDC 57C 8W xxx 230V A FF Ver.1.0 | [7 empty] | SDCM3 | 80 | <=0 | RG0 lub RG1 |  |  | PF>0,99 | < 20% |  |  | +25°C | Ta max=+65°C | 2,9mA/34µs | B 10A: 0, B 16A: 0, C 10A: 0, C 16A: 0 | [17 empty] | 08151000 Uszczelka., 46999552 Moduł LED. | TAK | TAK
1510BL0015 | 1510 | ASKER WALL LED 373LM UP-DOWN 3000K DIM. | Asker |  | Oprawa | Wall |  | Aluminium |  | Czarny |  | Nie | LED zintegrowane | AC | DIM. | 8W | 8W | 890lm | 373lm |  |  | IP65 |  | 3000K | szerokie góra / szerokie dół | 0x0x0 | 50000 | Tak | Oprawa ścienna. | Odlew aluminiowy malowany proszkowo. |  | Klosz- poliwęglan przeźroczysty ze strukturą, stabilizowany UV. | Uszczelka silikonowa. | Dławnica EPDM. | góra/dół |  | Oprawa ściemnialna fazowo TRAILING EDGE (TE) - LEADING EDGE (LE) | 0 | 0 | 24.5x12.5x10.5 |  |  | 0 | Moduł LED | Lumens EDC 57C 8W xxx 230V A FF Ver.1.0 | [7 empty] | SDCM3 | 80 | <=0 | RG0 lub RG1 |  |  | PF>0,99 | < 20% |  |  | +25°C | Ta max=+65°C | 2,9mA/34µs | B 10A: 0, B 16A: 0, C 10A: 0, C 16A: 0 | [17 empty] | 08151000 Uszczelka., 46999552 Moduł LED. | TAK | TAK
1510GR0015 | 1510GR | ASKER WALL LED 373LM UP-DOWN 3000K DIM. | Asker |  | Oprawa | Wall |  | Aluminium |  | Grafitowy |  | Nie | LED zintegrowane | AC | DIM. | 8W | 8W | 890lm | 373lm |  |  | IP65 |  | 3000K | szerokie góra / szerokie dół | 0x0x0 | 50000 | Tak | Oprawa ścienna. | Odlew aluminiowy malowany proszkowo. |  | Klosz- poliwęglan przeźroczysty ze strukturą, stabilizowany UV. | Uszczelka silikonowa. | Dławnica EPDM. | góra/dół |  | Oprawa ściemnialna fazowo TRAILING EDGE (TE) - LEADING EDGE (LE) | 0 | 0 | 24.5x12.5x10.5 |  |  | 0 | Moduł LED | Lumens EDC 57C 8W xxx 230V A FF Ver.1.0 | [7 empty] | SDCM3 | 80 | <=0 | RG0 lub RG1 |  |  | PF>0,99 | < 20% |  |  | +25°C | Ta max=+65°C | 2,9mA/34µs | B 10A: 0, B 16A: 0, C 10A: 0, C 16A: 0 | [17 empty] | 08151000 Uszczelka., 46999552 Moduł LED. | TAK | TAK
1510WH0015 | 1510 | ASKER WALL LED 373LM UP-DOWN 3000K DIM. | Asker |  | Oprawa | Wall |  | Aluminium |  | Biały |  | Nie | LED zintegrowane | AC | DIM. | 8W | 8W | 890lm | 373lm |  |  | IP65 |  | 3000K | szerokie góra / szerokie dół | 0x0x0 | 50000 | Tak | Oprawa ścienna. | Odlew aluminiowy malowany proszkowo. |  | Klosz- poliwęglan przeźroczysty ze strukturą, stabilizowany UV. | Uszczelka silikonowa. | Dławnica EPDM. | góra/dół |  | Oprawa ściemnialna fazowo TRAILING EDGE (TE) - LEADING EDGE (LE) | 0 | 0 | 24.5x12.5x10.5 |  |  | 0 | Moduł LED | Lumens EDC 57C 8W xxx 230V A FF Ver.1.0 | [7 empty] | SDCM3 | 80 | <=0 | RG0 lub RG1 |  |  | PF>0,99 | < 20% |  |  | +25°C | Ta max=+65°C | 2,9mA/34µs | B 10A: 0, B 16A: 0, C 10A: 0, C 16A: 0 | [17 empty] | 08151000 Uszczelka., 46999552 Moduł LED. | TAK | TAK
1510AL0016 | 1510AL | ASKER WALL LED 312LM UP-DOWN 3000K DIM. | Asker |  | Oprawa | Wall |  | Aluminium |  | Aluminium |  | Nie | LED zintegrowane | AC | DIM. | 8,8W | 8,8W | 840lm | 312lm |  |  | IP65 | IK08 | 3000K | szerokie góra / szerokie dół |  |  | Tak | Oprawa ścienna. | Odlew aluminiowy malowany proszkowo. |  | Klosz- poliwęglan przeźroczysty ze strukturą, stabilizowany UV. | Uszczelka silikonowa. | Dławnica EPDM. | góra/dół |  | Oprawa ściemnialna fazowo TRAILING EDGE (TE) - LEADING EDGE (LE) | 1.34 | 1.47 | 24.5x12.5x10.5 |  |  |  | Moduł LED | Lumens EDC 57C 8W xxx 230V F201 3K |  | 0 | Ściemnianie fazowe Lumens LED AC |  |  |  | 50% | SDCM3 | 80 | <=0 | RG0 lub RG1 | F | F | PF 0,95 | 30% |  |  | +25°C | TA MAX=+65°C | 40mA / 60ms | [18 empty] | ZS1510zx0016 Zestaw serwisowy. | TAK | TAK
1510BL0016 | 1510 | ASKER WALL LED 312LM UP-DOWN 3000K DIM. | Asker |  | Oprawa | Wall |  | Aluminium |  | Czarny |  | Nie | LED zintegrowane | AC | DIM. | 8,8W | 8,8W | 840lm | 312lm |  |  | IP65 | IK08 | 3000K | szerokie góra / szerokie dół |  |  | Tak | Oprawa ścienna. | Odlew aluminiowy malowany proszkowo. |  | Klosz- poliwęglan przeźroczysty ze strukturą, stabilizowany UV. | Uszczelka silikonowa. | Dławnica EPDM. | góra/dół |  | Oprawa ściemnialna fazowo TRAILING EDGE (TE) - LEADING EDGE (LE) | 1.34 | 1.47 | 24.5x12.5x10.5 |  |  |  | Moduł LED | Lumens EDC 57C 8W xxx 230V F201 3K |  | 0 | Ściemnianie fazowe Lumens LED AC |  |  |  | 50% | SDCM3 | 80 | <=0 | RG0 lub RG1 | F | F | PF 0,95 | 30% |  |  | +25°C | TA MAX=+65°C | 40mA / 60ms | [18 empty] | ZS1510zx0016 Zestaw serwisowy. | TAK | TAK
1510CB0016 | 1510CB | ASKER WALL LED 312LM UP-DOWN 3000K DIM. | Asker |  | Oprawa | Wall |  | Aluminium |  | Brąz Miedziany |  | Nie | LED zintegrowane | AC | DIM. | 8,8W | 8,8W | 840lm | 312lm |  |  | IP65 | IK08 | 3000K | szerokie góra / szerokie dół |  |  | Tak | Oprawa ścienna. | Odlew aluminiowy malowany proszkowo. |  | Klosz- poliwęglan przeźroczysty ze strukturą, stabilizowany UV. | Uszczelka silikonowa. | Dławnica EPDM. | góra/dół |  | Oprawa ściemnialna fazowo TRAILING EDGE (TE) - LEADING EDGE (LE) | 1.34 | 1.47 | 24.5x12.5x10.5 |  |  |  | Moduł LED | Lumens EDC 57C 8W xxx 230V F201 3K |  | 0 | Ściemnianie fazowe Lumens LED AC |  |  |  | 50% | SDCM3 | 80 | <=0 | RG0 lub RG1 | F | F | PF 0,95 | 30% |  |  | +25°C | TA MAX=+65°C | 40mA / 60ms | [18 empty] | ZS1510zx0016 Zestaw serwisowy. | TAK | TAK
1510CG0016 | 1510CG | ASKER WALL LED 312LM UP-DOWN 3000K DIM. | Asker |  | Oprawa | Wall |  | Aluminium |  | Szary Cement |  | Nie | LED zintegrowane | AC | DIM. | 8,8W | 8,8W | 840lm | 312lm |  |  | IP65 | IK08 | 3000K | szerokie góra / szerokie dół |  |  | Tak | Oprawa ścienna. | Odlew aluminiowy malowany proszkowo. |  | Klosz- poliwęglan przeźroczysty ze strukturą, stabilizowany UV. | Uszczelka silikonowa. | Dławnica EPDM. | góra/dół |  | Oprawa ściemnialna fazowo TRAILING EDGE (TE) - LEADING EDGE (LE) | 1.34 | 1.47 | 24.5x12.5x10.5 |  |  |  | Moduł LED | Lumens EDC 57C 8W xxx 230V F201 3K |  | 0 | Ściemnianie fazowe Lumens LED AC |  |  |  | 50% | SDCM3 | 80 | <=0 | RG0 lub RG1 | F | F | PF 0,95 | 30% |  |  | +25°C | TA MAX=+65°C | 40mA / 60ms | [18 empty] | ZS1510zx0016 Zestaw serwisowy. | TAK | TAK
1510CS0016 | 1510CS | ASKER WALL LED 312LM UP-DOWN 3000K DIM. | Asker |  | Oprawa | Wall |  | Aluminium |  | Stal kortenowa |  | Nie | LED zintegrowane | AC | DIM. | 8,8W | 8,8W | 840lm | 312lm |  |  | IP65 | IK08 | 3000K | szerokie góra / szerokie dół |  |  | Tak | Oprawa ścienna. | Odlew aluminiowy malowany proszkowo. |  | Klosz- poliwęglan przeźroczysty ze strukturą, stabilizowany UV. | Uszczelka silikonowa. | Dławnica EPDM. | góra/dół |  | Oprawa ściemnialna fazowo TRAILING EDGE (TE) - LEADING EDGE (LE) | 1.34 | 1.47 | 24.5x12.5x10.5 |  |  |  | Moduł LED | Lumens EDC 57C 8W xxx 230V F201 3K |  | 0 | Ściemnianie fazowe Lumens LED AC |  |  |  | 50% | SDCM3 | 80 | <=0 | RG0 lub RG1 | F | F | PF 0,95 | 30% |  |  | +25°C | TA MAX=+65°C | 40mA / 60ms | [18 empty] | ZS1510zx0016 Zestaw serwisowy. | TAK | TAK
1510GA0016 | 1510GA | ASKER WALL LED 312LM UP-DOWN 3000K DIM. | Asker |  | Oprawa | Wall |  | Aluminium |  | Ocynk Ogniowy |  | Nie | LED zintegrowane | AC | DIM. | 8,8W | 8,8W | 840lm | 312lm |  |  | IP65 | IK08 | 3000K | szerokie góra / szerokie dół |  |  | Tak | Oprawa ścienna. | Odlew aluminiowy malowany proszkowo. |  | Klosz- poliwęglan przeźroczysty ze strukturą, stabilizowany UV. | Uszczelka silikonowa. | Dławnica EPDM. | góra/dół |  | Oprawa ściemnialna fazowo TRAILING EDGE (TE) - LEADING EDGE (LE) | 1.34 | 1.47 | 24.5x12.5x10.5 |  |  |  | Moduł LED | Lumens EDC 57C 8W xxx 230V F201 3K |  | 0 | Ściemnianie fazowe Lumens LED AC |  |  |  | 50% | SDCM3 | 80 | <=0 | RG0 lub RG1 | F | F | PF 0,95 | 30% |  |  | +25°C | TA MAX=+65°C | 40mA / 60ms | [18 empty] | ZS1510zx0016 Zestaw serwisowy. | TAK | TAK
1510GB0016 | 1510GB | ASKER WALL LED 312LM UP-DOWN 3000K DIM. | Asker |  | Oprawa | Wall |  | Aluminium |  | Szary Beżowy |  | Nie | LED zintegrowane | AC | DIM. | 8,8W | 8,8W | 840lm | 312lm |  |  | IP65 | IK08 | 3000K | szerokie góra / szerokie dół |  |  | Tak | Oprawa ścienna. | Odlew aluminiowy malowany proszkowo. |  | Klosz- poliwęglan przeźroczysty ze strukturą, stabilizowany UV. | Uszczelka silikonowa. | Dławnica EPDM. | góra/dół |  | Oprawa ściemnialna fazowo TRAILING EDGE (TE) - LEADING EDGE (LE) | 1.34 | 1.47 | 24.5x12.5x10.5 |  |  |  | Moduł LED | Lumens EDC 57C 8W xxx 230V F201 3K |  | 0 | Ściemnianie fazowe Lumens LED AC |  |  |  | 50% | SDCM3 | 80 | <=0 | RG0 lub RG1 | F | F | PF 0,95 | 30% |  |  | +25°C | TA MAX=+65°C | 40mA / 60ms | [18 empty] | ZS1510zx0016 Zestaw serwisowy. | TAK | TAK
1510GR0016 | 1510GR | ASKER WALL LED 312LM UP-DOWN 3000K DIM. | Asker |  | Oprawa | Wall |  | Aluminium |  | Grafitowy |  | Nie | LED zintegrowane | AC | DIM. | 8,8W | 8,8W | 840lm | 312lm |  |  | IP65 | IK08 | 3000K | szerokie góra / szerokie dół |  |  | Tak | Oprawa ścienna. | Odlew aluminiowy malowany proszkowo. |  | Klosz- poliwęglan przeźroczysty ze strukturą, stabilizowany UV. | Uszczelka silikonowa. | Dławnica EPDM. | góra/dół |  | Oprawa ściemnialna fazowo TRAILING EDGE (TE) - LEADING EDGE (LE) | 1.34 | 1.47 | 24.5x12.5x10.5 |  |  |  | Moduł LED | Lumens EDC 57C 8W xxx 230V F201 3K |  | 0 | Ściemnianie fazowe Lumens LED AC |  |  |  | 50% | SDCM3 | 80 | <=0 | RG0 lub RG1 | F | F | PF 0,95 | 30% |  |  | +25°C | TA MAX=+65°C | 40mA / 60ms | [18 empty] | ZS1510zx0016 Zestaw serwisowy. | TAK | TAK
1510WH0016 | 1510 | ASKER WALL LED 312LM UP-DOWN 3000K DIM. | Asker |  | Oprawa | Wall |  | Aluminium |  | Biały |  | Nie | LED zintegrowane | AC | DIM. | 8,8W | 8,8W | 840lm | 312lm |  |  | IP65 | IK08 | 3000K | szerokie góra / szerokie dół |  |  | Tak | Oprawa ścienna. | Odlew aluminiowy malowany proszkowo. |  | Klosz- poliwęglan przeźroczysty ze strukturą, stabilizowany UV. | Uszczelka silikonowa. | Dławnica EPDM. | góra/dół |  | Oprawa ściemnialna fazowo TRAILING EDGE (TE) - LEADING EDGE (LE) | 1.34 | 1.47 | 24.5x12.5x10.5 |  |  |  | Moduł LED | Lumens EDC 57C 8W xxx 230V F201 3K |  | 0 | Ściemnianie fazowe Lumens LED AC |  |  |  | 50% | SDCM3 | 80 | <=0 | RG0 lub RG1 | F | F | PF 0,95 | 30% |  |  | +25°C | TA MAX=+65°C | 40mA / 60ms | [18 empty] | ZS1510zx0016 Zestaw serwisowy. | TAK | TAK
1511.00AL0015 | 1511AL | ASKER WALL LED 3000K | Asker |  | Oprawa | Wall |  | Aluminium |  | Aluminium |  | Nie | LED zintegrowane | AC |  | 4,8W | 5,3W | 456lm |  |  |  | IP65 |  | 3000K | szerokie dół |  | 50000 | Tak | Oprawa ścienna. | Odlew aluminiowy malowany proszkowo. |  | Klosz- poliwęglan przeźroczysty ze strukturą, stabilizowany UV. | Uszczelka silikonowa. | Dławnica EPDM. | dół |  | Oprawa nieściemnialna | 0 | 0 | 24.5x12.5x10.5 |  |  | 0 | Moduł LED | VS WU-M-394-XPG-WW | VS ECXe 350.192 (186519) | [6 empty] | SDCM3 | 80 |  |  |  |  | PF 0,53 |  |  |  | +25°C | Ta max=+65°C |  | B 10A: 0, B 16A: 0, C 10A: 0, C 16A: 0 | [17 empty] | ZS1511.00zx001 Zestaw serwisowy. | TAK | TAK
1511.00GR0015 | 1511GR | ASKER WALL LED 3000K | Asker |  | Oprawa | Wall |  | Aluminium |  | Grafitowy |  | Nie | LED zintegrowane | AC |  | 4,8W | 5,3W | 456lm |  |  |  | IP65 |  | 3000K | szerokie dół |  | 50000 | Tak | Oprawa ścienna. | Odlew aluminiowy malowany proszkowo. |  | Klosz- poliwęglan przeźroczysty ze strukturą, stabilizowany UV. | Uszczelka silikonowa. | Dławnica EPDM. | dół |  | Oprawa nieściemnialna | 0 | 0 | 24.5x12.5x10.5 |  |  | 0 | Moduł LED | VS WU-M-394-XPG-WW | VS ECXe 350.192 (186519) | [6 empty] | SDCM3 | 80 |  |  |  |  | PF 0,53 |  |  |  | +25°C | Ta max=+65°C |  | B 10A: 0, B 16A: 0, C 10A: 0, C 16A: 0 | [17 empty] | ZS1511.00zx001 Zestaw serwisowy. | TAK | TAK
1511.01AL0016 | 1511.01AL | ASKER WALL LED 2700K DIM. | Asker |  | Oprawa | Wall |  | Aluminium |  | Aluminium |  | Nie | LED zintegrowane | AC | DIM. | 8W | 8W | 655lm |  |  |  | IP65 | IK08 | 2700K | szerokie dół | 22.5x11x8.5 | 50 000h | Nie | Oprawa ścienna. | Odlew aluminiowy malowany proszkowo. |  | Klosz- poliwęglan przeźroczysty ze strukturą, stabilizowany UV. | Uszczelka silikonowa. | Dławnica EPDM. | dół |  | Oprawa ściemnialna fazowo TRAILING EDGE (TE) - LEADING EDGE (LE) | 1.35 | 1.48 | 24.5x12.5x10.5 |  |  | 0 | Moduł LED | Lumens EDC 57C 8W 927 230V F201 |  | 0 | Ściemnianie fazowe Lumens LED AC |  |  |  |  | SDCM3 | 80 | <=0 | RG0 lub RG1 | F | F | PF 0,95 | 30% |  |  | +25°C | Ta max=+65°C | 40mA / 60ms | B 10A: 0, B 16A: 0, C 10A: 0, C 16A: 0 | [10 empty] | 0 | 0 | [5 empty] | ZS1511.01zx0016 Zestaw serwisowy. |  | TAK
1511.01BL0016 | 1511.01 | ASKER WALL LED 2700K DIM. | Asker |  | Oprawa | Wall |  | Aluminium |  | Czarny |  | Nie | LED zintegrowane | AC | DIM. | 8W | 8W | 655lm |  |  |  | IP65 | IK08 | 2700K | szerokie dół | 22.5x11x8.5 | 50 000h | Nie | Oprawa ścienna. | Odlew aluminiowy malowany proszkowo. |  | Klosz- poliwęglan przeźroczysty ze strukturą, stabilizowany UV. | Uszczelka silikonowa. | Dławnica EPDM. | dół |  | Oprawa ściemnialna fazowo TRAILING EDGE (TE) - LEADING EDGE (LE) | 1.35 | 1.48 | 24.5x12.5x10.5 |  |  | 0 | Moduł LED | Lumens EDC 57C 8W 927 230V F201 |  | 0 | Ściemnianie fazowe Lumens LED AC |  |  |  |  | SDCM3 | 80 | <=0 | RG0 lub RG1 | F | F | PF 0,95 | 30% |  |  | +25°C | Ta max=+65°C | 40mA / 60ms | B 10A: 0, B 16A: 0, C 10A: 0, C 16A: 0 | [10 empty] | 0 | 0 | [5 empty] | ZS1511.01zx0016 Zestaw serwisowy. |  | TAK
1511.01GR0016 | 1511.01GR | ASKER WALL LED 2700K DIM. | Asker |  | Oprawa | Wall |  | Aluminium |  | Grafitowy |  | Nie | LED zintegrowane | AC | DIM. | 8W | 8W | 655lm |  |  |  | IP65 | IK08 | 2700K | szerokie dół | 22.5x11x8.5 | 50 000h | Nie | Oprawa ścienna. | Odlew aluminiowy malowany proszkowo. |  | Klosz- poliwęglan przeźroczysty ze strukturą, stabilizowany UV. | Uszczelka silikonowa. | Dławnica EPDM. | dół |  | Oprawa ściemnialna fazowo TRAILING EDGE (TE) - LEADING EDGE (LE) | 1.35 | 1.48 | 24.5x12.5x10.5 |  |  | 0 | Moduł LED | Lumens EDC 57C 8W 927 230V F201 |  | 0 | Ściemnianie fazowe Lumens LED AC |  |  |  |  | SDCM3 | 80 | <=0 | RG0 lub RG1 | F | F | PF 0,95 | 30% |  |  | +25°C | Ta max=+65°C | 40mA / 60ms | B 10A: 0, B 16A: 0, C 10A: 0, C 16A: 0 | [10 empty] | 0 | 0 | [5 empty] | ZS1511.01zx0016 Zestaw serwisowy. |  | TAK
1511.01WH0016 | 1511.01 | ASKER WALL LED 2700K DIM. | Asker |  | Oprawa | Wall |  | Aluminium |  | Biały |  | Nie | LED zintegrowane | AC | DIM. | 8W | 8W | 655lm |  |  |  | IP65 | IK08 | 2700K | szerokie dół | 22.5x11x8.5 | 50 000h | Nie | Oprawa ścienna. | Odlew aluminiowy malowany proszkowo. |  | Klosz- poliwęglan przeźroczysty ze strukturą, stabilizowany UV. | Uszczelka silikonowa. | Dławnica EPDM. | dół |  | Oprawa ściemnialna fazowo TRAILING EDGE (TE) - LEADING EDGE (LE) | 1.35 | 1.48 | 24.5x12.5x10.5 |  |  | 0 | Moduł LED | Lumens EDC 57C 8W 927 230V F201 |  | 0 | Ściemnianie fazowe Lumens LED AC |  |  |  |  | SDCM3 | 80 | <=0 | RG0 lub RG1 | F | F | PF 0,95 | 30% |  |  | +25°C | Ta max=+65°C | 40mA / 60ms | B 10A: 0, B 16A: 0, C 10A: 0, C 16A: 0 | [10 empty] | 0 | 0 | [5 empty] | ZS1511.01zx0016 Zestaw serwisowy. |  | TAK
1511.02AL0016 | 1511.02AL | ASKER SPECJAL WALL LED 830LM 3000K | Asker |  | Oprawa | Wall |  | Aluminium |  | Aluminium |  | Nie | LED zintegrowane | AC |  | 6,7W | 16,7W | 840lm | 830lm |  |  | IP65 | IK08 | 3000K | szerokie dół | 22.5x11x8.5 | >110 000h | Nie | Oprawa ścienna. | Odlew aluminiowy malowany proszkowo. |  | Klosz- poliwęglan przeźroczysty ze strukturą, stabilizowany UV. | Uszczelka silikonowa. | Dławnica EPDM. | dół |  |  | 1.35 | 1.48 | 26x12.5x10.5 |  |  |  | Moduł LED | Philips Fortimo SLM C 1203 L09 1619 G7 3K | TCI PRO FLAT 22 BI | 0 | [5 empty] | SDCM3 | 80 | <=0 | RG0 lub RG1 | D | D | PF>0,95 | <15% |  |  | +25°C | Ta max=+65°C | 5A / 50µs | [18 empty] | ZS1511.02zx0016 Zestaw serwisowy. | TAK | TAK
1511.02BL0016 | 1511.02 | ASKER SPECJAL WALL LED 830LM 3000K | Asker |  | Oprawa | Wall |  | Aluminium |  | Czarny |  | Nie | LED zintegrowane | AC |  | 6,7W | 16,7W | 840lm | 830lm |  |  | IP65 | IK08 | 3000K | szerokie dół | 22.5x11x8.5 | >110 000h | Nie | Oprawa ścienna. | Odlew aluminiowy malowany proszkowo. |  | Klosz- poliwęglan przeźroczysty ze strukturą, stabilizowany UV. | Uszczelka silikonowa. | Dławnica EPDM. | dół |  |  | 1.35 | 1.48 | 26x12.5x10.5 |  |  |  | Moduł LED | Philips Fortimo SLM C 1203 L09 1619 G7 3K | TCI PRO FLAT 22 BI | 0 | [5 empty] | SDCM3 | 80 | <=0 | RG0 lub RG1 | D | D | PF>0,95 | <15% |  |  | +25°C | Ta max=+65°C | 5A / 50µs | [18 empty] | ZS1511.02zx0016 Zestaw serwisowy. | TAK | TAK
1511.02GR0016 | 1511.02GR | ASKER SPECJAL WALL LED 830LM 3000K | Asker |  | Oprawa | Wall |  | Aluminium |  | Grafitowy |  | Nie | LED zintegrowane | AC |  | 6,7W | 16,7W | 840lm | 830lm |  |  | IP65 | IK08 | 3000K | szerokie dół | 22.5x11x8.5 | >110 000h | Nie | Oprawa ścienna. | Odlew aluminiowy malowany proszkowo. |  | Klosz- poliwęglan przeźroczysty ze strukturą, stabilizowany UV. | Uszczelka silikonowa. | Dławnica EPDM. | dół |  |  | 1.35 | 1.48 | 26x12.5x10.5 |  |  |  | Moduł LED | Philips Fortimo SLM C 1203 L09 1619 G7 3K | TCI PRO FLAT 22 BI | 0 | [5 empty] | SDCM3 | 80 | <=0 | RG0 lub RG1 | D | D | PF>0,95 | <15% |  |  | +25°C | Ta max=+65°C | 5A / 50µs | [18 empty] | ZS1511.02zx0016 Zestaw serwisowy. | TAK | TAK
1511.02WH0016 | 1511.02 | ASKER SPECJAL WALL LED 830LM 3000K | Asker |  | Oprawa | Wall |  | Aluminium |  | Biały |  | Nie | LED zintegrowane | AC |  | 6,7W | 16,7W | 840lm | 830lm |  |  | IP65 | IK08 | 3000K | szerokie dół | 22.5x11x8.5 | >110 000h | Nie | Oprawa ścienna. | Odlew aluminiowy malowany proszkowo. |  | Klosz- poliwęglan przeźroczysty ze strukturą, stabilizowany UV. | Uszczelka silikonowa. | Dławnica EPDM. | dół |  |  | 1.35 | 1.48 | 26x12.5x10.5 |  |  |  | Moduł LED | Philips Fortimo SLM C 1203 L09 1619 G7 3K | TCI PRO FLAT 22 BI | 0 | [5 empty] | SDCM3 | 80 | <=0 | RG0 lub RG1 | D | D | PF>0,95 | <15% |  |  | +25°C | Ta max=+65°C | 5A / 50µs | [18 empty] | ZS1511.02zx0016 Zestaw serwisowy. | TAK | TAK
1511AL0007 | 1511AL | ASKER WALL LED 270LM 3000K DIM. | Asker |  | Oprawa | Wall |  | Aluminium |  | Aluminium |  | Nie | LED zintegrowane | AC | DIM. | 8W | 8W | 978lm | 270lm |  |  | IP65 |  | 3000K |  | 0x0x0 | 50000 | Nie | Oprawa ścienna. | Odlew aluminiowy malowany proszkowo. |  | Klosz- poliwęglan przeźroczysty ze strukturą, stabilizowany UV. | Uszczelka silikonowa. | Dławnica EPDM. | dół |  | Oprawa ściemnialna fazowo TRAILING EDGE (TE) - LEADING EDGE (LE) | 0 | 0 | 24x12x9.5 |  |  | 0 | Moduł LED | LUMENS EDC/57C/8W/830/230V/A011 | [7 empty] | SDCM3 | 80 | <=0 |  |  |  | PF 0,99 |  |  |  | +25°C | Ta max=+65°C | 7,03A/100µs | [18 empty] | 08151000 Uszczelka., 46999552 Moduł LED.
1511BL0007 | 1511 | ASKER WALL LED 270LM 3000K DIM. | Asker |  | Oprawa | Wall |  | Aluminium |  | Czarny |  | Nie | LED zintegrowane | AC | DIM. | 8W | 8W | 978lm | 270lm |  |  | IP65 |  | 3000K |  | 0x0x0 | 50000 | Nie | Oprawa ścienna. | Odlew aluminiowy malowany proszkowo. |  | Klosz- poliwęglan przeźroczysty ze strukturą, stabilizowany UV. | Uszczelka silikonowa. | Dławnica EPDM. | dół |  | Oprawa ściemnialna fazowo TRAILING EDGE (TE) - LEADING EDGE (LE) | 0 | 0 | 24x12x9.5 |  |  | 0 | Moduł LED | LUMENS EDC/57C/8W/830/230V/A011 | [7 empty] | SDCM3 | 80 | <=0 |  |  |  | PF 0,99 |  |  |  | +25°C | Ta max=+65°C | 7,03A/100µs | [18 empty] | 08151000 Uszczelka., 46999552 Moduł LED.
1511GR0007 | 1511GR | ASKER WALL LED 270LM 3000K DIM. | Asker |  | Oprawa | Wall |  | Aluminium |  | Grafitowy |  | Nie | LED zintegrowane | AC | DIM. | 8W | 8W | 978lm | 270lm |  |  | IP65 |  | 3000K |  | 0x0x0 | 50000 | Nie | Oprawa ścienna. | Odlew aluminiowy malowany proszkowo. |  | Klosz- poliwęglan przeźroczysty ze strukturą, stabilizowany UV. | Uszczelka silikonowa. | Dławnica EPDM. | dół |  | Oprawa ściemnialna fazowo TRAILING EDGE (TE) - LEADING EDGE (LE) | 0 | 0 | 24x12x9.5 |  |  | 0 | Moduł LED | LUMENS EDC/57C/8W/830/230V/A011 | [7 empty] | SDCM3 | 80 | <=0 |  |  |  | PF 0,99 |  |  |  | +25°C | Ta max=+65°C | 7,03A/100µs | [18 empty] | 08151000 Uszczelka., 46999552 Moduł LED.
1511WH0007 | 1511 | ASKER WALL LED 270LM 3000K DIM. | Asker |  | Oprawa | Wall |  | Aluminium |  | Biały |  | Nie | LED zintegrowane | AC | DIM. | 8W | 8W | 978lm | 270lm |  |  | IP65 |  | 3000K |  | 0x0x0 | 50000 | Nie | Oprawa ścienna. | Odlew aluminiowy malowany proszkowo. |  | Klosz- poliwęglan przeźroczysty ze strukturą, stabilizowany UV. | Uszczelka silikonowa. | Dławnica EPDM. | dół |  | Oprawa ściemnialna fazowo TRAILING EDGE (TE) - LEADING EDGE (LE) | 0 | 0 | 24x12x9.5 |  |  | 0 | Moduł LED | LUMENS EDC/57C/8W/830/230V/A011 | [7 empty] | SDCM3 | 80 | <=0 |  |  |  | PF 0,99 |  |  |  | +25°C | Ta max=+65°C | 7,03A/100µs | [18 empty] | 08151000 Uszczelka., 46999552 Moduł LED.
1511AL0014 | 1511AL | ASKER WALL LED 237LM 3000K | Asker |  | Oprawa | Wall |  | Aluminium |  | Aluminium |  | Nie | LED zintegrowane | AC |  | 8,6W | 8,6W | 800lm | 237lm |  |  | IP65 |  | 3000K |  |  | 50000 | Nie | Oprawa ścienna. | Odlew aluminiowy malowany proszkowo. |  | Klosz- poliwęglan przeźroczysty ze strukturą, stabilizowany UV. | Uszczelka silikonowa. | Dławnica EPDM. | góra lub dół |  | Oprawa nieściemnialna | 1.35 | 1.48 | 24x12x9.5 |  |  | 0 | Moduł LED | Osram PL-CORE AC-800-830-G2 | [7 empty] | SDCM3 | 80 |  |  |  |  | PF > 0,95 |  |  |  | +25°C | Ta max=+65°C | 7,57A/100µs | B 10A: 49, B 16A: 79, C 10A: 82, C 16A: 134 | [17 empty] | 46999378 Moduł LED. | TAK | TAK
1511BL0014 | 1511 | ASKER WALL LED 237LM 3000K | Asker |  | Oprawa | Wall |  | Aluminium |  | Czarny |  | Nie | LED zintegrowane | AC |  | 8,6W | 8,6W | 800lm | 237lm |  |  | IP65 |  | 3000K |  |  | 50000 | Nie | Oprawa ścienna. | Odlew aluminiowy malowany proszkowo. |  | Klosz- poliwęglan przeźroczysty ze strukturą, stabilizowany UV. | Uszczelka silikonowa. | Dławnica EPDM. | góra lub dół |  | Oprawa nieściemnialna | 1.35 | 1.48 | 24x12x9.5 |  |  | 0 | Moduł LED | Osram PL-CORE AC-800-830-G2 | [7 empty] | SDCM3 | 80 |  |  |  |  | PF > 0,95 |  |  |  | +25°C | Ta max=+65°C | 7,57A/100µs | B 10A: 49, B 16A: 79, C 10A: 82, C 16A: 134 | [17 empty] | 46999378 Moduł LED. | TAK | TAK
1511GR0014 | 1511GR | ASKER WALL LED 237LM 3000K | Asker |  | Oprawa | Wall |  | Aluminium |  | Grafitowy |  | Nie | LED zintegrowane | AC |  | 8,6W | 8,6W | 800lm | 237lm |  |  | IP65 |  | 3000K |  |  | 50000 | Nie | Oprawa ścienna. | Odlew aluminiowy malowany proszkowo. |  | Klosz- poliwęglan przeźroczysty ze strukturą, stabilizowany UV. | Uszczelka silikonowa. | Dławnica EPDM. | góra lub dół |  | Oprawa nieściemnialna | 1.35 | 1.48 | 24x12x9.5 |  |  | 0 | Moduł LED | Osram PL-CORE AC-800-830-G2 | [7 empty] | SDCM3 | 80 |  |  |  |  | PF > 0,95 |  |  |  | +25°C | Ta max=+65°C | 7,57A/100µs | B 10A: 49, B 16A: 79, C 10A: 82, C 16A: 134 | [17 empty] | 46999378 Moduł LED. | TAK | TAK
1511WH0014 | 1511 | ASKER WALL LED 237LM 3000K | Asker |  | Oprawa | Wall |  | Aluminium |  | Biały |  | Nie | LED zintegrowane | AC |  | 8,6W | 8,6W | 800lm | 237lm |  |  | IP65 |  | 3000K |  |  | 50000 | Nie | Oprawa ścienna. | Odlew aluminiowy malowany proszkowo. |  | Klosz- poliwęglan przeźroczysty ze strukturą, stabilizowany UV. | Uszczelka silikonowa. | Dławnica EPDM. | góra lub dół |  | Oprawa nieściemnialna | 1.35 | 1.48 | 24x12x9.5 |  |  | 0 | Moduł LED | Osram PL-CORE AC-800-830-G2 | [7 empty] | SDCM3 | 80 |  |  |  |  | PF > 0,95 |  |  |  | +25°C | Ta max=+65°C | 7,57A/100µs | B 10A: 49, B 16A: 79, C 10A: 82, C 16A: 134 | [17 empty] | 46999378 Moduł LED. | TAK | TAK
1511AL0015 | 1511AL | ASKER WALL LED 186LM 3000K DIM. | Asker |  | Oprawa | Wall |  | Aluminium |  | Aluminium |  | Nie | LED zintegrowane | AC | DIM. | 8W | 8W | 890lm | 186lm |  |  | IP65 |  | 3000K | szerokie dół | 0x0x0 | 50000 | Tak | Oprawa ścienna. | Odlew aluminiowy malowany proszkowo. |  | Klosz- poliwęglan przeźroczysty ze strukturą, stabilizowany UV. | Uszczelka silikonowa. | Dławnica EPDM. | dół |  | Oprawa ściemnialna fazowo TRAILING EDGE (TE) - LEADING EDGE (LE) | 0 | 0 | 24.5x12.5x10.5 |  |  | 0 | Moduł LED | Lumens EDC 57C 8W xxx 230V A FF Ver.1.0 | [7 empty] | SDCM3 | 80 | <=0 | RG0 lub RG1 |  |  | PF>0,99 | < 20% |  |  | +25°C | Ta max=+65°C | 2,9A/34µs | B 10A: 0, B 16A: 0, C 10A: 0, C 16A: 0 | [17 empty] | 08151000 Uszczelka., 46999552 Moduł LED. | TAK | TAK
1511BL0015 | 1511 | ASKER WALL LED 186LM 3000K DIM. | Asker |  | Oprawa | Wall |  | Aluminium |  | Czarny |  | Nie | LED zintegrowane | AC | DIM. | 8W | 8W | 890lm | 186lm |  |  | IP65 |  | 3000K | szerokie dół | 0x0x0 | 50000 | Tak | Oprawa ścienna. | Odlew aluminiowy malowany proszkowo. |  | Klosz- poliwęglan przeźroczysty ze strukturą, stabilizowany UV. | Uszczelka silikonowa. | Dławnica EPDM. | dół |  | Oprawa ściemnialna fazowo TRAILING EDGE (TE) - LEADING EDGE (LE) | 0 | 0 | 24.5x12.5x10.5 |  |  | 0 | Moduł LED | Lumens EDC 57C 8W xxx 230V A FF Ver.1.0 | [7 empty] | SDCM3 | 80 | <=0 | RG0 lub RG1 |  |  | PF>0,99 | < 20% |  |  | +25°C | Ta max=+65°C | 2,9A/34µs | B 10A: 0, B 16A: 0, C 10A: 0, C 16A: 0 | [17 empty] | 08151000 Uszczelka., 46999552 Moduł LED. | TAK | TAK
1511GR0015 | 1511GR | ASKER WALL LED 186LM 3000K DIM. | Asker |  | Oprawa | Wall |  | Aluminium |  | Grafitowy |  | Nie | LED zintegrowane | AC | DIM. | 8W | 8W | 890lm | 186lm |  |  | IP65 |  | 3000K | szerokie dół | 0x0x0 | 50000 | Tak | Oprawa ścienna. | Odlew aluminiowy malowany proszkowo. |  | Klosz- poliwęglan przeźroczysty ze strukturą, stabilizowany UV. | Uszczelka silikonowa. | Dławnica EPDM. | dół |  | Oprawa ściemnialna fazowo TRAILING EDGE (TE) - LEADING EDGE (LE) | 0 | 0 | 24.5x12.5x10.5 |  |  | 0 | Moduł LED | Lumens EDC 57C 8W xxx 230V A FF Ver.1.0 | [7 empty] | SDCM3 | 80 | <=0 | RG0 lub RG1 |  |  | PF>0,99 | < 20% |  |  | +25°C | Ta max=+65°C | 2,9A/34µs | B 10A: 0, B 16A: 0, C 10A: 0, C 16A: 0 | [17 empty] | 08151000 Uszczelka., 46999552 Moduł LED. | TAK | TAK
1511WH0015 | 1511 | ASKER WALL LED 186LM 3000K DIM. | Asker |  | Oprawa | Wall |  | Aluminium |  | Biały |  | Nie | LED zintegrowane | AC | DIM. | 8W | 8W | 890lm | 186lm |  |  | IP65 |  | 3000K | szerokie dół | 0x0x0 | 50000 | Tak | Oprawa ścienna. | Odlew aluminiowy malowany proszkowo. |  | Klosz- poliwęglan przeźroczysty ze strukturą, stabilizowany UV. | Uszczelka silikonowa. | Dławnica EPDM. | dół |  | Oprawa ściemnialna fazowo TRAILING EDGE (TE) - LEADING EDGE (LE) | 0 | 0 | 24.5x12.5x10.5 |  |  | 0 | Moduł LED | Lumens EDC 57C 8W xxx 230V A FF Ver.1.0 | [7 empty] | SDCM3 | 80 | <=0 | RG0 lub RG1 |  |  | PF>0,99 | < 20% |  |  | +25°C | Ta max=+65°C | 2,9A/34µs | B 10A: 0, B 16A: 0, C 10A: 0, C 16A: 0 | [17 empty] | 08151000 Uszczelka., 46999552 Moduł LED. | TAK | TAK
1511AL0016 | 1511AL | ASKER WALL LED 156LM 3000K DIM. | Asker |  | Oprawa | Wall |  | Aluminium |  | Aluminium |  | Nie | LED zintegrowane | AC | DIM. | 8,8W | 8,8W | 840lm | 156lm |  |  | IP65 | IK08 | 3000K | szerokie dół |  |  | Tak | Oprawa ścienna. | Odlew aluminiowy malowany proszkowo. |  | Klosz- poliwęglan przeźroczysty ze strukturą, stabilizowany UV. | Uszczelka silikonowa. | Dławnica EPDM. | dół |  | Oprawa ściemnialna fazowo TRAILING EDGE (TE) - LEADING EDGE (LE) | 1.35 | 1.48 | 24.5x12.5x10.5 |  |  |  | Moduł LED | Lumens EDC 57C 8W xxx 230V F201 3K |  | 0 | Ściemnianie fazowe Lumens LED AC |  |  |  | 0% | SDCM3 | 80 | <=0 | RG0 lub RG1 | F | F | PF>0,95 | 30% |  |  | +25°C | TA MAX=+65°C | 40mA / 60ms | [18 empty] | ZS1511zx0016 Zestaw serwisowy. | TAK | TAK
1511BL0016 | 1511 | ASKER WALL LED 156LM 3000K DIM. | Asker |  | Oprawa | Wall |  | Aluminium |  | Czarny |  | Nie | LED zintegrowane | AC | DIM. | 8,8W | 8,8W | 840lm | 156lm |  |  | IP65 | IK08 | 3000K | szerokie dół |  |  | Tak | Oprawa ścienna. | Odlew aluminiowy malowany proszkowo. |  | Klosz- poliwęglan przeźroczysty ze strukturą, stabilizowany UV. | Uszczelka silikonowa. | Dławnica EPDM. | dół |  | Oprawa ściemnialna fazowo TRAILING EDGE (TE) - LEADING EDGE (LE) | 1.35 | 1.48 | 24.5x12.5x10.5 |  |  |  | Moduł LED | Lumens EDC 57C 8W xxx 230V F201 3K |  | 0 | Ściemnianie fazowe Lumens LED AC |  |  |  | 0% | SDCM3 | 80 | <=0 | RG0 lub RG1 | F | F | PF>0,95 | 30% |  |  | +25°C | TA MAX=+65°C | 40mA / 60ms | [18 empty] | ZS1511zx0016 Zestaw serwisowy. | TAK | TAK
1511GR0016 | 1511GR | ASKER WALL LED 156LM 3000K DIM. | Asker |  | Oprawa | Wall |  | Aluminium |  | Grafitowy |  | Nie | LED zintegrowane | AC | DIM. | 8,8W | 8,8W | 840lm | 156lm |  |  | IP65 | IK08 | 3000K | szerokie dół |  |  | Tak | Oprawa ścienna. | Odlew aluminiowy malowany proszkowo. |  | Klosz- poliwęglan przeźroczysty ze strukturą, stabilizowany UV. | Uszczelka silikonowa. | Dławnica EPDM. | dół |  | Oprawa ściemnialna fazowo TRAILING EDGE (TE) - LEADING EDGE (LE) | 1.35 | 1.48 | 24.5x12.5x10.5 |  |  |  | Moduł LED | Lumens EDC 57C 8W xxx 230V F201 3K |  | 0 | Ściemnianie fazowe Lumens LED AC |  |  |  | 0% | SDCM3 | 80 | <=0 | RG0 lub RG1 | F | F | PF>0,95 | 30% |  |  | +25°C | TA MAX=+65°C | 40mA / 60ms | [18 empty] | ZS1511zx0016 Zestaw serwisowy. | TAK | TAK
1511WH0016 | 1511 | ASKER WALL LED 156LM 3000K DIM. | Asker |  | Oprawa | Wall |  | Aluminium |  | Biały |  | Nie | LED zintegrowane | AC | DIM. | 8,8W | 8,8W | 840lm | 156lm |  |  | IP65 | IK08 | 3000K | szerokie dół |  |  | Tak | Oprawa ścienna. | Odlew aluminiowy malowany proszkowo. |  | Klosz- poliwęglan przeźroczysty ze strukturą, stabilizowany UV. | Uszczelka silikonowa. | Dławnica EPDM. | dół |  | Oprawa ściemnialna fazowo TRAILING EDGE (TE) - LEADING EDGE (LE) | 1.35 | 1.48 | 24.5x12.5x10.5 |  |  |  | Moduł LED | Lumens EDC 57C 8W xxx 230V F201 3K |  | 0 | Ściemnianie fazowe Lumens LED AC |  |  |  | 0% | SDCM3 | 80 | <=0 | RG0 lub RG1 | F | F | PF>0,95 | 30% |  |  | +25°C | TA MAX=+65°C | 40mA / 60ms | [18 empty] | ZS1511zx0016 Zestaw serwisowy. | TAK | TAK
1513AL0012 | 1513AL | ASKER WALL E27 UP-DOWN | Asker |  | Oprawa | Wall |  | Aluminium |  | Aluminium |  | Nie | Wymienne | E27 |  | MAX 46W / LED 9W | [5 empty] | IP65 | [5 empty] | Nie | Oprawa ścienna. | Odlew aluminiowy malowany proszkowo. |  | Klosz- poliwęglan przeźroczysty ze strukturą, stabilizowany UV. | Uszczelka silikonowa. | Dławnica EPDM. | góra/dół |  |  | 1.16 | 1.3 | 24x12x9.5 |  |  | 0 | Lampa E27 | QA55 / LED A55..60 | [7 empty] | SDCM | [9 empty] | +25°C | Ta max=+65°C |  | B 10A: 0, B 16A: 0, C 10A: 0, C 16A: 0 | [15 empty] | 46999021 Lampa LED E27 | Osram ECO PRO Classic 46<=>60W E27, Osram LED Parathom Classic / Retrofit E27, Philips ECO Classic 42<=>60W E27, Philips Master LEDbulb / Classic / CorePro E27 |  | TAK | TAK
1513BL0012 | 1513 | ASKER WALL E27 UP-DOWN | Asker |  | Oprawa | Wall |  | Aluminium |  | Czarny |  | Nie | Wymienne | E27 |  | MAX 46W / LED 9W | [5 empty] | IP65 | [5 empty] | Nie | Oprawa ścienna. | Odlew aluminiowy malowany proszkowo. |  | Klosz- poliwęglan przeźroczysty ze strukturą, stabilizowany UV. | Uszczelka silikonowa. | Dławnica EPDM. | góra/dół |  |  | 1.16 | 1.3 | 24x12x9.5 |  |  | 0 | Lampa E27 | QA55 / LED A55..60 | [7 empty] | SDCM | [9 empty] | +25°C | Ta max=+65°C |  | B 10A: 0, B 16A: 0, C 10A: 0, C 16A: 0 | [15 empty] | 46999021 Lampa LED E27 | Osram ECO PRO Classic 46<=>60W E27, Osram LED Parathom Classic / Retrofit E27, Philips ECO Classic 42<=>60W E27, Philips Master LEDbulb / Classic / CorePro E27 |  | TAK | TAK
1513GR0012 | 1513GR | ASKER WALL E27 UP-DOWN | Asker |  | Oprawa | Wall |  | Aluminium |  | Grafitowy |  | Nie | Wymienne | E27 |  | MAX 46W / LED 9W | [5 empty] | IP65 | [5 empty] | Nie | Oprawa ścienna. | Odlew aluminiowy malowany proszkowo. |  | Klosz- poliwęglan przeźroczysty ze strukturą, stabilizowany UV. | Uszczelka silikonowa. | Dławnica EPDM. | góra/dół |  |  | 1.16 | 1.3 | 24x12x9.5 |  |  | 0 | Lampa E27 | QA55 / LED A55..60 | [7 empty] | SDCM | [9 empty] | +25°C | Ta max=+65°C |  | B 10A: 0, B 16A: 0, C 10A: 0, C 16A: 0 | [15 empty] | 46999021 Lampa LED E27 | Osram ECO PRO Classic 46<=>60W E27, Osram LED Parathom Classic / Retrofit E27, Philips ECO Classic 42<=>60W E27, Philips Master LEDbulb / Classic / CorePro E27 |  | TAK | TAK
1513WH0012 | 1513 | ASKER WALL E27 UP-DOWN | Asker |  | Oprawa | Wall |  | Aluminium |  | Biały |  | Nie | Wymienne | E27 |  | MAX 46W / LED 9W | [5 empty] | IP65 | [5 empty] | Nie | Oprawa ścienna. | Odlew aluminiowy malowany proszkowo. |  | Klosz- poliwęglan przeźroczysty ze strukturą, stabilizowany UV. | Uszczelka silikonowa. | Dławnica EPDM. | góra/dół |  |  | 1.16 | 1.3 | 24x12x9.5 |  |  | 0 | Lampa E27 | QA55 / LED A55..60 | [7 empty] | SDCM | [9 empty] | +25°C | Ta max=+65°C |  | B 10A: 0, B 16A: 0, C 10A: 0, C 16A: 0 | [15 empty] | 46999021 Lampa LED E27 | Osram ECO PRO Classic 46<=>60W E27, Osram LED Parathom Classic / Retrofit E27, Philips ECO Classic 42<=>60W E27, Philips Master LEDbulb / Classic / CorePro E27 |  | TAK | TAK
1513AL0013 | 1513AL | ASKER WALL E27 UP-DOWN | Asker |  | Oprawa | Wall |  | Aluminium |  | Aluminium |  | Nie | Wymienne | E27 |  | LED max 9W | LED max 9W |  |  |  |  | IP65 | IK08 |  | szerokie góra / szerokie dół | 22.5x11x8.5 |  | Tak | Oprawa ścienna. | Odlew aluminiowy malowany proszkowo. |  | Klosz- poliwęglan przeźroczysty ze strukturą, stabilizowany UV. | Uszczelka silikonowa. | Dławnica EPDM. | góra/dół |  |  | 1.16 | 1.3 | 24.5x12.5x10.5 |  |  |  | Lampa E27 | LED A55..60 |  | 0 |  |  |  |  | 50% |  |  | <=0 | [7 empty] | +25°C | TA MAX=+65°C | [18 empty] | Osram ECO PRO Classic 46<=>60W E27, Osram LED Parathom Classic E27, Philips ECO Classic 42<=>60W E27, Philips Master LEDbulb / Ledbulb Classic E27 |  | TAK | TAK
1513BL0013 | 1513 | ASKER WALL E27 UP-DOWN | Asker |  | Oprawa | Wall |  | Aluminium |  | Czarny |  | Nie | Wymienne | E27 |  | LED max 9W | LED max 9W |  |  |  |  | IP65 | IK08 |  | szerokie góra / szerokie dół | 22.5x11x8.5 |  | Tak | Oprawa ścienna. | Odlew aluminiowy malowany proszkowo. |  | Klosz- poliwęglan przeźroczysty ze strukturą, stabilizowany UV. | Uszczelka silikonowa. | Dławnica EPDM. | góra/dół |  |  | 1.16 | 1.3 | 24.5x12.5x10.5 |  |  |  | Lampa E27 | LED A55..60 |  | 0 |  |  |  |  | 50% |  |  | <=0 | [7 empty] | +25°C | TA MAX=+65°C | [18 empty] | Osram ECO PRO Classic 46<=>60W E27, Osram LED Parathom Classic E27, Philips ECO Classic 42<=>60W E27, Philips Master LEDbulb / Ledbulb Classic E27 |  | TAK | TAK
1513CB0013 | 1513CB | ASKER WALL E27 UP-DOWN | Asker |  | Oprawa | Wall |  | Aluminium |  | Brąz Miedziany |  | Nie | Wymienne | E27 |  | LED max 9W | LED max 9W |  |  |  |  | IP65 | IK08 |  | szerokie góra / szerokie dół | 22.5x11x8.5 |  | Tak | Oprawa ścienna. | Odlew aluminiowy malowany proszkowo. |  | Klosz- poliwęglan przeźroczysty ze strukturą, stabilizowany UV. | Uszczelka silikonowa. | Dławnica EPDM. | góra/dół |  |  | 1.16 | 1.3 | 24.5x12.5x10.5 |  |  |  | Lampa E27 | LED A55..60 |  | 0 |  |  |  |  | 50% |  |  | <=0 | [7 empty] | +25°C | TA MAX=+65°C | [18 empty] | Osram ECO PRO Classic 46<=>60W E27, Osram LED Parathom Classic E27, Philips ECO Classic 42<=>60W E27, Philips Master LEDbulb / Ledbulb Classic E27 |  | TAK | TAK
1513CG0013 | 1513CG | ASKER WALL E27 UP-DOWN | Asker |  | Oprawa | Wall |  | Aluminium |  | Szary Cement |  | Nie | Wymienne | E27 |  | LED max 9W | LED max 9W |  |  |  |  | IP65 | IK08 |  | szerokie góra / szerokie dół | 22.5x11x8.5 |  | Tak | Oprawa ścienna. | Odlew aluminiowy malowany proszkowo. |  | Klosz- poliwęglan przeźroczysty ze strukturą, stabilizowany UV. | Uszczelka silikonowa. | Dławnica EPDM. | góra/dół |  |  | 1.16 | 1.3 | 24.5x12.5x10.5 |  |  |  | Lampa E27 | LED A55..60 |  | 0 |  |  |  |  | 50% |  |  | <=0 | [7 empty] | +25°C | TA MAX=+65°C | [18 empty] | Osram ECO PRO Classic 46<=>60W E27, Osram LED Parathom Classic E27, Philips ECO Classic 42<=>60W E27, Philips Master LEDbulb / Ledbulb Classic E27 |  | TAK | TAK
1513CS0013 | 1513CS | ASKER WALL E27 UP-DOWN | Asker |  | Oprawa | Wall |  | Aluminium |  | Stal kortenowa |  | Nie | Wymienne | E27 |  | LED max 9W | LED max 9W |  |  |  |  | IP65 | IK08 |  | szerokie góra / szerokie dół | 22.5x11x8.5 |  | Tak | Oprawa ścienna. | Odlew aluminiowy malowany proszkowo. |  | Klosz- poliwęglan przeźroczysty ze strukturą, stabilizowany UV. | Uszczelka silikonowa. | Dławnica EPDM. | góra/dół |  |  | 1.16 | 1.3 | 24.5x12.5x10.5 |  |  |  | Lampa E27 | LED A55..60 |  | 0 |  |  |  |  | 50% |  |  | <=0 | [7 empty] | +25°C | TA MAX=+65°C | [18 empty] | Osram ECO PRO Classic 46<=>60W E27, Osram LED Parathom Classic E27, Philips ECO Classic 42<=>60W E27, Philips Master LEDbulb / Ledbulb Classic E27 |  | TAK | TAK
1513GB0013 | 1513GB | ASKER WALL E27 UP-DOWN | Asker |  | Oprawa | Wall |  | Aluminium |  | Szary Beżowy |  | Nie | Wymienne | E27 |  | LED max 9W | LED max 9W |  |  |  |  | IP65 | IK08 |  | szerokie góra / szerokie dół | 22.5x11x8.5 |  | Tak | Oprawa ścienna. | Odlew aluminiowy malowany proszkowo. |  | Klosz- poliwęglan przeźroczysty ze strukturą, stabilizowany UV. | Uszczelka silikonowa. | Dławnica EPDM. | góra/dół |  |  | 1.16 | 1.3 | 24.5x12.5x10.5 |  |  |  | Lampa E27 | LED A55..60 |  | 0 |  |  |  |  | 50% |  |  | <=0 | [7 empty] | +25°C | TA MAX=+65°C | [18 empty] | Osram ECO PRO Classic 46<=>60W E27, Osram LED Parathom Classic E27, Philips ECO Classic 42<=>60W E27, Philips Master LEDbulb / Ledbulb Classic E27 |  | TAK | TAK
1513GR0013 | 1513GR | ASKER WALL E27 UP-DOWN | Asker |  | Oprawa | Wall |  | Aluminium |  | Grafitowy |  | Nie | Wymienne | E27 |  | LED max 9W | LED max 9W |  |  |  |  | IP65 | IK08 |  | szerokie góra / szerokie dół | 22.5x11x8.5 |  | Tak | Oprawa ścienna. | Odlew aluminiowy malowany proszkowo. |  | Klosz- poliwęglan przeźroczysty ze strukturą, stabilizowany UV. | Uszczelka silikonowa. | Dławnica EPDM. | góra/dół |  |  | 1.16 | 1.3 | 24.5x12.5x10.5 |  |  |  | Lampa E27 | LED A55..60 |  | 0 |  |  |  |  | 50% |  |  | <=0 | [7 empty] | +25°C | TA MAX=+65°C | [18 empty] | Osram ECO PRO Classic 46<=>60W E27, Osram LED Parathom Classic E27, Philips ECO Classic 42<=>60W E27, Philips Master LEDbulb / Ledbulb Classic E27 |  | TAK | TAK
1513WH0013 | 1513 | ASKER WALL E27 UP-DOWN | Asker |  | Oprawa | Wall |  | Aluminium |  | Biały |  | Nie | Wymienne | E27 |  | LED max 9W | LED max 9W |  |  |  |  | IP65 | IK08 |  | szerokie góra / szerokie dół | 22.5x11x8.5 |  | Tak | Oprawa ścienna. | Odlew aluminiowy malowany proszkowo. |  | Klosz- poliwęglan przeźroczysty ze strukturą, stabilizowany UV. | Uszczelka silikonowa. | Dławnica EPDM. | góra/dół |  |  | 1.16 | 1.3 | 24.5x12.5x10.5 |  |  |  | Lampa E27 | LED A55..60 |  | 0 |  |  |  |  | 50% |  |  | <=0 | [7 empty] | +25°C | TA MAX=+65°C | [18 empty] | Osram ECO PRO Classic 46<=>60W E27, Osram LED Parathom Classic E27, Philips ECO Classic 42<=>60W E27, Philips Master LEDbulb / Ledbulb Classic E27 |  | TAK | TAK
1514AL0012 | 1514AL | ASKER WALL E27 | Asker |  | Oprawa | Wall |  | Aluminium |  | Aluminium |  | Nie | Wymienne | E27 |  | MAX 46 / LED 9W | [5 empty] | IP65 | [5 empty] | Nie | Oprawa ścienna. | Odlew aluminiowy malowany proszkowo. |  | Klosz- poliwęglan przeźroczysty ze strukturą, stabilizowany UV. | Uszczelka silikonowa. | Dławnica EPDM. | góra lub dół |  |  | 1.25 | 1.39 | 24.5x12.5x10 |  |  | 0 | Lampa E27 | QA55 / LED A55..60 | [7 empty] | SDCM | [9 empty] | +25°C | Ta max=+65°C |  | B 10A: 0, B 16A: 0, C 10A: 0, C 16A: 0 | [15 empty] | 46999021 Lampa LED E27 | Osram ECO PRO Classic 46<=>60W E27, Osram LED Parathom Classic / Retrofit E27, Philips ECO Classic 42<=>60W E27, Philips Master LEDbulb / Classic / CorePro E27 |  | TAK | TAK
1514BL0012 | 1514 | ASKER WALL E27 | Asker |  | Oprawa | Wall |  | Aluminium |  | Czarny |  | Nie | Wymienne | E27 |  | MAX 46 / LED 9W | [5 empty] | IP65 | [5 empty] | Nie | Oprawa ścienna. | Odlew aluminiowy malowany proszkowo. |  | Klosz- poliwęglan przeźroczysty ze strukturą, stabilizowany UV. | Uszczelka silikonowa. | Dławnica EPDM. | góra lub dół |  |  | 1.25 | 1.39 | 24.5x12.5x10 |  |  | 0 | Lampa E27 | QA55 / LED A55..60 | [7 empty] | SDCM | [9 empty] | +25°C | Ta max=+65°C |  | B 10A: 0, B 16A: 0, C 10A: 0, C 16A: 0 | [15 empty] | 46999021 Lampa LED E27 | Osram ECO PRO Classic 46<=>60W E27, Osram LED Parathom Classic / Retrofit E27, Philips ECO Classic 42<=>60W E27, Philips Master LEDbulb / Classic / CorePro E27 |  | TAK | TAK
1514GR0012 | 1514GR | ASKER WALL E27 | Asker |  | Oprawa | Wall |  | Aluminium |  | Grafitowy |  | Nie | Wymienne | E27 |  | MAX 46 / LED 9W | [5 empty] | IP65 | [5 empty] | Nie | Oprawa ścienna. | Odlew aluminiowy malowany proszkowo. |  | Klosz- poliwęglan przeźroczysty ze strukturą, stabilizowany UV. | Uszczelka silikonowa. | Dławnica EPDM. | góra lub dół |  |  | 1.25 | 1.39 | 24.5x12.5x10 |  |  | 0 | Lampa E27 | QA55 / LED A55..60 | [7 empty] | SDCM | [9 empty] | +25°C | Ta max=+65°C |  | B 10A: 0, B 16A: 0, C 10A: 0, C 16A: 0 | [15 empty] | 46999021 Lampa LED E27 | Osram ECO PRO Classic 46<=>60W E27, Osram LED Parathom Classic / Retrofit E27, Philips ECO Classic 42<=>60W E27, Philips Master LEDbulb / Classic / CorePro E27 |  | TAK | TAK
1514WH0012 | 1514 | ASKER WALL E27 | Asker |  | Oprawa | Wall |  | Aluminium |  | Biały |  | Nie | Wymienne | E27 |  | MAX 46 / LED 9W | [5 empty] | IP65 | [5 empty] | Nie | Oprawa ścienna. | Odlew aluminiowy malowany proszkowo. |  | Klosz- poliwęglan przeźroczysty ze strukturą, stabilizowany UV. | Uszczelka silikonowa. | Dławnica EPDM. | góra lub dół |  |  | 1.25 | 1.39 | 24.5x12.5x10 |  |  | 0 | Lampa E27 | QA55 / LED A55..60 | [7 empty] | SDCM | [9 empty] | +25°C | Ta max=+65°C |  | B 10A: 0, B 16A: 0, C 10A: 0, C 16A: 0 | [15 empty] | 46999021 Lampa LED E27 | Osram ECO PRO Classic 46<=>60W E27, Osram LED Parathom Classic / Retrofit E27, Philips ECO Classic 42<=>60W E27, Philips Master LEDbulb / Classic / CorePro E27 |  | TAK | TAK
1514AL0013 | 1514AL | ASKER WALL E27 | Asker |  | Oprawa | Wall |  | Aluminium |  | Aluminium |  | Nie | Wymienne | E27 |  | LED max 9W | LED max 9W |  |  |  |  | IP65 | IK08 |  | szerokie dół | 22.5x11x8.5 |  | Tak | Oprawa ścienna. | Odlew aluminiowy malowany proszkowo. |  | Klosz- poliwęglan przeźroczysty ze strukturą, stabilizowany UV. | Uszczelka silikonowa. | Dławnica EPDM. | dół |  |  | 1.3 | 1.6 | 24.5x12.5x10.5 |  |  |  | Lampa E27 | LED A55..60 |  | 0 |  |  |  |  | 0% |  |  | <=0 | [7 empty] | +25°C | TA MAX=+65°C | [18 empty] | Osram ECO PRO Classic 46<=>60W E27, Osram LED Parathom Classic E27, Philips ECO Classic 42<=>60W E27, Philips Master LEDbulb / Ledbulb Classic E27 |  | TAK | TAK
1514BL0013 | 1514 | ASKER WALL E27 | Asker |  | Oprawa | Wall |  | Aluminium |  | Czarny |  | Nie | Wymienne | E27 |  | LED max 9W | LED max 9W |  |  |  |  | IP65 | IK08 |  | szerokie dół | 22.5x11x8.5 |  | Tak | Oprawa ścienna. | Odlew aluminiowy malowany proszkowo. |  | Klosz- poliwęglan przeźroczysty ze strukturą, stabilizowany UV. | Uszczelka silikonowa. | Dławnica EPDM. | dół |  |  | 1.3 | 1.6 | 24.5x12.5x10.5 |  |  |  | Lampa E27 | LED A55..60 |  | 0 |  |  |  |  | 0% |  |  | <=0 | [7 empty] | +25°C | TA MAX=+65°C | [18 empty] | Osram ECO PRO Classic 46<=>60W E27, Osram LED Parathom Classic E27, Philips ECO Classic 42<=>60W E27, Philips Master LEDbulb / Ledbulb Classic E27 |  | TAK | TAK
1514GR0013 | 1514GR | ASKER WALL E27 | Asker |  | Oprawa | Wall |  | Aluminium |  | Grafitowy |  | Nie | Wymienne | E27 |  | LED max 9W | LED max 9W |  |  |  |  | IP65 | IK08 |  | szerokie dół | 22.5x11x8.5 |  | Tak | Oprawa ścienna. | Odlew aluminiowy malowany proszkowo. |  | Klosz- poliwęglan przeźroczysty ze strukturą, stabilizowany UV. | Uszczelka silikonowa. | Dławnica EPDM. | dół |  |  | 1.3 | 1.6 | 24.5x12.5x10.5 |  |  |  | Lampa E27 | LED A55..60 |  | 0 |  |  |  |  | 0% |  |  | <=0 | [7 empty] | +25°C | TA MAX=+65°C | [18 empty] | Osram ECO PRO Classic 46<=>60W E27, Osram LED Parathom Classic E27, Philips ECO Classic 42<=>60W E27, Philips Master LEDbulb / Ledbulb Classic E27 |  | TAK | TAK
1514WH0013 | 1514 | ASKER WALL E27 | Asker |  | Oprawa | Wall |  | Aluminium |  | Biały |  | Nie | Wymienne | E27 |  | LED max 9W | LED max 9W |  |  |  |  | IP65 | IK08 |  | szerokie dół | 22.5x11x8.5 |  | Tak | Oprawa ścienna. | Odlew aluminiowy malowany proszkowo. |  | Klosz- poliwęglan przeźroczysty ze strukturą, stabilizowany UV. | Uszczelka silikonowa. | Dławnica EPDM. | dół |  |  | 1.3 | 1.6 | 24.5x12.5x10.5 |  |  |  | Lampa E27 | LED A55..60 |  | 0 |  |  |  |  | 0% |  |  | <=0 | [7 empty] | +25°C | TA MAX=+65°C | [18 empty] | Osram ECO PRO Classic 46<=>60W E27, Osram LED Parathom Classic E27, Philips ECO Classic 42<=>60W E27, Philips Master LEDbulb / Ledbulb Classic E27 |  | TAK | TAK
1514ALX | 1514XXXAL | ASKER WALL E27 | Asker |  | Oprawa | Wall |  | Aluminium |  | Aluminium |  | Nie | Wymienne | E27 |  | LED max 9W | [5 empty] | IP65 | IK08 |  | szerokie dół |  |  | Nie | Oprawa ścienna. | Odlew aluminiowy malowany proszkowo. |  | Klosz- poliwęglan przeźroczysty ze strukturą, stabilizowany UV. | Uszczelka silikonowa. | Dławnica EPDM. | dół | [8 empty] | Lampa E27 | LED A55..60 |  | 0 | Czujnik zmierzchowy Zamel WZN-01/S1 | [6 empty] | <=0 | [7 empty] | +25°C | Ta max=+65°C | [17 empty] | 46999021 Lampa LED E27 |  | ZS46999198 Zestaw serwisowy. |  | TAK
1514BLX | 1514XXX | ASKER WALL E27 | Asker |  | Oprawa | Wall |  | Aluminium |  | Czarny |  | Nie | Wymienne | E27 |  | LED max 9W | [5 empty] | IP65 | IK08 |  | szerokie dół |  |  | Nie | Oprawa ścienna. | Odlew aluminiowy malowany proszkowo. |  | Klosz- poliwęglan przeźroczysty ze strukturą, stabilizowany UV. | Uszczelka silikonowa. | Dławnica EPDM. | dół | [8 empty] | Lampa E27 | LED A55..60 |  | 0 | Czujnik zmierzchowy Zamel WZN-01/S1 | [6 empty] | <=0 | [7 empty] | +25°C | Ta max=+65°C | [17 empty] | 46999021 Lampa LED E27 |  | ZS46999198 Zestaw serwisowy. |  | TAK
1514GRX | 1514XXXGR | ASKER WALL E27 | Asker |  | Oprawa | Wall |  | Aluminium |  | Grafitowy |  | Nie | Wymienne | E27 |  | LED max 9W | [5 empty] | IP65 | IK08 |  | szerokie dół |  |  | Nie | Oprawa ścienna. | Odlew aluminiowy malowany proszkowo. |  | Klosz- poliwęglan przeźroczysty ze strukturą, stabilizowany UV. | Uszczelka silikonowa. | Dławnica EPDM. | dół | [8 empty] | Lampa E27 | LED A55..60 |  | 0 | Czujnik zmierzchowy Zamel WZN-01/S1 | [6 empty] | <=0 | [7 empty] | +25°C | Ta max=+65°C | [17 empty] | 46999021 Lampa LED E27 |  | ZS46999198 Zestaw serwisowy. |  | TAK
1514WHX | 1514XXX | ASKER WALL E27 | Asker |  | Oprawa | Wall |  | Aluminium |  | Biały |  | Nie | Wymienne | E27 |  | LED max 9W | [5 empty] | IP65 | IK08 |  | szerokie dół |  |  | Nie | Oprawa ścienna. | Odlew aluminiowy malowany proszkowo. |  | Klosz- poliwęglan przeźroczysty ze strukturą, stabilizowany UV. | Uszczelka silikonowa. | Dławnica EPDM. | dół | [8 empty] | Lampa E27 | LED A55..60 |  | 0 | Czujnik zmierzchowy Zamel WZN-01/S1 | [6 empty] | <=0 | [7 empty] | +25°C | Ta max=+65°C | [17 empty] | 46999021 Lampa LED E27 |  | ZS46999198 Zestaw serwisowy. |  | TAK
1516AL0011 | 1516AL | ASKER WALL G24Q-2 UP-DOWN | Asker |  | Oprawa | Wall |  | Aluminium |  | Aluminium |  | Nie | Wymienne |  |  | 18W |  | 1200lm |  |  |  | IP65 | [5 empty] | Nie | Oprawa ścienna. | Odlew aluminiowy malowany proszkowo. |  | Klosz- poliwęglan przeźroczysty ze strukturą, stabilizowany UV. | Uszczelka silikonowa. | Dławnica EPDM. |  |  | Oprawa nieściemnialna | 1.21 | 0 | 24x12x9.5 |  |  | 0 | Lampa G24q-2 | TC-DEL | [7 empty] | SDCM | [10 empty] | Ta max=+65°C |  | B 10A: 0, B 16A: 0, C 10A: 0, C 16A: 0 | [16 empty] | Osram DULUX D/E 18W 4 pinowa, Philips MASTER PL-C 18W 4 pinowa | 46102428 Statecznik elektroniczny. | TAK | TAK
1516BL0011 | 1516 | ASKER WALL G24Q-2 UP-DOWN | Asker |  | Oprawa | Wall |  | Aluminium |  | Czarny |  | Nie | Wymienne |  |  | 18W |  | 1200lm |  |  |  | IP65 | [5 empty] | Nie | Oprawa ścienna. | Odlew aluminiowy malowany proszkowo. |  | Klosz- poliwęglan przeźroczysty ze strukturą, stabilizowany UV. | Uszczelka silikonowa. | Dławnica EPDM. |  |  | Oprawa nieściemnialna | 1.21 | 0 | 24x12x9.5 |  |  | 0 | Lampa G24q-2 | TC-DEL | [7 empty] | SDCM | [10 empty] | Ta max=+65°C |  | B 10A: 0, B 16A: 0, C 10A: 0, C 16A: 0 | [16 empty] | Osram DULUX D/E 18W 4 pinowa, Philips MASTER PL-C 18W 4 pinowa | 46102428 Statecznik elektroniczny. | TAK | TAK
1516GR0011 | 1516GR | ASKER WALL G24Q-2 UP-DOWN | Asker |  | Oprawa | Wall |  | Aluminium |  | Grafitowy |  | Nie | Wymienne |  |  | 18W |  | 1200lm |  |  |  | IP65 | [5 empty] | Nie | Oprawa ścienna. | Odlew aluminiowy malowany proszkowo. |  | Klosz- poliwęglan przeźroczysty ze strukturą, stabilizowany UV. | Uszczelka silikonowa. | Dławnica EPDM. |  |  | Oprawa nieściemnialna | 1.21 | 0 | 24x12x9.5 |  |  | 0 | Lampa G24q-2 | TC-DEL | [7 empty] | SDCM | [10 empty] | Ta max=+65°C |  | B 10A: 0, B 16A: 0, C 10A: 0, C 16A: 0 | [16 empty] | Osram DULUX D/E 18W 4 pinowa, Philips MASTER PL-C 18W 4 pinowa | 46102428 Statecznik elektroniczny. | TAK | TAK
1516WH0011 | 1516 | ASKER WALL G24Q-2 UP-DOWN | Asker |  | Oprawa | Wall |  | Aluminium |  | Biały |  | Nie | Wymienne |  |  | 18W |  | 1200lm |  |  |  | IP65 | [5 empty] | Nie | Oprawa ścienna. | Odlew aluminiowy malowany proszkowo. |  | Klosz- poliwęglan przeźroczysty ze strukturą, stabilizowany UV. | Uszczelka silikonowa. | Dławnica EPDM. |  |  | Oprawa nieściemnialna | 1.21 | 0 | 24x12x9.5 |  |  | 0 | Lampa G24q-2 | TC-DEL | [7 empty] | SDCM | [10 empty] | Ta max=+65°C |  | B 10A: 0, B 16A: 0, C 10A: 0, C 16A: 0 | [16 empty] | Osram DULUX D/E 18W 4 pinowa, Philips MASTER PL-C 18W 4 pinowa | 46102428 Statecznik elektroniczny. | TAK | TAK
1517AL0011 | 1517AL | ASKER WALL G24Q-2 | Asker |  | Oprawa | Wall |  | Aluminium |  | Aluminium |  | Nie | Wymienne |  |  | 18W |  | 1200lm |  |  |  | IP65 | [5 empty] | Nie | Oprawa ścienna. | Odlew aluminiowy malowany proszkowo. |  | Klosz- poliwęglan przeźroczysty ze strukturą, stabilizowany UV. | Uszczelka silikonowa. | Dławnica EPDM. |  |  | Oprawa nieściemnialna | 1.27 | 0 | 24x12x9.5 |  |  | 0 | Lampa G24q-2 | TC-DEL | [7 empty] | SDCM | [10 empty] | Ta max=+65°C |  | B 10A: 0, B 16A: 0, C 10A: 0, C 16A: 0 | [16 empty] | Osram DULUX D/E 18W 4 pinowa, Philips MASTER PL-C 18W 4 pinowa | 46102428 Statecznik elektroniczny. | TAK | TAK
1517BL0011 | 1517 | ASKER WALL G24Q-2 | Asker |  | Oprawa | Wall |  | Aluminium |  | Czarny |  | Nie | Wymienne |  |  | 18W |  | 1200lm |  |  |  | IP65 | [5 empty] | Nie | Oprawa ścienna. | Odlew aluminiowy malowany proszkowo. |  | Klosz- poliwęglan przeźroczysty ze strukturą, stabilizowany UV. | Uszczelka silikonowa. | Dławnica EPDM. |  |  | Oprawa nieściemnialna | 1.27 | 0 | 24x12x9.5 |  |  | 0 | Lampa G24q-2 | TC-DEL | [7 empty] | SDCM | [10 empty] | Ta max=+65°C |  | B 10A: 0, B 16A: 0, C 10A: 0, C 16A: 0 | [16 empty] | Osram DULUX D/E 18W 4 pinowa, Philips MASTER PL-C 18W 4 pinowa | 46102428 Statecznik elektroniczny. | TAK | TAK
1517GR0011 | 1517GR | ASKER WALL G24Q-2 | Asker |  | Oprawa | Wall |  | Aluminium |  | Grafitowy |  | Nie | Wymienne |  |  | 18W |  | 1200lm |  |  |  | IP65 | [5 empty] | Nie | Oprawa ścienna. | Odlew aluminiowy malowany proszkowo. |  | Klosz- poliwęglan przeźroczysty ze strukturą, stabilizowany UV. | Uszczelka silikonowa. | Dławnica EPDM. |  |  | Oprawa nieściemnialna | 1.27 | 0 | 24x12x9.5 |  |  | 0 | Lampa G24q-2 | TC-DEL | [7 empty] | SDCM | [10 empty] | Ta max=+65°C |  | B 10A: 0, B 16A: 0, C 10A: 0, C 16A: 0 | [16 empty] | Osram DULUX D/E 18W 4 pinowa, Philips MASTER PL-C 18W 4 pinowa | 46102428 Statecznik elektroniczny. | TAK | TAK
1517WH0011 | 1517 | ASKER WALL G24Q-2 | Asker |  | Oprawa | Wall |  | Aluminium |  | Biały |  | Nie | Wymienne |  |  | 18W |  | 1200lm |  |  |  | IP65 | [5 empty] | Nie | Oprawa ścienna. | Odlew aluminiowy malowany proszkowo. |  | Klosz- poliwęglan przeźroczysty ze strukturą, stabilizowany UV. | Uszczelka silikonowa. | Dławnica EPDM. |  |  | Oprawa nieściemnialna | 1.27 | 0 | 24x12x9.5 |  |  | 0 | Lampa G24q-2 | TC-DEL | [7 empty] | SDCM | [10 empty] | Ta max=+65°C |  | B 10A: 0, B 16A: 0, C 10A: 0, C 16A: 0 | [16 empty] | Osram DULUX D/E 18W 4 pinowa, Philips MASTER PL-C 18W 4 pinowa | 46102428 Statecznik elektroniczny. | TAK | TAK
1518AL0009 | 1518AL | ASKER WALL LED 280LM UP-DOWN 2700K DIM. | Asker |  | Oprawa | Wall |  | Aluminium |  | Aluminium |  | Nie | LED zintegrowane | AC | DIM. | 8W | 8,8W | 773lm | 280lm |  |  | IP65 | IK08 | 2700K | szerokie góra / szerokie dół | 22.5x11x8.5 |  | Tak | Oprawa ścienna. | Odlew aluminiowy malowany proszkowo. |  | Klosz- poliwęglan przeźroczysty ze strukturą, stabilizowany UV. | Uszczelka silikonowa. | Dławnica EPDM. | góra/dół |  | Oprawa ściemnialna fazowo TRAILING EDGE (TE) - LEADING EDGE (LE) | 1.34 | 1.47 | 24.5x12.5x10.5 |  |  |  | Moduł LED | Lumens EDC 57C 8W xxx 230V F201 2,7K |  | 0 | Ściemnianie fazowe Lumens LED AC |  |  |  | 50% | SDCM3 | 80 | <=0 | RG0 lub RG1 | F | F | PF 0,95 | 30% |  |  | +25°C | -30...45°C | 40mA / 60ms | [11 empty] | 0.4 | 1 | [5 empty] | ZS1518zx0009 Zestaw serwisowy. | TAK | TAK
1518BL0009 | 1518 | ASKER WALL LED 280LM UP-DOWN 2700K DIM. | Asker |  | Oprawa | Wall |  | Aluminium |  | Czarny |  | Nie | LED zintegrowane | AC | DIM. | 8W | 8,8W | 773lm | 280lm |  |  | IP65 | IK08 | 2700K | szerokie góra / szerokie dół | 22.5x11x8.5 |  | Tak | Oprawa ścienna. | Odlew aluminiowy malowany proszkowo. |  | Klosz- poliwęglan przeźroczysty ze strukturą, stabilizowany UV. | Uszczelka silikonowa. | Dławnica EPDM. | góra/dół |  | Oprawa ściemnialna fazowo TRAILING EDGE (TE) - LEADING EDGE (LE) | 1.34 | 1.47 | 24.5x12.5x10.5 |  |  |  | Moduł LED | Lumens EDC 57C 8W xxx 230V F201 2,7K |  | 0 | Ściemnianie fazowe Lumens LED AC |  |  |  | 50% | SDCM3 | 80 | <=0 | RG0 lub RG1 | F | F | PF 0,95 | 30% |  |  | +25°C | -30...45°C | 40mA / 60ms | [11 empty] | 0.4 | 1 | [5 empty] | ZS1518zx0009 Zestaw serwisowy. | TAK | TAK
1518CB0009 | 1518CB | ASKER WALL LED 280LM UP-DOWN 2700K DIM. | Asker |  | Oprawa | Wall |  | Aluminium |  | Brąz Miedziany |  | Nie | LED zintegrowane | AC | DIM. | 8W | 8,8W | 773lm | 280lm |  |  | IP65 | IK08 | 2700K | szerokie góra / szerokie dół | 22.5x11x8.5 |  | Tak | Oprawa ścienna. | Odlew aluminiowy malowany proszkowo. |  | Klosz- poliwęglan przeźroczysty ze strukturą, stabilizowany UV. | Uszczelka silikonowa. | Dławnica EPDM. | góra/dół |  | Oprawa ściemnialna fazowo TRAILING EDGE (TE) - LEADING EDGE (LE) | 1.34 | 1.47 | 24.5x12.5x10.5 |  |  |  | Moduł LED | Lumens EDC 57C 8W xxx 230V F201 2,7K |  | 0 | Ściemnianie fazowe Lumens LED AC |  |  |  | 50% | SDCM3 | 80 | <=0 | RG0 lub RG1 | F | F | PF 0,95 | 30% |  |  | +25°C | -30...45°C | 40mA / 60ms | [11 empty] | 0.4 | 1 | [5 empty] | ZS1518zx0009 Zestaw serwisowy. | TAK | TAK
1518CG0009 | 1518CG | ASKER WALL LED 280LM UP-DOWN 2700K DIM. | Asker |  | Oprawa | Wall |  | Aluminium |  | Szary Cement |  | Nie | LED zintegrowane | AC | DIM. | 8W | 8,8W | 773lm | 280lm |  |  | IP65 | IK08 | 2700K | szerokie góra / szerokie dół | 22.5x11x8.5 |  | Tak | Oprawa ścienna. | Odlew aluminiowy malowany proszkowo. |  | Klosz- poliwęglan przeźroczysty ze strukturą, stabilizowany UV. | Uszczelka silikonowa. | Dławnica EPDM. | góra/dół |  | Oprawa ściemnialna fazowo TRAILING EDGE (TE) - LEADING EDGE (LE) | 1.34 | 1.47 | 24.5x12.5x10.5 |  |  |  | Moduł LED | Lumens EDC 57C 8W xxx 230V F201 2,7K |  | 0 | Ściemnianie fazowe Lumens LED AC |  |  |  | 50% | SDCM3 | 80 | <=0 | RG0 lub RG1 | F | F | PF 0,95 | 30% |  |  | +25°C | -30...45°C | 40mA / 60ms | [11 empty] | 0.4 | 1 | [5 empty] | ZS1518zx0009 Zestaw serwisowy. | TAK | TAK
1518CS0009 | 1518CS | ASKER WALL LED 280LM UP-DOWN 2700K DIM. | Asker |  | Oprawa | Wall |  | Aluminium |  | Stal kortenowa |  | Nie | LED zintegrowane | AC | DIM. | 8W | 8,8W | 773lm | 280lm |  |  | IP65 | IK08 | 2700K | szerokie góra / szerokie dół | 22.5x11x8.5 |  | Tak | Oprawa ścienna. | Odlew aluminiowy malowany proszkowo. |  | Klosz- poliwęglan przeźroczysty ze strukturą, stabilizowany UV. | Uszczelka silikonowa. | Dławnica EPDM. | góra/dół |  | Oprawa ściemnialna fazowo TRAILING EDGE (TE) - LEADING EDGE (LE) | 1.34 | 1.47 | 24.5x12.5x10.5 |  |  |  | Moduł LED | Lumens EDC 57C 8W xxx 230V F201 2,7K |  | 0 | Ściemnianie fazowe Lumens LED AC |  |  |  | 50% | SDCM3 | 80 | <=0 | RG0 lub RG1 | F | F | PF 0,95 | 30% |  |  | +25°C | -30...45°C | 40mA / 60ms | [11 empty] | 0.4 | 1 | [5 empty] | ZS1518zx0009 Zestaw serwisowy. | TAK | TAK
1518GA0009 | 1518GA | ASKER WALL LED 280LM UP-DOWN 2700K DIM. | Asker |  | Oprawa | Wall |  | Aluminium |  | Ocynk Ogniowy |  | Nie | LED zintegrowane | AC | DIM. | 8W | 8,8W | 773lm | 280lm |  |  | IP65 | IK08 | 2700K | szerokie góra / szerokie dół | 22.5x11x8.5 |  | Tak | Oprawa ścienna. | Odlew aluminiowy malowany proszkowo. |  | Klosz- poliwęglan przeźroczysty ze strukturą, stabilizowany UV. | Uszczelka silikonowa. | Dławnica EPDM. | góra/dół |  | Oprawa ściemnialna fazowo TRAILING EDGE (TE) - LEADING EDGE (LE) | 1.34 | 1.47 | 24.5x12.5x10.5 |  |  |  | Moduł LED | Lumens EDC 57C 8W xxx 230V F201 2,7K |  | 0 | Ściemnianie fazowe Lumens LED AC |  |  |  | 50% | SDCM3 | 80 | <=0 | RG0 lub RG1 | F | F | PF 0,95 | 30% |  |  | +25°C | -30...45°C | 40mA / 60ms | [11 empty] | 0.4 | 1 | [5 empty] | ZS1518zx0009 Zestaw serwisowy. | TAK | TAK
1518GB0009 | 1518GB | ASKER WALL LED 280LM UP-DOWN 2700K DIM. | Asker |  | Oprawa | Wall |  | Aluminium |  | Szary Beżowy |  | Nie | LED zintegrowane | AC | DIM. | 8W | 8,8W | 773lm | 280lm |  |  | IP65 | IK08 | 2700K | szerokie góra / szerokie dół | 22.5x11x8.5 |  | Tak | Oprawa ścienna. | Odlew aluminiowy malowany proszkowo. |  | Klosz- poliwęglan przeźroczysty ze strukturą, stabilizowany UV. | Uszczelka silikonowa. | Dławnica EPDM. | góra/dół |  | Oprawa ściemnialna fazowo TRAILING EDGE (TE) - LEADING EDGE (LE) | 1.34 | 1.47 | 24.5x12.5x10.5 |  |  |  | Moduł LED | Lumens EDC 57C 8W xxx 230V F201 2,7K |  | 0 | Ściemnianie fazowe Lumens LED AC |  |  |  | 50% | SDCM3 | 80 | <=0 | RG0 lub RG1 | F | F | PF 0,95 | 30% |  |  | +25°C | -30...45°C | 40mA / 60ms | [11 empty] | 0.4 | 1 | [5 empty] | ZS1518zx0009 Zestaw serwisowy. | TAK | TAK
1518GR0009 | 1518GR | ASKER WALL LED 280LM UP-DOWN 2700K DIM. | Asker |  | Oprawa | Wall |  | Aluminium |  | Grafitowy |  | Nie | LED zintegrowane | AC | DIM. | 8W | 8,8W | 773lm | 280lm |  |  | IP65 | IK08 | 2700K | szerokie góra / szerokie dół | 22.5x11x8.5 |  | Tak | Oprawa ścienna. | Odlew aluminiowy malowany proszkowo. |  | Klosz- poliwęglan przeźroczysty ze strukturą, stabilizowany UV. | Uszczelka silikonowa. | Dławnica EPDM. | góra/dół |  | Oprawa ściemnialna fazowo TRAILING EDGE (TE) - LEADING EDGE (LE) | 1.34 | 1.47 | 24.5x12.5x10.5 |  |  |  | Moduł LED | Lumens EDC 57C 8W xxx 230V F201 2,7K |  | 0 | Ściemnianie fazowe Lumens LED AC |  |  |  | 50% | SDCM3 | 80 | <=0 | RG0 lub RG1 | F | F | PF 0,95 | 30% |  |  | +25°C | -30...45°C | 40mA / 60ms | [11 empty] | 0.4 | 1 | [5 empty] | ZS1518zx0009 Zestaw serwisowy. | TAK | TAK
1518WH0009 | 1518 | ASKER WALL LED 280LM UP-DOWN 2700K DIM. | Asker |  | Oprawa | Wall |  | Aluminium |  | Biały |  | Nie | LED zintegrowane | AC | DIM. | 8W | 8,8W | 773lm | 280lm |  |  | IP65 | IK08 | 2700K | szerokie góra / szerokie dół | 22.5x11x8.5 |  | Tak | Oprawa ścienna. | Odlew aluminiowy malowany proszkowo. |  | Klosz- poliwęglan przeźroczysty ze strukturą, stabilizowany UV. | Uszczelka silikonowa. | Dławnica EPDM. | góra/dół |  | Oprawa ściemnialna fazowo TRAILING EDGE (TE) - LEADING EDGE (LE) | 1.34 | 1.47 | 24.5x12.5x10.5 |  |  |  | Moduł LED | Lumens EDC 57C 8W xxx 230V F201 2,7K |  | 0 | Ściemnianie fazowe Lumens LED AC |  |  |  | 50% | SDCM3 | 80 | <=0 | RG0 lub RG1 | F | F | PF 0,95 | 30% |  |  | +25°C | -30...45°C | 40mA / 60ms | [11 empty] | 0.4 | 1 | [5 empty] | ZS1518zx0009 Zestaw serwisowy. | TAK | TAK
1519AL0009 | 1519AL | ASKER WALL LED 141LM 2700K DIM. | Asker |  | Oprawa | Wall |  | Aluminium |  | Aluminium |  | Nie | LED zintegrowane | AC | DIM. | 8W | 8,8W | 773lm | 141lm |  |  | IP65 | IK08 | 2700K | szerokie dół | 22.5x11x8.5 |  | Tak | Oprawa ścienna. | Odlew aluminiowy malowany proszkowo. |  | Klosz- poliwęglan przeźroczysty ze strukturą, stabilizowany UV. | Uszczelka silikonowa. | Dławnica EPDM. | dół |  | Oprawa ściemnialna fazowo TRAILING EDGE (TE) - LEADING EDGE (LE) | 1.35 | 1.48 | 24.5x12.5x10.5 |  |  |  | Moduł LED | Lumens EDC 57C 8W xxx 230V F201 2,7K |  | 0 | Ściemnianie fazowe Lumens LED AC |  |  |  |  | SDCM3 | 80 | <=0 | RG0 lub RG1 | F | F | PF 0,95 | 30% |  |  | +25°C | -30...+45°C | 40mA / 60ms | [11 empty] | 1 | 0.4 | [5 empty] | ZS1519XX0009 Zestaw serwisowy. | TAK | TAK
1519BL0009 | 1519 | ASKER WALL LED 141LM 2700K DIM. | Asker |  | Oprawa | Wall |  | Aluminium |  | Czarny |  | Nie | LED zintegrowane | AC | DIM. | 8W | 8,8W | 773lm | 141lm |  |  | IP65 | IK08 | 2700K | szerokie dół | 22.5x11x8.5 |  | Tak | Oprawa ścienna. | Odlew aluminiowy malowany proszkowo. |  | Klosz- poliwęglan przeźroczysty ze strukturą, stabilizowany UV. | Uszczelka silikonowa. | Dławnica EPDM. | dół |  | Oprawa ściemnialna fazowo TRAILING EDGE (TE) - LEADING EDGE (LE) | 1.35 | 1.48 | 24.5x12.5x10.5 |  |  |  | Moduł LED | Lumens EDC 57C 8W xxx 230V F201 2,7K |  | 0 | Ściemnianie fazowe Lumens LED AC |  |  |  |  | SDCM3 | 80 | <=0 | RG0 lub RG1 | F | F | PF 0,95 | 30% |  |  | +25°C | -30...+45°C | 40mA / 60ms | [11 empty] | 1 | 0.4 | [5 empty] | ZS1519XX0009 Zestaw serwisowy. | TAK | TAK
1519CB0009 | 1519CB | ASKER WALL LED 141LM 2700K DIM. | Asker |  | Oprawa | Wall |  | Aluminium |  | Brąz Miedziany |  | Nie | LED zintegrowane | AC | DIM. | 8W | 8,8W | 773lm | 141lm |  |  | IP65 | IK08 | 2700K | szerokie dół | 22.5x11x8.5 |  | Tak | Oprawa ścienna. | Odlew aluminiowy malowany proszkowo. |  | Klosz- poliwęglan przeźroczysty ze strukturą, stabilizowany UV. | Uszczelka silikonowa. | Dławnica EPDM. | dół |  | Oprawa ściemnialna fazowo TRAILING EDGE (TE) - LEADING EDGE (LE) | 1.35 | 1.48 | 24.5x12.5x10.5 |  |  |  | Moduł LED | Lumens EDC 57C 8W xxx 230V F201 2,7K |  | 0 | Ściemnianie fazowe Lumens LED AC |  |  |  |  | SDCM3 | 80 | <=0 | RG0 lub RG1 | F | F | PF 0,95 | 30% |  |  | +25°C | -30...+45°C | 40mA / 60ms | [11 empty] | 1 | 0.4 | [5 empty] | ZS1519XX0009 Zestaw serwisowy. | TAK | TAK
1519CG0009 | 1519CG | ASKER WALL LED 141LM 2700K DIM. | Asker |  | Oprawa | Wall |  | Aluminium |  | Szary Cement |  | Nie | LED zintegrowane | AC | DIM. | 8W | 8,8W | 773lm | 141lm |  |  | IP65 | IK08 | 2700K | szerokie dół | 22.5x11x8.5 |  | Tak | Oprawa ścienna. | Odlew aluminiowy malowany proszkowo. |  | Klosz- poliwęglan przeźroczysty ze strukturą, stabilizowany UV. | Uszczelka silikonowa. | Dławnica EPDM. | dół |  | Oprawa ściemnialna fazowo TRAILING EDGE (TE) - LEADING EDGE (LE) | 1.35 | 1.48 | 24.5x12.5x10.5 |  |  |  | Moduł LED | Lumens EDC 57C 8W xxx 230V F201 2,7K |  | 0 | Ściemnianie fazowe Lumens LED AC |  |  |  |  | SDCM3 | 80 | <=0 | RG0 lub RG1 | F | F | PF 0,95 | 30% |  |  | +25°C | -30...+45°C | 40mA / 60ms | [11 empty] | 1 | 0.4 | [5 empty] | ZS1519XX0009 Zestaw serwisowy. | TAK | TAK
1519CS0009 | 1519CS | ASKER WALL LED 141LM 2700K DIM. | Asker |  | Oprawa | Wall |  | Aluminium |  | Stal kortenowa |  | Nie | LED zintegrowane | AC | DIM. | 8W | 8,8W | 773lm | 141lm |  |  | IP65 | IK08 | 2700K | szerokie dół | 22.5x11x8.5 |  | Tak | Oprawa ścienna. | Odlew aluminiowy malowany proszkowo. |  | Klosz- poliwęglan przeźroczysty ze strukturą, stabilizowany UV. | Uszczelka silikonowa. | Dławnica EPDM. | dół |  | Oprawa ściemnialna fazowo TRAILING EDGE (TE) - LEADING EDGE (LE) | 1.35 | 1.48 | 24.5x12.5x10.5 |  |  |  | Moduł LED | Lumens EDC 57C 8W xxx 230V F201 2,7K |  | 0 | Ściemnianie fazowe Lumens LED AC |  |  |  |  | SDCM3 | 80 | <=0 | RG0 lub RG1 | F | F | PF 0,95 | 30% |  |  | +25°C | -30...+45°C | 40mA / 60ms | [11 empty] | 1 | 0.4 | [5 empty] | ZS1519XX0009 Zestaw serwisowy. | TAK | TAK
1519GB0009 | 1519GB | ASKER WALL LED 141LM 2700K DIM. | Asker |  | Oprawa | Wall |  | Aluminium |  | Szary Beżowy |  | Nie | LED zintegrowane | AC | DIM. | 8W | 8,8W | 773lm | 141lm |  |  | IP65 | IK08 | 2700K | szerokie dół | 22.5x11x8.5 |  | Tak | Oprawa ścienna. | Odlew aluminiowy malowany proszkowo. |  | Klosz- poliwęglan przeźroczysty ze strukturą, stabilizowany UV. | Uszczelka silikonowa. | Dławnica EPDM. | dół |  | Oprawa ściemnialna fazowo TRAILING EDGE (TE) - LEADING EDGE (LE) | 1.35 | 1.48 | 24.5x12.5x10.5 |  |  |  | Moduł LED | Lumens EDC 57C 8W xxx 230V F201 2,7K |  | 0 | Ściemnianie fazowe Lumens LED AC |  |  |  |  | SDCM3 | 80 | <=0 | RG0 lub RG1 | F | F | PF 0,95 | 30% |  |  | +25°C | -30...+45°C | 40mA / 60ms | [11 empty] | 1 | 0.4 | [5 empty] | ZS1519XX0009 Zestaw serwisowy. | TAK | TAK
1519GR0009 | 1519GR | ASKER WALL LED 141LM 2700K DIM. | Asker |  | Oprawa | Wall |  | Aluminium |  | Grafitowy |  | Nie | LED zintegrowane | AC | DIM. | 8W | 8,8W | 773lm | 141lm |  |  | IP65 | IK08 | 2700K | szerokie dół | 22.5x11x8.5 |  | Tak | Oprawa ścienna. | Odlew aluminiowy malowany proszkowo. |  | Klosz- poliwęglan przeźroczysty ze strukturą, stabilizowany UV. | Uszczelka silikonowa. | Dławnica EPDM. | dół |  | Oprawa ściemnialna fazowo TRAILING EDGE (TE) - LEADING EDGE (LE) | 1.35 | 1.48 | 24.5x12.5x10.5 |  |  |  | Moduł LED | Lumens EDC 57C 8W xxx 230V F201 2,7K |  | 0 | Ściemnianie fazowe Lumens LED AC |  |  |  |  | SDCM3 | 80 | <=0 | RG0 lub RG1 | F | F | PF 0,95 | 30% |  |  | +25°C | -30...+45°C | 40mA / 60ms | [11 empty] | 1 | 0.4 | [5 empty] | ZS1519XX0009 Zestaw serwisowy. | TAK | TAK
1519WH0009 | 1519 | ASKER WALL LED 141LM 2700K DIM. | Asker |  | Oprawa | Wall |  | Aluminium |  | Biały |  | Nie | LED zintegrowane | AC | DIM. | 8W | 8,8W | 773lm | 141lm |  |  | IP65 | IK08 | 2700K | szerokie dół | 22.5x11x8.5 |  | Tak | Oprawa ścienna. | Odlew aluminiowy malowany proszkowo. |  | Klosz- poliwęglan przeźroczysty ze strukturą, stabilizowany UV. | Uszczelka silikonowa. | Dławnica EPDM. | dół |  | Oprawa ściemnialna fazowo TRAILING EDGE (TE) - LEADING EDGE (LE) | 1.35 | 1.48 | 24.5x12.5x10.5 |  |  |  | Moduł LED | Lumens EDC 57C 8W xxx 230V F201 2,7K |  | 0 | Ściemnianie fazowe Lumens LED AC |  |  |  |  | SDCM3 | 80 | <=0 | RG0 lub RG1 | F | F | PF 0,95 | 30% |  |  | +25°C | -30...+45°C | 40mA / 60ms | [11 empty] | 1 | 0.4 | [5 empty] | ZS1519XX0009 Zestaw serwisowy. | TAK | TAK
151AL0009 | 151AL | ACCESSORY BRACKET CORNER CORNER | Akcesoria |  | Akcesorium | Wall |  |  |  | Aluminium |  | Nie | Wymienne | [12 empty] | 14x8.5x4 |  | Tak | Akcesoria-narożnik. | Stal cynkowana galwanicznie i malowana proszkowo. | [16 empty] | 0 | [7 empty] | <=0 | [8 empty] | TA MAX=+65°C | [20 empty] | TAK | TAK
151GR0009 | 151GR | ACCESSORY BRACKET CORNER CORNER | Akcesoria |  | Akcesorium | Wall |  |  |  | Grafitowy |  | Nie | Wymienne | [12 empty] | 14x8.5x4 |  | Tak | Akcesoria-narożnik. | Stal cynkowana galwanicznie i malowana proszkowo. | [16 empty] | 0 | [7 empty] | <=0 | [8 empty] | TA MAX=+65°C | [20 empty] | TAK | TAK
151WH0009 | 151 | ACCESSORY BRACKET CORNER CORNER | Akcesoria |  | Akcesorium | Wall |  |  |  | Biały |  | Nie | Wymienne | [12 empty] | 14x8.5x4 |  | Tak | Akcesoria-narożnik. | Stal cynkowana galwanicznie i malowana proszkowo. | [16 empty] | 0 | [7 empty] | <=0 | [8 empty] | TA MAX=+65°C | [20 empty] | TAK | TAK
152AL0009 | 152AL | ACCESSORY BRACKET CORNER CORNER | Akcesoria |  | Akcesorium | Wall |  |  |  | Aluminium |  | Nie | Wymienne | [14 empty] | Tak | Akcesoria-narożnik. | Aluminium malowane proszkowo | [16 empty] | 0 | [7 empty] | <=0 | [8 empty] | TA MAX=+65°C | [20 empty] | TAK | TAK
152BL0009 | 152 | ACCESSORY BRACKET CORNER CORNER | Akcesoria |  | Akcesorium | Wall |  |  |  | Czarny |  | Nie | Wymienne | [14 empty] | Tak | Akcesoria-narożnik. | Aluminium malowane proszkowo | [16 empty] | 0 | [7 empty] | <=0 | [8 empty] | TA MAX=+65°C | [20 empty] | TAK | TAK
152GR0009 | 152GR | ACCESSORY BRACKET CORNER CORNER | Akcesoria |  | Akcesorium | Wall |  |  |  | Grafitowy |  | Nie | Wymienne | [14 empty] | Tak | Akcesoria-narożnik. | Aluminium malowane proszkowo | [16 empty] | 0 | [7 empty] | <=0 | [8 empty] | TA MAX=+65°C | [20 empty] | TAK | TAK
152WH0009 | 152 | ACCESSORY BRACKET CORNER CORNER | Akcesoria |  | Akcesorium | Wall |  |  |  | Biały |  | Nie | Wymienne | [14 empty] | Tak | Akcesoria-narożnik. | Aluminium malowane proszkowo | [16 empty] | 0 | [7 empty] | <=0 | [8 empty] | TA MAX=+65°C | [20 empty] | TAK | TAK
1537AL0009 | 1537AL | GRIMSTAD WALL-RECESSED LED 259LM 2700K DIM. | Grimstad |  | Oprawa | Recessed |  | Aluminium |  | Aluminium |  | Nie | LED zintegrowane | AC | DIM. | 4,2W | 5,9W | 799lm | 259lm |  |  | IP65 | IK08 | 2700K |  | 26.5x12x12 |  | Tak | Oprawa wbudowana ścienna. | Odlew aluminiowy malowany proszkowo. |  | Klosz- szkło bezpieczne, mleczne. | Uszczelka silikonowa. | Dławnica EPDM. |  | Ramka | Oprawa ściemnialna fazowo TRAILING EDGE (TE) | 1.41 | 1.6 | 27x12.5x11.5 |  |  |  | Moduł LED | Cree DK200305 V3 JB2835 3V 2,7K R03 | KGP CC10W200-350CG | 50000 |  |  |  |  | 0% | SDCM3 | 80 | <=0 | RG0 lub RG1 | C | C | PF ≥0.92 | ≤15% |  |  | +25°C | TA MAX=+65°C | 10A/13.5us | [18 empty] | 4699100540 Zestaw serwisowy zasilacz, 4699101114 Zestaw serwisowy LED, ZS1537zx0009 Zestaw serwisowy. | TAK | TAK
1537GR0009 | 1537GR | GRIMSTAD WALL-RECESSED LED 259LM 2700K DIM. | Grimstad |  | Oprawa | Recessed |  | Aluminium |  | Grafitowy |  | Nie | LED zintegrowane | AC | DIM. | 4,2W | 5,9W | 799lm | 259lm |  |  | IP65 | IK08 | 2700K |  | 26.5x12x12 |  | Tak | Oprawa wbudowana ścienna. | Odlew aluminiowy malowany proszkowo. |  | Klosz- szkło bezpieczne, mleczne. | Uszczelka silikonowa. | Dławnica EPDM. |  | Ramka | Oprawa ściemnialna fazowo TRAILING EDGE (TE) | 1.41 | 1.6 | 27x12.5x11.5 |  |  |  | Moduł LED | Cree DK200305 V3 JB2835 3V 2,7K R03 | KGP CC10W200-350CG | 50000 |  |  |  |  | 0% | SDCM3 | 80 | <=0 | RG0 lub RG1 | C | C | PF ≥0.92 | ≤15% |  |  | +25°C | TA MAX=+65°C | 10A/13.5us | [18 empty] | 4699100540 Zestaw serwisowy zasilacz, 4699101114 Zestaw serwisowy LED, ZS1537zx0009 Zestaw serwisowy. | TAK | TAK
1538AL0009 | 1538AL | GRIMSTAD WALL-RECESSED LED 280LM 4000K DIM. | Grimstad |  | Oprawa | Recessed |  | Aluminium |  | Aluminium |  | Nie | LED zintegrowane | AC | DIM. | 4,2W | 5,8W | 799lm | 280lm |  |  | IP65 | IK08 | 4000K |  | 26.5x12x12 |  | Tak | Oprawa wbudowana ścienna. | Odlew aluminiowy malowany proszkowo. |  | Klosz- szkło bezpieczne, mleczne. | Uszczelka silikonowa. | Dławnica EPDM. |  | Ramka | Oprawa ściemnialna fazowo TRAILING EDGE (TE) | 1.41 | 1.6 | 27x12.5x11.5 |  |  |  | Moduł LED | Cree DK200305 V3 JB2835 3V 4K R03 | KGP CC10W200-350CG | 50000 |  |  |  |  | 0% | SDCM3 | 80 | <=0 | RG0 lub RG1 | C | C | PF ≥0.92 | ≤15% |  |  | +25°C | TA MAX=+65°C | 10A/13.5us | [18 empty] | 4699100540 Zestaw serwisowy zasilacz, 4699101110 Zestaw serwisowy LED, ZS1537zx0009 Zestaw serwisowy. | TAK | TAK
1538GR0009 | 1538GR | GRIMSTAD WALL-RECESSED LED 280LM 4000K DIM. | Grimstad |  | Oprawa | Recessed |  | Aluminium |  | Grafitowy |  | Nie | LED zintegrowane | AC | DIM. | 4,2W | 5,8W | 799lm | 280lm |  |  | IP65 | IK08 | 4000K |  | 26.5x12x12 |  | Tak | Oprawa wbudowana ścienna. | Odlew aluminiowy malowany proszkowo. |  | Klosz- szkło bezpieczne, mleczne. | Uszczelka silikonowa. | Dławnica EPDM. |  | Ramka | Oprawa ściemnialna fazowo TRAILING EDGE (TE) | 1.41 | 1.6 | 27x12.5x11.5 |  |  |  | Moduł LED | Cree DK200305 V3 JB2835 3V 4K R03 | KGP CC10W200-350CG | 50000 |  |  |  |  | 0% | SDCM3 | 80 | <=0 | RG0 lub RG1 | C | C | PF ≥0.92 | ≤15% |  |  | +25°C | TA MAX=+65°C | 10A/13.5us | [18 empty] | 4699100540 Zestaw serwisowy zasilacz, 4699101110 Zestaw serwisowy LED, ZS1537zx0009 Zestaw serwisowy. | TAK | TAK
153AL0009 | 153AL | ACCESSORY BRACKET CORNER CORNER | Akcesoria |  | Akcesorium | Wall |  |  |  | Aluminium |  | Nie | Wymienne | [14 empty] | Tak | Akcesoria-narożnik. | Stal malowana proszkowo. | [16 empty] | 0 | [7 empty] | <=0 | [8 empty] | TA MAX=+65°C | [20 empty] | TAK | TAK
153BL0009 | 153 | ACCESSORY BRACKET CORNER CORNER | Akcesoria |  | Akcesorium | Wall |  |  |  | Czarny |  | Nie | Wymienne | [14 empty] | Tak | Akcesoria-narożnik. | Stal malowana proszkowo. | [16 empty] | 0 | [7 empty] | <=0 | [8 empty] | TA MAX=+65°C | [20 empty] | TAK | TAK
153GA0009 | 153GA | ACCESSORY BRACKET CORNER CORNER | Akcesoria |  | Akcesorium | Wall |  |  |  | Ocynk Ogniowy |  | Nie | Wymienne | [14 empty] | Tak | Akcesoria-narożnik. | Stal malowana proszkowo. | [16 empty] | 0 | [7 empty] | <=0 | [8 empty] | TA MAX=+65°C | [20 empty] | TAK | TAK
153GR0009 | 153GR | ACCESSORY BRACKET CORNER CORNER | Akcesoria |  | Akcesorium | Wall |  |  |  | Grafitowy |  | Nie | Wymienne | [14 empty] | Tak | Akcesoria-narożnik. | Stal malowana proszkowo. | [16 empty] | 0 | [7 empty] | <=0 | [8 empty] | TA MAX=+65°C | [20 empty] | TAK | TAK
153WH0009 | 153 | ACCESSORY BRACKET CORNER CORNER | Akcesoria |  | Akcesorium | Wall |  |  |  | Biały |  | Nie | Wymienne | [14 empty] | Tak | Akcesoria-narożnik. | Stal malowana proszkowo. | [16 empty] | 0 | [7 empty] | <=0 | [8 empty] | TA MAX=+65°C | [20 empty] | TAK | TAK
1544AL0011 | 1544AL | GRIMSTAD WALL-RECESSED LED 291LM 3000K | Grimstad |  | Oprawa | Recessed |  | Aluminium |  | Aluminium |  | Nie | LED zintegrowane | AC |  | 3,9W | 6W | 628lm | 291lm |  |  | IP65 |  | 3000K |  |  | > 70000 | Nie | Oprawa wbudowana ścienna. | Odlew aluminiowy malowany proszkowo. |  | Klosz- szkło bezpieczne, mleczne. | Uszczelka silikonowa. | Dławnica EPDM. |  | Ramka | Oprawa nieściemnialna | 1.41 | 1.6 | 27x12.5x11.5 |  |  | 0 | Moduł LED | Philips Strip 0.5ft 550lm 830 FC HV4 | [7 empty] | SDCM3 | 80 |  |  |  |  | PF 0,51 |  |  | 4000K | +25°C | Ta max=+65°C | 9,1A/310µs | B 10A: 18, B 16A: 29, C 10A: 30, C 16A: 49 | [17 empty] | 06152000 Klosz - zestaw serwisowy, 08154000 Uszczelka., 46999609 Moduł LED., 46999726 Zasilacz. | TAK | TAK
1544GR0011 | 1544GR | GRIMSTAD WALL-RECESSED LED 291LM 3000K | Grimstad |  | Oprawa | Recessed |  | Aluminium |  | Grafitowy |  | Nie | LED zintegrowane | AC |  | 3,9W | 6W | 628lm | 291lm |  |  | IP65 |  | 3000K |  |  | > 70000 | Nie | Oprawa wbudowana ścienna. | Odlew aluminiowy malowany proszkowo. |  | Klosz- szkło bezpieczne, mleczne. | Uszczelka silikonowa. | Dławnica EPDM. |  | Ramka | Oprawa nieściemnialna | 1.41 | 1.6 | 27x12.5x11.5 |  |  | 0 | Moduł LED | Philips Strip 0.5ft 550lm 830 FC HV4 | [7 empty] | SDCM3 | 80 |  |  |  |  | PF 0,51 |  |  | 4000K | +25°C | Ta max=+65°C | 9,1A/310µs | B 10A: 18, B 16A: 29, C 10A: 30, C 16A: 49 | [17 empty] | 06152000 Klosz - zestaw serwisowy, 08154000 Uszczelka., 46999609 Moduł LED., 46999726 Zasilacz. | TAK | TAK
1544AL0012 | 1544AL | GRIMSTAD WALL-RECESSED LED 256LM 3000K DIM. | Grimstad |  | Oprawa | Recessed |  | Aluminium |  | Aluminium |  | Nie | LED zintegrowane | AC | DIM. | 4W | 5,2W | 628lm | 256lm |  |  | IP65 |  | 3000K |  |  | > 70000 | Nie | Oprawa wbudowana ścienna. | Odlew aluminiowy malowany proszkowo. |  | Klosz- szkło bezpieczne, mleczne. | Uszczelka silikonowa. | Dławnica EPDM. |  | Ramka | Oprawa ściemnialna fazowo TRAILING EDGE (TE) | 1.41 | 1.6 | 27x12.5x11.5 |  |  | 0 | Moduł LED | Philips Strip 0.5ft 550lm 8xx FC HV4 | Philips Xitanium 7W 0,35A 20V TE SC 230V [2017] | 50000 | [5 empty] | SDCM3 | 80 |  | RG0 lub RG1 |  |  | PF > 0,9 | < 20% |  |  | +25°C | Ta max=+65°C | 1A/15,2µs | B 10A: 157, B 16A: 250, C 10A: 260, C 16A: 425 | [17 empty] | 06152000 Klosz - zestaw serwisowy, 08154000 Uszczelka., 46999609 Moduł LED., 46999746 Zasilacz. | TAK | TAK
1544GR0012 | 1544GR | GRIMSTAD WALL-RECESSED LED 256LM 3000K DIM. | Grimstad |  | Oprawa | Recessed |  | Aluminium |  | Grafitowy |  | Nie | LED zintegrowane | AC | DIM. | 4W | 5,2W | 628lm | 256lm |  |  | IP65 |  | 3000K |  |  | > 70000 | Nie | Oprawa wbudowana ścienna. | Odlew aluminiowy malowany proszkowo. |  | Klosz- szkło bezpieczne, mleczne. | Uszczelka silikonowa. | Dławnica EPDM. |  | Ramka | Oprawa ściemnialna fazowo TRAILING EDGE (TE) | 1.41 | 1.6 | 27x12.5x11.5 |  |  | 0 | Moduł LED | Philips Strip 0.5ft 550lm 8xx FC HV4 | Philips Xitanium 7W 0,35A 20V TE SC 230V [2017] | 50000 | [5 empty] | SDCM3 | 80 |  | RG0 lub RG1 |  |  | PF > 0,9 | < 20% |  |  | +25°C | Ta max=+65°C | 1A/15,2µs | B 10A: 157, B 16A: 250, C 10A: 260, C 16A: 425 | [17 empty] | 06152000 Klosz - zestaw serwisowy, 08154000 Uszczelka., 46999609 Moduł LED., 46999746 Zasilacz. | TAK | TAK
1544AL0013 | 1544AL | GRIMSTAD WALL-RECESSED LED 256LM 3000K DIM. | Grimstad |  | Oprawa | Recessed |  | Aluminium |  | Aluminium |  | Nie | LED zintegrowane | AC | DIM. | 4W | 5,2W | 628lm | 256lm |  |  | IP65 |  | 3000K |  |  | > 70 000h | Nie | Oprawa wbudowana ścienna. | Odlew aluminiowy malowany proszkowo. |  | Klosz- szkło bezpieczne, mleczne. | Uszczelka silikonowa. | Dławnica EPDM. |  | Ramka | Oprawa ściemnialna fazowo TRAILING EDGE (TE) | 1.41 | 1.6 | 27x12.5x11.5 |  |  |  | Moduł LED | Philips Strip 0.5ft 550lm 8xx FC HV4 | Philips Xitanium 7W 0,35A 20V TE SC 230V [2017] | 50000 | [5 empty] | SDCM3 | 80 |  | RG0 lub RG1 |  |  | PF > 0,9 | < 20% |  |  | +25°C | Ta max=+65°C | 1A/15,2µs | [18 empty] | 06152000 Klosz - zestaw serwisowy, 46999609 Moduł LED., 46999746 Zasilacz., ZS1544zx0013 Zestaw serwisowy. | TAK | TAK
1544GR0013 | 1544GR | GRIMSTAD WALL-RECESSED LED 256LM 3000K DIM. | Grimstad |  | Oprawa | Recessed |  | Aluminium |  | Grafitowy |  | Nie | LED zintegrowane | AC | DIM. | 4W | 5,2W | 628lm | 256lm |  |  | IP65 |  | 3000K |  |  | > 70 000h | Nie | Oprawa wbudowana ścienna. | Odlew aluminiowy malowany proszkowo. |  | Klosz- szkło bezpieczne, mleczne. | Uszczelka silikonowa. | Dławnica EPDM. |  | Ramka | Oprawa ściemnialna fazowo TRAILING EDGE (TE) | 1.41 | 1.6 | 27x12.5x11.5 |  |  |  | Moduł LED | Philips Strip 0.5ft 550lm 8xx FC HV4 | Philips Xitanium 7W 0,35A 20V TE SC 230V [2017] | 50000 | [5 empty] | SDCM3 | 80 |  | RG0 lub RG1 |  |  | PF > 0,9 | < 20% |  |  | +25°C | Ta max=+65°C | 1A/15,2µs | [18 empty] | 06152000 Klosz - zestaw serwisowy, 46999609 Moduł LED., 46999746 Zasilacz., ZS1544zx0013 Zestaw serwisowy. | TAK | TAK
1544AL0014 | 1544AL | GRIMSTAD WALL-RECESSED LED 214LM 3000K DIM. | Grimstad |  | Oprawa | Recessed |  | Aluminium |  | Aluminium |  | Nie | LED zintegrowane | AC | DIM. | 3,9W | 5,3W | 653lm | 214lm |  |  | IP65 | IK08 | 3000K |  |  |  | Tak | Oprawa wbudowana ścienna. | Odlew aluminiowy malowany proszkowo. |  | Klosz- szkło bezpieczne, mleczne. | Uszczelka silikonowa. | Dławnica EPDM. |  | Ramka | Oprawa ściemnialna fazowo TRAILING EDGE (TE) | 1.41 | 1.6 | 27x12.5x11.5 |  |  |  | Moduł LED | Philips Fortimo_LED_Strip_0.5ft_MF_8xx_HV6 3K | Philips Xitanium 7W 0,35A 20V TE SC 230V [2017] | 50000 |  |  |  |  | 0% | SDCM3 | 80 | <=0 | RG0 lub RG1 | C | C | PF > 0,9 | < 20% |  |  | +25°C | TA MAX=+65°C | 1A/15,2µs | [18 empty] | ZS1544zx0014 Zestaw serwisowy. | TAK | TAK
1544GR0014 | 1544GR | GRIMSTAD WALL-RECESSED LED 214LM 3000K DIM. | Grimstad |  | Oprawa | Recessed |  | Aluminium |  | Grafitowy |  | Nie | LED zintegrowane | AC | DIM. | 3,9W | 5,3W | 653lm | 214lm |  |  | IP65 | IK08 | 3000K |  |  |  | Tak | Oprawa wbudowana ścienna. | Odlew aluminiowy malowany proszkowo. |  | Klosz- szkło bezpieczne, mleczne. | Uszczelka silikonowa. | Dławnica EPDM. |  | Ramka | Oprawa ściemnialna fazowo TRAILING EDGE (TE) | 1.41 | 1.6 | 27x12.5x11.5 |  |  |  | Moduł LED | Philips Fortimo_LED_Strip_0.5ft_MF_8xx_HV6 3K | Philips Xitanium 7W 0,35A 20V TE SC 230V [2017] | 50000 |  |  |  |  | 0% | SDCM3 | 80 | <=0 | RG0 lub RG1 | C | C | PF > 0,9 | < 20% |  |  | +25°C | TA MAX=+65°C | 1A/15,2µs | [18 empty] | ZS1544zx0014 Zestaw serwisowy. | TAK | TAK
1544AL0015 | 1544AL | GRIMSTAD WALL-RECESSED LED 266LM 3000K DIM. | Grimstad |  | Oprawa | Recessed |  | Aluminium |  | Aluminium |  | Nie | LED zintegrowane | AC | DIM. | 4,2W | 5,9W | 799lm | 266lm |  |  | IP65 | IK08 | 3000K |  | 26.5x12x12 | > 171 460h | Nie | Oprawa wbudowana ścienna. | Odlew aluminiowy malowany proszkowo. |  | Klosz- szkło bezpieczne, mleczne. | Uszczelka silikonowa. | Dławnica EPDM. |  | Ramka | Oprawa ściemnialna fazowo TRAILING EDGE (TE) | 1.41 | 1.6 | 27x12.5x11.5 |  |  |  | Moduł LED | Cree DK200305 V3 JB2835 3V 3K R03 | KGP CC10W200-350CG | 50000 | [5 empty] | SDCM3 | 80 | <=0 | RG0 lub RG1 | C | C | PF ≥0.92 | ≤15% |  |  | +25°C | Ta max=+65°C | 10A/13.5us | [18 empty] | 4699100540 Zestaw serwisowy zasilacz, 4699101109 Zestaw serwisowy LED, ZS1544zx0015 Zestaw serwisowy. | TAK | TAK
1544GR0015 | 1544GR | GRIMSTAD WALL-RECESSED LED 266LM 3000K DIM. | Grimstad |  | Oprawa | Recessed |  | Aluminium |  | Grafitowy |  | Nie | LED zintegrowane | AC | DIM. | 4,2W | 5,9W | 799lm | 266lm |  |  | IP65 | IK08 | 3000K |  | 26.5x12x12 | > 171 460h | Nie | Oprawa wbudowana ścienna. | Odlew aluminiowy malowany proszkowo. |  | Klosz- szkło bezpieczne, mleczne. | Uszczelka silikonowa. | Dławnica EPDM. |  | Ramka | Oprawa ściemnialna fazowo TRAILING EDGE (TE) | 1.41 | 1.6 | 27x12.5x11.5 |  |  |  | Moduł LED | Cree DK200305 V3 JB2835 3V 3K R03 | KGP CC10W200-350CG | 50000 | [5 empty] | SDCM3 | 80 | <=0 | RG0 lub RG1 | C | C | PF ≥0.92 | ≤15% |  |  | +25°C | Ta max=+65°C | 10A/13.5us | [18 empty] | 4699100540 Zestaw serwisowy zasilacz, 4699101109 Zestaw serwisowy LED, ZS1544zx0015 Zestaw serwisowy. | TAK | TAK
1544AL1012 | 1544AL | GRIMSTAD WALL-RECESSED LED 285LM 4000K DIM. | Grimstad |  | Oprawa | Recessed |  | Aluminium |  | Aluminium |  | Nie | LED zintegrowane | AC | DIM. | 4W | 5,2W | 683lm | 285lm |  |  | IP65 |  | 4000K |  |  | > 70000 | Tak | Oprawa wbudowana ścienna. | Odlew aluminiowy malowany proszkowo. |  | Klosz- szkło bezpieczne, mleczne. | Uszczelka silikonowa. | Dławnica EPDM. |  | Ramka | Oprawa ściemnialna fazowo TRAILING EDGE (TE) | 1.41 | 1.6 | 27x12.5x11.5 |  |  | 0 | Moduł LED | Philips Strip 0.5ft 550lm 8xx FC HV4 | Philips Xitanium 7W 0,35A 20V TE SC 230V [2017] | 50000 | [5 empty] | SDCM3 | 80 |  | RG0 lub RG1 |  |  | PF > 0,9 | < 20% |  |  | +25°C | Ta max=+65°C | 1A/15,2µs | B 10A: 157, B 16A: 250, C 10A: 260, C 16A: 425 | [17 empty] | 06152000 Klosz - zestaw serwisowy, 08154000 Uszczelka., 46999608 Moduł LED., 46999746 Zasilacz. | TAK | TAK
1544AL1013 | 1544AL | GRIMSTAD WALL-RECESSED LED 285LM 4000K DIM. | Grimstad |  | Oprawa | Recessed |  | Aluminium |  | Aluminium |  | Nie | LED zintegrowane | AC | DIM. | 4W | 5,2W | 683lm | 285lm |  |  | IP65 |  | 4000K |  | 0x0x0 | > 70000 | Nie | Oprawa wbudowana ścienna. | Odlew aluminiowy malowany proszkowo. |  | Klosz- szkło bezpieczne, mleczne. | Uszczelka silikonowa. | Dławnica EPDM. |  | Ramka | Oprawa ściemnialna fazowo TRAILING EDGE (TE) | 1.41 | 1.6 | 27x12.5x11.5 |  |  | 0 | Moduł LED | Philips Strip 0.5ft 550lm 8xx FC HV4 | Philips Xitanium 7W 0,35A 20V TE SC 230V [2017] | 50000 | [5 empty] | SDCM3 | 80 | <=0 | RG0 lub RG1 |  |  | PF > 0,9 | < 20% |  |  | +25°C | Ta max=+65°C | 1A/15,2µs | B 10A: 157, B 16A: 250, C 10A: 260, C 16A: 425 | [17 empty] | 06152000 Klosz - zestaw serwisowy | TAK | TAK
1545.02AL0012 | 1545.02AL | GRIMSTAD WALL-RECESSED LED 67LM 3000K DIM. | Grimstad |  | Oprawa | Recessed |  | Aluminium |  | Aluminium |  | Nie | LED zintegrowane | AC | DIM. | 6,8W | 8,3W | 981lm | 67lm |  |  | IP65 |  | 3000K |  | 0x0x0 | > 60 000h | Nie | Oprawa wbudowana ścienna. | Odlew aluminiowy malowany proszkowo. |  | Klosz- szkło bezpieczne, mleczne. | Uszczelka silikonowa. | Dławnica EPDM. |  | Żaluzje | Oprawa ściemnialna fazowo TRAILING EDGE (TE) - LEADING EDGE (LE) | 1.63 | 1.78 | 27x12.5x11.5 |  |  | 0 | Moduł LED | Philips Fortimo DLM FLEX 1100/830 Gen2 3K | KGP CC10W180-270CG | 50000 | Dim. TRIAC (KGP) |  |  |  | 2% | SDCM3 | 80 | <=0 | RG0 lub RG1 | E | E | PF 0,90 |  |  |  | +25°C | Ta max=+65°C | 8A / 10us | B 10A: 0, B 16A: 0, C 10A: 0, C 16A: 0 | [17 empty] | 06152000 Klosz - zestaw serwisowy, 08154000 Uszczelka., ZS1545.02zx0012 Zestaw serwisowy. | TAK | TAK
1545.02GR0012 | 1545.02GR | GRIMSTAD WALL-RECESSED LED 67LM 3000K DIM. | Grimstad |  | Oprawa | Recessed |  | Aluminium |  | Grafitowy |  | Nie | LED zintegrowane | AC | DIM. | 6,8W | 8,3W | 981lm | 67lm |  |  | IP65 |  | 3000K |  | 0x0x0 | > 60 000h | Nie | Oprawa wbudowana ścienna. | Odlew aluminiowy malowany proszkowo. |  | Klosz- szkło bezpieczne, mleczne. | Uszczelka silikonowa. | Dławnica EPDM. |  | Żaluzje | Oprawa ściemnialna fazowo TRAILING EDGE (TE) - LEADING EDGE (LE) | 1.63 | 1.78 | 27x12.5x11.5 |  |  | 0 | Moduł LED | Philips Fortimo DLM FLEX 1100/830 Gen2 3K | KGP CC10W180-270CG | 50000 | Dim. TRIAC (KGP) |  |  |  | 2% | SDCM3 | 80 | <=0 | RG0 lub RG1 | E | E | PF 0,90 |  |  |  | +25°C | Ta max=+65°C | 8A / 10us | B 10A: 0, B 16A: 0, C 10A: 0, C 16A: 0 | [17 empty] | 06152000 Klosz - zestaw serwisowy, 08154000 Uszczelka., ZS1545.02zx0012 Zestaw serwisowy. | TAK | TAK
1545AL0010 | 1545AL | GRIMSTAD WALL-RECESSED LED 63LM 3000K | Grimstad |  | Oprawa | Recessed |  | Aluminium |  | Aluminium |  | Nie | LED zintegrowane | AC |  | 6,8W | 8,9W | 981lm | 63lm |  |  | IP65 |  | 3000K |  |  | > 60000 | Nie | Oprawa wbudowana ścienna. | Odlew aluminiowy malowany proszkowo. |  | Klosz- szkło bezpieczne, mleczne. | Uszczelka silikonowa. | Dławnica EPDM. |  | Żaluzje | Oprawa nieściemnialna | 1.63 | 1.78 | 27x12.5x11.5 |  |  | 0 | Moduł LED | Philips FORTIMO DLM FLEX 1100/830 G2 | [6 empty] | 2% | SDCM3 | 80 |  |  | E | E | PF 0,89 |  |  |  | +25°C | Ta max=+65°C | 18,6A/240µs | B 10A: 21, B 16A: 34, C 10A: 35, C 16A: 57 | [17 empty] | 06152000 Klosz - zestaw serwisowy, 08154000 Uszczelka., 46999599 Moduł LED., 46999727 Zasilacz. | TAK | TAK
1545GR0010 | 1545GR | GRIMSTAD WALL-RECESSED LED 63LM 3000K | Grimstad |  | Oprawa | Recessed |  | Aluminium |  | Grafitowy |  | Nie | LED zintegrowane | AC |  | 6,8W | 8,9W | 981lm | 63lm |  |  | IP65 |  | 3000K |  |  | > 60000 | Nie | Oprawa wbudowana ścienna. | Odlew aluminiowy malowany proszkowo. |  | Klosz- szkło bezpieczne, mleczne. | Uszczelka silikonowa. | Dławnica EPDM. |  | Żaluzje | Oprawa nieściemnialna | 1.63 | 1.78 | 27x12.5x11.5 |  |  | 0 | Moduł LED | Philips FORTIMO DLM FLEX 1100/830 G2 | [6 empty] | 2% | SDCM3 | 80 |  |  | E | E | PF 0,89 |  |  |  | +25°C | Ta max=+65°C | 18,6A/240µs | B 10A: 21, B 16A: 34, C 10A: 35, C 16A: 57 | [17 empty] | 06152000 Klosz - zestaw serwisowy, 08154000 Uszczelka., 46999599 Moduł LED., 46999727 Zasilacz. | TAK | TAK
1545AL0011 | 1545AL | GRIMSTAD WALL-RECESSED LED 67LM 3000K DIM. | Grimstad |  | Oprawa | Recessed |  | Aluminium |  | Aluminium |  | Nie | LED zintegrowane | AC | DIM. | 6,8W | 8,3W | 981lm | 67lm |  |  | IP65 |  | 3000K |  | 0x0x0 | 60000 | Tak | Oprawa wbudowana ścienna. | Odlew aluminiowy malowany proszkowo. |  | Klosz- szkło bezpieczne, mleczne. | Uszczelka silikonowa. | Dławnica EPDM. |  | Żaluzje | Oprawa ściemnialna fazowo TRAILING EDGE (TE) | 1.63 | 1.78 | 27x12.5x11.5 |  |  | 0 | Moduł LED | Philips FORTIMO DLM FLEX 1100/830 G2 | Philips Xitanium 8W 0.2A 40V TE SC 230V | [5 empty] | 2% | SDCM3 | 80 | <=0 |  | E | E |  |  |  |  | +25°C | Ta max=+65°C | 1,65A/16,5µs | B 10A: 160, B 16A: 254, C 10A: 264, C 16A: 431 | [15 empty] | ZS1545ZX0011 Zestaw serwisowy. |  | 06152000 Klosz - zestaw serwisowy, 08154000 Uszczelka., 46999599 Moduł LED., 46999610 Zasilacz. | TAK | TAK
1545GR0011 | 1545GR | GRIMSTAD WALL-RECESSED LED 67LM 3000K DIM. | Grimstad |  | Oprawa | Recessed |  | Aluminium |  | Grafitowy |  | Nie | LED zintegrowane | AC | DIM. | 6,8W | 8,3W | 981lm | 67lm |  |  | IP65 |  | 3000K |  | 0x0x0 | 60000 | Tak | Oprawa wbudowana ścienna. | Odlew aluminiowy malowany proszkowo. |  | Klosz- szkło bezpieczne, mleczne. | Uszczelka silikonowa. | Dławnica EPDM. |  | Żaluzje | Oprawa ściemnialna fazowo TRAILING EDGE (TE) | 1.63 | 1.78 | 27x12.5x11.5 |  |  | 0 | Moduł LED | Philips FORTIMO DLM FLEX 1100/830 G2 | Philips Xitanium 8W 0.2A 40V TE SC 230V | [5 empty] | 2% | SDCM3 | 80 | <=0 |  | E | E |  |  |  |  | +25°C | Ta max=+65°C | 1,65A/16,5µs | B 10A: 160, B 16A: 254, C 10A: 264, C 16A: 431 | [15 empty] | ZS1545ZX0011 Zestaw serwisowy. |  | 06152000 Klosz - zestaw serwisowy, 08154000 Uszczelka., 46999599 Moduł LED., 46999610 Zasilacz. | TAK | TAK
1545AL0012 | 1545AL | GRIMSTAD WALL-RECESSED LED 67LM 3000K DIM. | Grimstad |  | Oprawa | Recessed |  | Aluminium |  | Aluminium |  | Nie | LED zintegrowane | AC | DIM. | 6,8W | 8,3W | 981lm | 67lm |  |  | IP65 | IK09 | 3000K |  |  |  | Tak | Oprawa wbudowana ścienna. | Odlew aluminiowy malowany proszkowo. |  | Klosz- szkło bezpieczne, mleczne. | Uszczelka silikonowa. | Dławnica EPDM. |  | Żaluzje | Oprawa ściemnialna fazowo TRAILING EDGE (TE) | 1.63 | 1.78 | 27x12.5x11.5 |  |  |  | Moduł LED | Philips Fortimo DLM FLEX 1100/830 Gen2 3K | Philips Xitanium 8W 0,2A 40V TE SC 230V | 50000 | Philips Xitanium TE |  |  |  | 0% | SDCM3 | 80 | <=0 | RG0 lub RG1 | E | E | PF > 0,9 | < 20% |  |  | +25°C | TA MAX=+65°C | 1,65A/16,5µs |  | 0 | 0 | 0 | 0 | 0 | 0 | 0 | 0 | 0 | 0 | 0 | 0 | 0 | 0 | 0 |  |  | 06152000 Klosz - zestaw serwisowy, 08154000 Uszczelka., 46999599 Moduł LED., 46999610 Zasilacz. | TAK | TAK
1545GR0012 | 1545GR | GRIMSTAD WALL-RECESSED LED 67LM 3000K DIM. | Grimstad |  | Oprawa | Recessed |  | Aluminium |  | Grafitowy |  | Nie | LED zintegrowane | AC | DIM. | 6,8W | 8,3W | 981lm | 67lm |  |  | IP65 | IK09 | 3000K |  |  |  | Tak | Oprawa wbudowana ścienna. | Odlew aluminiowy malowany proszkowo. |  | Klosz- szkło bezpieczne, mleczne. | Uszczelka silikonowa. | Dławnica EPDM. |  | Żaluzje | Oprawa ściemnialna fazowo TRAILING EDGE (TE) | 1.63 | 1.78 | 27x12.5x11.5 |  |  |  | Moduł LED | Philips Fortimo DLM FLEX 1100/830 Gen2 3K | Philips Xitanium 8W 0,2A 40V TE SC 230V | 50000 | Philips Xitanium TE |  |  |  | 0% | SDCM3 | 80 | <=0 | RG0 lub RG1 | E | E | PF > 0,9 | < 20% |  |  | +25°C | TA MAX=+65°C | 1,65A/16,5µs |  | 0 | 0 | 0 | 0 | 0 | 0 | 0 | 0 | 0 | 0 | 0 | 0 | 0 | 0 | 0 |  |  | 06152000 Klosz - zestaw serwisowy, 08154000 Uszczelka., 46999599 Moduł LED., 46999610 Zasilacz. | TAK | TAK
1546AL0009 | 1546AL | GRIMSTAD WALL-RECESSED E14 | Grimstad |  | Oprawa | Recessed |  | Aluminium |  | Aluminium |  | Nie | Wymienne | E14 |  | max 46W / LED 6W | [5 empty] | IP65 | [5 empty] | Nie | Oprawa wbudowana ścienna. | Odlew aluminiowy malowany proszkowo. |  | Klosz- szkło bezpieczne, mleczne. | Uszczelka silikonowa. | Dławnica EPDM. |  | Ramka |  | 0 | 0 | 27x12.5x11.5 |  |  | 0 | Lampa E14 | QB35 | [7 empty] | SDCM | [10 empty] | Ta max=+65°C |  | B 10A: 0, B 16A: 0, C 10A: 0, C 16A: 0 | [16 empty] | Osram ECO PRO Classic 46<=>60W QB35 E14, Osram LED Parathom Retrofit/Advanced/ Classic B38 E14, Philips ECO Classic 42<=>60W QB35 E14, Philips Master LED luster/candle/frosted B38 E14 | 06152000 Klosz - zestaw serwisowy, 08154000 Uszczelka. | TAK | TAK
1546AL0010 | 1546AL | GRIMSTAD WALL-RECESSED E14 | Grimstad |  | Oprawa | Recessed |  | Aluminium |  | Aluminium |  | Nie | Wymienne | E14 |  | max 46W / LED 6W | [5 empty] | IP65 | IK08 |  |  | 0x0x0 |  | Tak | Oprawa wbudowana ścienna. | Odlew aluminiowy malowany proszkowo. |  | Klosz- szkło bezpieczne, mleczne. | Uszczelka silikonowa. | Dławnica EPDM. |  | Ramka |  | 1.44 | 1.6 | 27x12.5x11.5 |  |  | 0 | Lampa E14 | QB35 | [7 empty] | SDCM |  | <=0 | [8 empty] | Ta max=+65°C | [18 empty] | Osram ECO PRO Classic 46<=>60W QB35 E14, Osram LED Parathom Retrofit/Advanced/ Classic B38 E14, Philips ECO Classic 42<=>60W QB35 E14, Philips Master LED luster/candle/frosted B38 E14 | 06152000 Klosz - zestaw serwisowy, 08154000 Uszczelka. | TAK | TAK
1546GR0010 | 1546GR | GRIMSTAD WALL-RECESSED E14 | Grimstad |  | Oprawa | Recessed |  | Aluminium |  | Grafitowy |  | Nie | Wymienne | E14 |  | max 46W / LED 6W | [5 empty] | IP65 | IK08 |  |  | 0x0x0 |  | Tak | Oprawa wbudowana ścienna. | Odlew aluminiowy malowany proszkowo. |  | Klosz- szkło bezpieczne, mleczne. | Uszczelka silikonowa. | Dławnica EPDM. |  | Ramka |  | 1.44 | 1.6 | 27x12.5x11.5 |  |  | 0 | Lampa E14 | QB35 | [7 empty] | SDCM |  | <=0 | [8 empty] | Ta max=+65°C | [18 empty] | Osram ECO PRO Classic 46<=>60W QB35 E14, Osram LED Parathom Retrofit/Advanced/ Classic B38 E14, Philips ECO Classic 42<=>60W QB35 E14, Philips Master LED luster/candle/frosted B38 E14 | 06152000 Klosz - zestaw serwisowy, 08154000 Uszczelka. | TAK | TAK
1547AL0009 | 1547AL | GRIMSTAD WALL-RECESSED E14 | Grimstad |  | Oprawa | Recessed |  | Aluminium |  | Aluminium |  | Nie | Wymienne | E14 |  | max 46W / LED 7W | [5 empty] | IP65 | [5 empty] | Nie | Oprawa wbudowana ścienna. | Odlew aluminiowy malowany proszkowo. |  | Klosz- szkło bezpieczne, mleczne. | Uszczelka silikonowa. | Dławnica EPDM. |  | Żaluzje |  | 1.5 | 0 | 27x12.5x11.5 |  |  | 0 | Lampa E14 | QB35 / LED B38 | [7 empty] | SDCM | [10 empty] | Ta max=+65°C |  | B 10A: 0, B 16A: 0, C 10A: 0, C 16A: 0 | [16 empty] | Osram ECO PRO Classic 46<=>60W QB35 E14, Osram LED Parathom Retrofit/Advanced/ Classic B38 E14, Philips ECO Classic 42<=>60W QB35 E14, Philips Master LED luster/candle/frosted B38 E14 | 06152000 Klosz - zestaw serwisowy, 08154000 Uszczelka. | TAK | TAK
1547GR0009 | 1547GR | GRIMSTAD WALL-RECESSED E14 | Grimstad |  | Oprawa | Recessed |  | Aluminium |  | Grafitowy |  | Nie | Wymienne | E14 |  | max 46W / LED 7W | [5 empty] | IP65 | [5 empty] | Nie | Oprawa wbudowana ścienna. | Odlew aluminiowy malowany proszkowo. |  | Klosz- szkło bezpieczne, mleczne. | Uszczelka silikonowa. | Dławnica EPDM. |  | Żaluzje |  | 1.5 | 0 | 27x12.5x11.5 |  |  | 0 | Lampa E14 | QB35 / LED B38 | [7 empty] | SDCM | [10 empty] | Ta max=+65°C |  | B 10A: 0, B 16A: 0, C 10A: 0, C 16A: 0 | [16 empty] | Osram ECO PRO Classic 46<=>60W QB35 E14, Osram LED Parathom Retrofit/Advanced/ Classic B38 E14, Philips ECO Classic 42<=>60W QB35 E14, Philips Master LED luster/candle/frosted B38 E14 | 06152000 Klosz - zestaw serwisowy, 08154000 Uszczelka. | TAK | TAK
1547AL0010 | 1547AL | GRIMSTAD WALL-RECESSED E14 | Grimstad |  | Oprawa | Recessed |  | Aluminium |  | Aluminium |  | Nie | Wymienne | E14 |  | max 46W / LED 7W | [5 empty] | IP65 | IK09 |  |  | 0x0x0 |  | Tak | Oprawa wbudowana ścienna. | Odlew aluminiowy malowany proszkowo. |  | Klosz- szkło bezpieczne, mleczne. | Uszczelka silikonowa. | Dławnica EPDM. |  | Żaluzje |  | 1.5 | 0 | 27x12.5x11.5 |  |  | 0 | Lampa E14 | QB35 / LED B38 | [7 empty] | SDCM |  | <=0 | [8 empty] | Ta max=+65°C | [18 empty] | Osram ECO PRO Classic 46<=>60W QB35 E14, Osram LED Parathom Retrofit/Advanced/ Classic B38 E14, Philips ECO Classic 42<=>60W QB35 E14, Philips Master LED luster/candle/frosted B38 E14 | 06152000 Klosz - zestaw serwisowy, 08154000 Uszczelka. | TAK | TAK
1547GR0010 | 1547GR | GRIMSTAD WALL-RECESSED E14 | Grimstad |  | Oprawa | Recessed |  | Aluminium |  | Grafitowy |  | Nie | Wymienne | E14 |  | max 46W / LED 7W | [5 empty] | IP65 | IK09 |  |  | 0x0x0 |  | Tak | Oprawa wbudowana ścienna. | Odlew aluminiowy malowany proszkowo. |  | Klosz- szkło bezpieczne, mleczne. | Uszczelka silikonowa. | Dławnica EPDM. |  | Żaluzje |  | 1.5 | 0 | 27x12.5x11.5 |  |  | 0 | Lampa E14 | QB35 / LED B38 | [7 empty] | SDCM |  | <=0 | [8 empty] | Ta max=+65°C | [18 empty] | Osram ECO PRO Classic 46<=>60W QB35 E14, Osram LED Parathom Retrofit/Advanced/ Classic B38 E14, Philips ECO Classic 42<=>60W QB35 E14, Philips Master LED luster/candle/frosted B38 E14 | 06152000 Klosz - zestaw serwisowy, 08154000 Uszczelka. | TAK | TAK
154AL0010 | 154AL | ACCESSORY RAMIĘ MONTAŻOWE ADAPTER | Akcesoria | Arm | Akcesorium | Wall bracket |  | Aluminium |  | Aluminium |  | Nie | Wymienne | [14 empty] | Nie |  | Aluminium malowane proszkowo | [16 empty] | 0 | [7 empty] | <=0 | [30 empty] | TAK
154BL0010 | 154 | ACCESSORY RAMIĘ MONTAŻOWE ADAPTER | Akcesoria | Arm | Akcesorium | Wall bracket |  | Aluminium |  | Czarny |  | Nie | Wymienne | [14 empty] | Nie |  | Aluminium malowane proszkowo | [16 empty] | 0 | [7 empty] | <=0 | [30 empty] | TAK
154GR0010 | 154GR | ACCESSORY RAMIĘ MONTAŻOWE ADAPTER | Akcesoria | Arm | Akcesorium | Wall bracket |  | Aluminium |  | Grafitowy |  | Nie | Wymienne | [14 empty] | Nie |  | Aluminium malowane proszkowo | [16 empty] | 0 | [7 empty] | <=0 | [30 empty] | TAK
154WH0010 | 154 | ACCESSORY RAMIĘ MONTAŻOWE ADAPTER | Akcesoria | Arm | Akcesorium | Wall bracket |  | Aluminium |  | Biały |  | Nie | Wymienne | [14 empty] | Nie |  | Aluminium malowane proszkowo | [16 empty] | 0 | [7 empty] | <=0 | [30 empty] | TAK
1550ST0013 | 1550ST | RENA IN-GROUND LED GU10 40D 3000K DIM. | Rena |  | Oprawa | Recessed |  | Stal |  | Stal Nierdzewna |  | Nie | Wymienne | GU10 |  | 5,4W max 6W | 5,4W |  |  |  |  | IP68 |  | 3000K |  | 0x0x0 | 50000 | Nie | Oprawa wbudowana w podłoże. | Odlew aluminiowy malowany proszkowo. | Front- stal nierdzewna. | Klosz- szkło bezpieczne, przeźroczyste. | Uszczelka silikonowa. | Dławnica mosiężna niklowana. |  |  | Oprawa ściemnialna fazowo TRAILING EDGE (TE) - LEADING EDGE (LE) | 1.03 | 0 | 15.6x15.6x19.4 |  |  | 0 | Lampa LED GU10 | Master LEDspot MV 40D 5,4W<=> 50W PAR16 Gu10 | [5 empty] | 378lm / 800cd |  | SDCM | 90 | <=0 |  |  |  | PF >0,6 |  |  |  |  | Ta max=+65°C |  | B 10A: 0, B 16A: 0, C 10A: 0, C 16A: 0 | [15 empty] | 140XX0009 Przysłone okrągła., 141XX0009 Przysłona kwadratowa. | Osram LED Parathom max 6W <=> 50W PAR16 Gu10 , Philips Master LED max 6W<=>50W PAR16 Gu10 | 06155000 Klosz - zestaw serwisowy, 08155001 Uszczelka., 46999018 Lampa LED GU10.
1550ST0014 | 1550ST | RENA IN-GROUND LED GU10 40D 3000K DIM. | Rena |  | Oprawa | Recessed |  | Stal nierdzewna |  | Stal Nierdzewna |  | Nie | Wymienne | GU10 |  | 5,4W | 5,4W | 402lm |  |  |  | IP68 |  | 3000K |  | 0x0x0 | 50000 | Nie | Oprawa wbudowana w podłoże. | Odlew aluminiowy malowany proszkowo. | Front- stal nierdzewna. | Klosz- szkło bezpieczne, przeźroczyste. | Uszczelka silikonowa. | Dławnica mosiężna niklowana. |  |  | Oprawa ściemnialna fazowo TRAILING EDGE (TE) - LEADING EDGE (LE) | 1.03 | 0 | 15.6x15.6x19.4 |  |  | 0 | Lampa LED GU10 | Master LEDspot MV 40D 5,4W<=> 50W PAR16 Gu10 | [5 empty] | 378lm / 902cd |  | SDCM | 90 | <=0 |  |  |  | PF 0,85 |  |  |  |  | Ta max=+65°C | [17 empty] | 140XX0009 Przysłona okrągła., 141XX0009 Przysłona kwadratowa. | Osram LED Parathom max 6W <=> 50W PAR16 Gu10 , Philips Master LED max 6W<=>50W PAR16 Gu10 | 06155000 Klosz - zestaw serwisowy, 08155001 Uszczelka., 46102506 Lampa LED GU10. | TAK | TAK
1550ST0015 | 1550ST | RENA IN-GROUND LED GU10 36º 3000K DIM. | Rena |  | Oprawa | Recessed |  | Stal nierdzewna |  | Stal Nierdzewna |  | Nie | Wymienne | GU10 |  | 5,5W | 5,5W | 375lm |  |  |  | IP68 |  | 3000K |  |  | 40000 | Nie | Oprawa wbudowana w podłoże. | Odlew aluminiowy malowany proszkowo. | Front- stal nierdzewna. | Klosz- szkło bezpieczne, przeźroczyste. | Uszczelka silikonowa. | Dławnica mosiężna niklowana. | Przeźroczysty | Okrąg | Oprawa ściemnialna fazowo TRAILING EDGE (TE) - LEADING EDGE (LE) | 1.03 | 1.22 | 16.7x16.5x21.5 |  |  | 0 | Lampa LED GU10 | Philips MASTER ExpertColor 36D 5,5W-50W PAR16 Gu10 | [7 empty] | SDCM3 | 90 |  |  | G | G | PF 0,85 |  |  |  |  | Ta max=+65°C |  | B 10A: 0, B 16A: 0, C 10A: 0, C 16A: 0 | [15 empty] | 140XX0009 Przysłona okrągła z szybką., 141XX0009 Przysłona kwadratowa z szybką., 142ZX0009 Moduł ziemny montażowy., 143ZX0009 Osłona przewodu zasilającego., 145ZX0009 Puszka hermetyczna 3-torowa., 146ZX0009 Puszka hermetyczna 8-torowa. | Osram LED Parathom max 6W <=> 50W PAR16 Gu10 , Philips Master LED max 6W<=>50W PAR16 Gu10 | 06155000 Klosz - zestaw serwisowy, 08155001 Uszczelka., 46102508 Lampa LED GU10. | TAK | TAK
1550ST0016 | 1550ST | RENA IN-GROUND LED GU10 295LM 36D 3000K DIM. | Rena |  | Oprawa | Recessed |  | Stal nierdzewna |  | Stal Nierdzewna |  | Nie | Wymienne | GU10 |  | 5,5W | 4,9W | 375lm | 295lm |  |  | IP68 | IK09 | 3000K |  | 13x13x15.7 | 40000 | Nie | Oprawa wbudowana w podłoże. | Odlew aluminiowy malowany proszkowo. | Front- stal nierdzewna. | Klosz- szkło bezpieczne, przeźroczyste. | Uszczelka silikonowa. | Dławnica mosiężna niklowana. | Przeźroczysty | Okrąg | Oprawa ściemnialna fazowo TRAILING EDGE (TE) - LEADING EDGE (LE) | 1 | 1 | 16.5x16.5x21.5 |  |  |  | Lampa LED GU10 | Philips MASTER LED ExpertColor 5.5-50W GU10 930 36D |  | 0 | Ściemnianie fazowe LED GU10 E27 |  |  |  |  | SDCM3 | 90 | <=0 |  | G | G | PF 0,85 |  |  |  | +25°C | TA MAX=+65°C | [17 empty] | 139ZX0009 Keramzyt 250ml., 142ZX0009 Moduł ziemny montażowy., 143ZX0009 Osłona przewodu zasilającego., 145ZX0009 Puszka hermetyczna 3-torowa., 146ZX0009 Puszka hermetyczna 8-torowa. | Osram LED Parathom max 6W <=> 50W PAR16 Gu10 , Philips Master LED max 6W<=>50W PAR16 Gu10 | 06155000 Klosz - zestaw serwisowy, 08155001 Uszczelka., 46102508 Lampa LED GU10. | TAK | TAK
1550ST0017 | 1550ST | RENA IN-GROUND LED GU10 294LM 36D 3000K DIM. | Rena |  | Oprawa | Recessed |  | Stal nierdzewna |  | Stal Nierdzewna |  | Nie | Wymienne | GU10 |  | 5,5W | 5,3W | 375lm | 294lm |  |  | IP68 | IK09 | 3000K |  | 13x13x15.7 | 40000 | Tak | Oprawa wbudowana w podłoże. | Odlew aluminiowy malowany proszkowo. | Front- stal nierdzewna. | Klosz- szkło bezpieczne, przeźroczyste. | Uszczelka silikonowa. | Dławnica mosiężna niklowana. | Przeźroczysty | Okrąg | Oprawa ściemnialna fazowo TRAILING EDGE (TE) - LEADING EDGE (LE) | 1 | 1 | 16.5x16.5x21.5 |  |  |  | Lampa LED GU10 | Philips MASTER LED ExpertColor 5.5-50W GU10 930 36D |  | 0 | Ściemnianie fazowe LED GU10 E27 |  |  |  | 100% | SDCM3 | 90 | <=0 |  | G | G | PF 0,85 |  |  |  | +25°C | TA MAX=+65°C | [17 empty] | 139ZX0009 Keramzyt 250ml., 142ZX0009 Moduł ziemny montażowy., 143ZX0009 Osłona przewodu zasilającego. | Osram LED Parathom max 6W <=> 50W PAR16 Gu10 , Philips Master LED max 6W<=>50W PAR16 Gu10 | 06155000 Klosz - zestaw serwisowy, 08155001 Uszczelka., 46102508 Lampa LED GU10. | TAK | TAK
1551ST0013 | 1551ST | RENA IN-GROUND LED GU10 40D 3000K DIM. | Rena |  | Oprawa | Recessed |  | Stal |  | Stal Nierdzewna |  | Nie | Wymienne | GU10 |  | 5,4W max 6W | 5,4W |  |  |  |  | IP68 |  | 3000K |  |  | 50000 | Nie | Oprawa wbudowana w podłoże. | Odlew aluminiowy malowany proszkowo. | Front- stal nierdzewna. | Klosz- szkło bezpieczne, przeźroczyste. | Uszczelka silikonowa. | Dławnica mosiężna niklowana. |  |  | Oprawa ściemnialna fazowo TRAILING EDGE (TE) - LEADING EDGE (LE) | 0 | 0 | 15.6x15.6x19.4 |  |  | 0 | Lampa LED GU10 | Master LEDspot MV 40D 5,4W<=> 50W PAR16 Gu10 | [5 empty] | 378lm / 800cd |  | SDCM | 90 |  |  |  |  | PF >0,6 |  |  |  |  | Ta max=+65°C |  | B 10A: 0, B 16A: 0, C 10A: 0, C 16A: 0 | [16 empty] | Osram LED Parathom max 6W <=> 50W PAR16 Gu10 , Philips Master LED max 6W<=>50W PAR16 Gu10 | 06155000 Klosz - zestaw serwisowy, 08155001 Uszczelka., 46999018 Lampa LED GU10.
1551ST0014 | 1551ST | RENA IN-GROUND LED GU10 40D 3000K DIM. | Rena |  | Oprawa | Recessed |  | Stal nierdzewna |  | Stal Nierdzewna |  | Nie | Wymienne | GU10 |  | 5,4W max 6W | 5,4W |  |  |  |  | IP68 |  | 3000K |  |  | 50000 | Nie | Oprawa wbudowana w podłoże. | Odlew aluminiowy malowany proszkowo. | Front- stal nierdzewna. | Klosz- szkło bezpieczne, przeźroczyste. | Uszczelka silikonowa. | Dławnica mosiężna niklowana. |  |  | Oprawa ściemnialna fazowo TRAILING EDGE (TE) - LEADING EDGE (LE) | 0 | 0 | 15.6x15.6x19.4 |  |  | 0 | Lampa LED GU10 | Master LEDspot MV 40D 5,4W<=> 50W PAR16 Gu10 | [5 empty] | 378lm / 902cd |  | SDCM | 90 |  |  |  |  | PF 0,85 |  |  |  |  | Ta max=+65°C |  | B 10A: 0, B 16A: 0, C 10A: 0, C 16A: 0 | [15 empty] | 140XX0009 Przysłona okrągła., 141XX0009 Przysłona kwadratowa. | Osram LED Parathom max 6W <=> 50W PAR16 Gu10 , Philips Master LED max 6W<=>50W PAR16 Gu10 | 06155000 Klosz - zestaw serwisowy, 08155001 Uszczelka., 46102506 Lampa LED GU10. | TAK | TAK
1551ST0015 | 1551ST | RENA IN-GROUND LED GU10 367LM 36º 3000K DIM. | Rena |  | Oprawa | Recessed |  | Stal nierdzewna |  | Stal Nierdzewna |  | Nie | Wymienne | GU10 |  | 5,5W | 5,5W | 375lm | 367lm |  |  | IP68 |  | 3000K |  |  | 40000 | Nie | Oprawa wbudowana w podłoże. | Odlew aluminiowy malowany proszkowo. | Front- stal nierdzewna. | Klosz- szkło bezpieczne, przeźroczyste. | Uszczelka silikonowa. | Dławnica mosiężna niklowana. | Przeźroczysty | Kwadrat | Oprawa ściemnialna fazowo TRAILING EDGE (TE) - LEADING EDGE (LE) | 1.03 | 1.55 | 16.7x16.5x21.5 |  |  | 0 | Lampa LED GU10 | Philips MASTER ExpertColor 36D 5,5W-50W PAR16 Gu10 | [7 empty] | SDCM3 | 90 |  |  | G | G | PF 0,85 |  |  |  |  | Ta max=+65°C | [17 empty] | 140XX0009 Przysłona okrągła z szybką., 141XX0009 Przysłona kwadratowa z szybką., 142ZX0009 Moduł ziemny montażowy., 143ZX0009 Osłona przewodu zasilającego., 145ZX0009 Puszka hermetyczna IP68 3-torowa., 146ZX0009 Puszka hermetyczna IP68 8-torowa. | Philips Master LED ExpertColor LED max 5,5W<=>50W PAR16 Gu10, Osram LED Parathom max 6W <=> 50W PAR16 Gu10 | 06155000 Klosz - zestaw serwisowy, 08155001 Uszczelka., 46102508 Lampa LED GU10. | TAK | TAK
1551ST0016 | 1551ST | RENA IN-GROUND LED GU10 367LM 36D 3000K DIM. | Rena |  | Oprawa | Recessed |  | Stal nierdzewna |  | Stal Nierdzewna |  | Nie | Wymienne | GU10 |  | 5,5W | 5,5W | 375lm | 367lm |  |  | IP68 | IK09 | 3000K |  | 13x13x15.7 | 40000 | Nie | Oprawa wbudowana w podłoże. | Odlew aluminiowy malowany proszkowo. | Front- stal nierdzewna. | Klosz- szkło bezpieczne, przeźroczyste. | Uszczelka silikonowa. | Dławnica mosiężna niklowana. | Przeźroczysty | Kwadrat | Oprawa ściemnialna fazowo TRAILING EDGE (TE) - LEADING EDGE (LE) | 1.05 | 1.55 | 16.5x16.5x21.5 |  |  |  | Lampa LED GU10 | Philips MASTER LED ExpertColor 5.5-50W GU10 930 36D |  | 0 | Ściemnianie fazowe LED GU10 E27 |  |  |  |  | SDCM3 | 90 | <=0 |  | G | G | PF 0,85 |  |  |  | +25°C | Ta max=+65°C | [17 empty] | 139ZX0009 Keramzyt 250ml., 142ZX0009 Moduł ziemny montażowy., 143ZX0009 Osłona przewodu zasilającego., 145ZX0009 Puszka hermetyczna IP68 3-torowa., 146ZX0009 Puszka hermetyczna IP68 8-torowa. | Philips Master LED ExpertColor LED max 5,5W<=>50W PAR16 Gu10, Osram LED Parathom max 6W <=> 50W PAR16 Gu10 | 06155000 Klosz - zestaw serwisowy, 08155001 Uszczelka., 46102508 Lampa LED GU10. | TAK | TAK
1551ST0017 | 1551ST | RENA IN-GROUND LED GU10 294LM 36D 3000K DIM. | Rena |  | Oprawa | Recessed |  | Stal nierdzewna |  | Stal Nierdzewna |  | Nie | Wymienne | GU10 |  | 5,3W | 5,5W | 375lm | 294lm |  |  | IP68 | IK09 | 3000K |  | 13x13x15.7 | 40000 | Tak | Oprawa wbudowana w podłoże. | Odlew aluminiowy malowany proszkowo. | Front- stal nierdzewna. | Klosz- szkło bezpieczne, przeźroczyste. | Uszczelka silikonowa. | Dławnica mosiężna niklowana. | Przeźroczysty | Kwadrat | Oprawa ściemnialna fazowo TRAILING EDGE (TE) - LEADING EDGE (LE) | 1.05 | 1.55 | 16.5x16.5x21.5 |  |  |  | Lampa LED GU10 | Philips MASTER LED ExpertColor 5.5-50W GU10 930 36D |  | 0 | Ściemnianie fazowe LED GU10 E27 |  |  |  | 100% | SDCM3 | 90 | <=0 |  | G | G | PF 0,85 |  |  |  | +25°C | [18 empty] | 139ZX0009 Keramzyt 250ml., 142ZX0009 Moduł ziemny montażowy., 143ZX0009 Osłona przewodu zasilającego. | Philips Master LED ExpertColor LED max 5,5W<=>50W PAR16 Gu10, Osram LED Parathom max 6W <=> 50W PAR16 Gu10 | 06155000 Klosz - zestaw serwisowy, 08155001 Uszczelka., 46102508 Lampa LED GU10. | TAK | TAK
1552ST0011 | 1552ST | RENA IN-GROUND LED GU10 | Rena |  | Oprawa | Recessed |  | Stal nierdzewna |  | Stal Nierdzewna |  | Nie | Wymienne | GU10 |  | max 6W |  | ~ 378lm |  |  |  | IP68 | [5 empty] | Nie | Oprawa wbudowana w podłoże. | Odlew aluminiowy malowany proszkowo. | Front- stal nierdzewna. | Klosz- szkło bezpieczne, przeźroczyste. | Uszczelka silikonowa. | Dławnica mosiężna niklowana. |  |  |  | 1.01 |  | 15.6x15.6x19.4 |  |  | 0 | Lampa LED GU10 | LED PAR16 | [18 empty] | Ta max=+65°C |  | B 10A: 0, B 16A: 0, C 10A: 0, C 16A: 0 | [15 empty] | 46999018 Lampa LED Gu10. | Osram LED Parathom max 6W <=> 50W PAR16 Gu10 , Philips Master LED max 6W<=>50W PAR16 Gu10 | 06155000 Klosz - zestaw serwisowy, 08155001 Uszczelka. | TAK | TAK
1552ST0012 | 1552ST | RENA IN-GROUND LED GU10 | Rena |  | Oprawa | Recessed |  | Stal nierdzewna |  | Stal Nierdzewna |  | Nie | Wymienne | GU10 |  | max 6W |  | ~ 375lm |  |  |  | IP68 | [5 empty] | Nie | Oprawa wbudowana w podłoże. | Odlew aluminiowy malowany proszkowo. | Front- stal nierdzewna. | Klosz- szkło bezpieczne, przeźroczyste. | Uszczelka silikonowa. | Dławnica mosiężna niklowana. | Przeźroczysty | Okrąg |  | 1.01 | 1.21 | 15.6x15.6x19.4 |  |  | 0 | Lampa LED GU10 | LED PAR16 | [7 empty] | SDCM | [10 empty] | Ta max=+65°C |  | B 10A: 0, B 16A: 0, C 10A: 0, C 16A: 0 | [16 empty] | Osram LED Parathom max 6W <=> 50W PAR16 Gu10 , Philips Master LED max 6W<=>50W PAR16 Gu10 | 06155000 Klosz - zestaw serwisowy, 08155001 Uszczelka. | TAK | TAK
1552ST0013 | 1552ST | RENA IN-GROUND LED GU10 367LM | Rena |  | Oprawa | Recessed |  | Stal nierdzewna |  | Stal Nierdzewna |  | Nie | Wymienne | GU10 |  | max 6W |  | ~ 375lm | 367lm |  |  | IP68 | [5 empty] | Nie | Oprawa wbudowana w podłoże. | Odlew aluminiowy malowany proszkowo. | Front- stal nierdzewna. | Klosz- szkło bezpieczne, przeźroczyste. | Uszczelka silikonowa. | Dławnica mosiężna niklowana. | Przeźroczysty | Okrąg |  | 1.01 | 1.21 | 15.6x15.6x19.4 |  |  | 0 | Lampa LED GU10 | LED PAR16 | [7 empty] | SDCM | [10 empty] | Ta max=+65°C | [17 empty] | 140XX0009 Przysłona okrągła z szybką., 141XX0009 Przysłona kwadratowa z szybką., 142ZX0009 Moduł ziemny montażowy., 143ZX0009 Osłona przewodu zasilającego., 145ZX0009 Puszka hermetyczna 3-torowa, 146ZX0009 Puszka hermetyczna 8-torowa. | Osram LED Parathom max 6W <=> 50W PAR16 Gu10 , Philips Master LED max 6W<=>50W PAR16 Gu10 | 06155000 Klosz - zestaw serwisowy, 08155001 Uszczelka. | TAK | TAK
1552ST0014 | 1552ST | RENA IN-GROUND LED GU10 | Rena |  | Oprawa | Recessed |  | Stal nierdzewna |  | Stal Nierdzewna |  | Nie | Wymienne | GU10 |  | LED max 6W | LED max 6W |  |  |  |  | IP68 | IK09 |  |  | 13x13x17 |  | Nie | Oprawa wbudowana w podłoże. | Odlew aluminiowy malowany proszkowo. | Front- stal nierdzewna. | Klosz- szkło bezpieczne, przeźroczyste. | Uszczelka silikonowa. | Dławnica mosiężna niklowana. | Przeźroczysty | Okrąg |  | 1.01 | 1.21 | 16.5x16.5x21.5 |  |  |  | Lampa LED GU10 | PAR16 |  | 0 | [7 empty] | <=0 | [7 empty] | +25°C | Ta max=+65°C | [17 empty] | 139ZX0009 Keramzyt 250ml., 142ZX0009 Moduł ziemny montażowy., 143ZX0009 Osłona przewodu zasilającego., 145ZX0009 Puszka hermetyczna 3-torowa, 146ZX0009 Puszka hermetyczna 8-torowa., 46102506 Lampa LED Gu10. | Osram LED Parathom max 6W <=> 50W PAR16 Gu10 , Philips Master LED max 6W<=>50W PAR16 Gu10 | 06155000 Klosz - zestaw serwisowy, 08155001 Uszczelka. | TAK | TAK
1552ST0015 | 2072ST | RENA IN-GROUND LED GU10 298LM 36D 2700K DIM. | Rena |  | Oprawa | Recessed |  | Stal nierdzewna |  | Stal Nierdzewna |  | Nie | Wymienne | GU10 |  | 5.5 | 5.3 | 375lm | 298lm |  |  | IP68 | IK09 | 2700K |  | 13x13x15.7 |  | Nie | Oprawa wbudowana w podłoże. | Odlew aluminiowy malowany proszkowo. | Front- stal nierdzewna. | Klosz- szkło bezpieczne, przeźroczyste. | Uszczelka silikonowa. | Dławnica mosiężna niklowana. | Przeźroczysty | Okrąg | Oprawa ściemnialna fazowo TRAILING EDGE (TE) - LEADING EDGE (LE) |  |  | 16.5x16.5x21.5 |  |  |  | Lampa LED GU10 | Philips MASTER LED ExpertColor 5.5-50W GU10 930 36D |  | 0 | Ściemnianie fazowe LED GU10 E27 |  |  |  | 100% | SDCM3 | 90 | <=0 |  | G | G | PF 0,85 |  |  |  | +25°C | TA MAX=+65°C | [19 empty] | 06155000 Klosz - zestaw serwisowy, 08155001 Uszczelka.
1553ST0011 | 1553ST | RENA IN-GROUND LED GU10 | Rena |  | Oprawa | Recessed |  | Stal nierdzewna |  | Stal Nierdzewna |  | Nie | Wymienne | GU10 |  | max 6W |  | ~ 378lm |  |  |  | IP68 | [5 empty] | Nie | Oprawa wbudowana w podłoże. | Odlew aluminiowy malowany proszkowo. | Front- stal nierdzewna. | Klosz- szkło bezpieczne, przeźroczyste. | Uszczelka silikonowa. | Dławnica mosiężna niklowana. | Przeźroczysty |  |  | 1.05 | 0 | 15.6x15.6x19.4 |  |  | 0 | Lampa LED GU10 | LED PAR16 | [7 empty] | SDCM | [10 empty] | Ta max=+65°C |  | B 10A: 0, B 16A: 0, C 10A: 0, C 16A: 0 | [15 empty] | 46999018 Lampa LED Gu10. | Osram LED Parathom max 6W <=> 50W PAR16 Gu10 , Philips Master LED max 6W<=>50W PAR16 Gu10 | 06155000 Klosz - zestaw serwisowy, 08155001 Uszczelka. | TAK | TAK
1553ST0012 | 1553ST | RENA IN-GROUND LED GU10 | Rena |  | Oprawa | Recessed |  | Stal nierdzewna |  | Stal Nierdzewna |  | Nie | Wymienne | GU10 |  | max 6W |  | ~ 375lm |  |  |  | IP68 | [5 empty] | Nie | Oprawa wbudowana w podłoże. | Odlew aluminiowy malowany proszkowo. | Front- stal nierdzewna. | Klosz- szkło bezpieczne, przeźroczyste. | Uszczelka silikonowa. | Dławnica mosiężna niklowana. | Przeźroczysty | Kwadrat |  | 1.05 | 1.55 | 15.6x15.6x19.4 |  |  | 0 | Lampa LED GU10 | LED PAR16 | [7 empty] | SDCM | [10 empty] | Ta max=+65°C |  | B 10A: 0, B 16A: 0, C 10A: 0, C 16A: 0 | [16 empty] | Osram LED Parathom max 6W <=> 50W PAR16 Gu10 , Philips Master LED max 6W<=>50W PAR16 Gu10 | 06155000 Klosz - zestaw serwisowy, 08155001 Uszczelka. | TAK | TAK
1553ST0013 | 1553ST | RENA IN-GROUND LED GU10 367LM | Rena |  | Oprawa | Recessed |  | Stal nierdzewna |  | Stal Nierdzewna |  | Nie | Wymienne | GU10 |  | max 6W |  | ~ 375lm | 367lm |  |  | IP68 | [5 empty] | Nie | Oprawa wbudowana w podłoże. | Odlew aluminiowy malowany proszkowo. | Front- stal nierdzewna. | Klosz- szkło bezpieczne, przeźroczyste. | Uszczelka silikonowa. | Dławnica mosiężna niklowana. | Przeźroczysty | Kwadrat |  | 1.05 | 1.55 | 15.6x15.6x19.4 |  |  | 0 | Lampa LED GU10 | LED PAR16 | [7 empty] | SDCM | [10 empty] | Ta max=+65°C | [17 empty] | 140XX0009 Przysłona okrągła z szybką., 141XX0009 Przysłona kwadratowa z szybką., 142ZX0009 Moduł ziemny montażowy., 143ZX0009 Osłona przewodu zasilającego., 145ZX0009 Puszka hermetyczna 3-torowa., 146ZX0009 Puszka hermetyczna 8-torowa. | Osram LED Parathom max 6W <=> 50W PAR16 Gu10 , Philips Master LED max 6W<=>50W PAR16 Gu10 | 06155000 Klosz - zestaw serwisowy, 08155001 Uszczelka. | TAK | TAK
1553ST0014 | 1553ST | RENA IN-GROUND LED GU10 | Rena |  | Oprawa | Recessed |  | Stal nierdzewna |  | Stal Nierdzewna |  | Nie | Wymienne | GU10 |  | LED max 6W | LED max 6W |  |  |  |  | IP68 | IK09 |  |  | 13x13x17 |  | Nie | Oprawa wbudowana w podłoże. | Odlew aluminiowy malowany proszkowo. | Front- stal nierdzewna. | Klosz- szkło bezpieczne, przeźroczyste. | Uszczelka silikonowa. | Dławnica mosiężna niklowana. | Przeźroczysty | Kwadrat |  | 1.05 | 1.55 | 16.5x16.5x21.5 |  |  |  | Lampa LED GU10 | PAR16 |  | 0 | [7 empty] | <=0 | [7 empty] | +25°C | Ta max=+65°C | [17 empty] | 139ZX0009 Keramzyt 250ml., 142ZX0009 Moduł ziemny montażowy., 143ZX0009 Osłona przewodu zasilającego., 145ZX0009 Puszka hermetyczna 3-torowa., 146ZX0009 Puszka hermetyczna 8-torowa., 46102506 Lampa LED Gu10. | Osram LED Parathom max 6W <=> 50W PAR16 Gu10 , Philips Master LED max 6W<=>50W PAR16 Gu10 | 06155000 Klosz - zestaw serwisowy, 08155001 Uszczelka. | TAK | TAK
1553ST0015 | 1553ST | RENA IN-GROUND LED GU10 295LM 2700K DIM. | Rena |  | Oprawa | Recessed |  | Stal nierdzewna |  | Stal Nierdzewna |  | Nie | Wymienne | GU10 |  | 5,5W | 4,9W | 375lm | 295lm |  |  | IP68 | IK09 | 2700K |  | 13x13x17 |  | Nie | Oprawa wbudowana w podłoże. | Odlew aluminiowy malowany proszkowo. | Front- stal nierdzewna. | Klosz- szkło bezpieczne, przeźroczyste. | Uszczelka silikonowa. | Dławnica mosiężna niklowana. | Przeźroczysty | Kwadrat | Oprawa ściemnialna fazowo TRAILING EDGE (TE) - LEADING EDGE (LE) | 1.05 | 1.55 | 16.5x16.5x21.5 |  |  |  | Lampa LED GU10 | PAR16 |  | 0 | Ściemnianie fazowe LED GU10 E27 |  |  |  |  | SDCM3 | 90 | <=0 |  | G | G | PF 0,85 |  |  |  | +25°C | TA MAX=+65°C | [18 empty] | Osram LED Parathom max 6W <=> 50W PAR16 Gu10 , Philips Master LED max 6W<=>50W PAR16 Gu10 | 06155000 Klosz - zestaw serwisowy, 08155001 Uszczelka. | TAK | TAK
1554ST0013 | 1554ST | RENA IN-GROUND LED GU10 40D 3000K DIM. | Rena |  | Oprawa | Recessed |  | Stal |  | Stal Nierdzewna |  | Nie | Wymienne | GU10 |  | max 6W | 5,4W |  |  |  |  | IP68 |  | 3000K |  | 0x0x0 | 50000 | Nie | Oprawa wbudowana w podłoże. | Odlew aluminiowy malowany proszkowo. | Front- stal nierdzewna. | Klosz- szkło bezpieczne, satynowane. | Uszczelka silikonowa. | Dławnica mosiężna niklowana. |  |  | Oprawa ściemnialna fazowo TRAILING EDGE (TE) - LEADING EDGE (LE) | 0 | 0 | 15.6x15.6x19.4 |  |  | 0 | Lampa LED GU10 | Master LEDspot MV 40D 5,4W<=> 50W PAR16 Gu10 | [5 empty] | 378lm / 800cd |  | SDCM | 90 | <=0 |  |  |  | PF >0,6 |  |  |  |  | Ta max=+65°C | [17 empty] | 140XX0009 Przysłona okragła., 141XX0009 Przysłona kwadratowa. | Osram LED Parathom max 6W <=> 50W PAR16 Gu10 , Philips Master LED max 6W<=>50W PAR16 Gu10 | 06155000 Klosz - zestaw serwisowy, 08155001 Uszczelka., 46999018 Lampa LED GU10.
1554ST0014 | 1554ST | RENA IN-GROUND LED GU10 40D 3000K DIM. | Rena |  | Oprawa | Recessed |  | Stal nierdzewna |  | Stal Nierdzewna |  | Nie | Wymienne | GU10 |  | 5,4W | 5,4W | 402lm |  |  |  | IP68 |  | 3000K |  |  | 50000 | Nie | Oprawa wbudowana w podłoże. | Odlew aluminiowy malowany proszkowo. | Front- stal nierdzewna. | Klosz- szkło bezpieczne, satynowane. | Uszczelka silikonowa. | Dławnica mosiężna niklowana. |  |  | Oprawa ściemnialna fazowo TRAILING EDGE (TE) - LEADING EDGE (LE) | 1.01 |  | 15.6x15.6x19.4 |  |  | 0 | Lampa LED GU10 | Master LEDspot MV 40D 5,4W<=> 50W PAR16 Gu10 | [5 empty] | 281lm / 319cd |  |  | 90 |  |  |  |  | PF 0,85 |  |  |  |  | Ta max=+65°C |  | B 10A: 0, B 16A: 0, C 10A: 0, C 16A: 0 | [15 empty] | 140XX0009 Przysłona okrągła., 141XX0009 Przysłona kwadratowa. | Osram LED Parathom max 6W <=> 50W PAR16 Gu10 , Philips Master LED max 6W<=>50W PAR16 Gu10 | 06155000 Klosz - zestaw serwisowy, 08155001 Uszczelka., 46102506 Lampa LED GU10. | TAK | TAK
1554ST0015 | 1554ST | RENA IN-GROUND LED GU10 237LM 36º 3000K DIM. | Rena |  | Oprawa | Recessed |  | Stal nierdzewna |  | Stal Nierdzewna |  | Nie | Wymienne | GU10 |  | 5,5W | 5,5W | 375lm | 237lm |  |  | IP68 |  | 3000K |  |  | 40000 | Nie | Oprawa wbudowana w podłoże. | Odlew aluminiowy malowany proszkowo. | Front- stal nierdzewna. | Klosz- szkło bezpieczne, satynowane. | Uszczelka silikonowa. | Dławnica mosiężna niklowana. | Satynowany | Okrąg | Oprawa ściemnialna fazowo TRAILING EDGE (TE) - LEADING EDGE (LE) | 1.01 | 1.21 | 16.7x16.5x21.5 |  |  | 0 | Lampa LED GU10 | Philips LED ExpertColor 36D 5,5W-50W PAR16 Gu10 | [7 empty] | SDCM3 | 90 |  |  | G | G | PF 0,85 |  |  |  |  | Ta max=+65°C |  | B 10A: 0, B 16A: 0, C 10A: 0, C 16A: 0 | [15 empty] | 140XX0009 Przysłona okrągła z szybką., 141XX0009 Przysłona kwadratowa z szybką., 142ZX0009 Moduł ziemny montażowy., 143ZX0009 Osłona przewodu zasilającego., 145ZX0009 Puszka hermetyczna 3-torowa., 146ZX0009 Puszka hermetyczna 8-torowa. | Philips Master LED ExpertColor LED max 5,5W<=>50W PAR16 Gu10, Osram LED Parathom max 6W <=> 50W PAR16 Gu10 | 06155002 Klosz - zestaw serwisowy, 08155001 Uszczelka., 46102508 Lampa LED GU10. | TAK | TAK
1554ST0016 | 1554ST | RENA IN-GROUND LED GU10 237LM 36D 3000K DIM. | Rena |  | Oprawa | Recessed |  | Stal nierdzewna |  | Stal Nierdzewna |  | Nie | Wymienne | GU10 |  | 5,5W | 5,5W | 375lm | 237lm |  |  | IP68 | IK09 | 3000K |  | 13x13x15.7 | 40000 | Nie | Oprawa wbudowana w podłoże. | Odlew aluminiowy malowany proszkowo. | Front- stal nierdzewna. | Klosz- szkło bezpieczne, satynowane. | Uszczelka silikonowa. | Dławnica mosiężna niklowana. | Satynowany | Okrąg | Oprawa ściemnialna fazowo TRAILING EDGE (TE) - LEADING EDGE (LE) | 1.01 | 1.21 | 16.5x16.5x21.5 |  |  |  | Lampa LED GU10 | Philips MASTER LED ExpertColor 5.5-50W GU10 930 36D |  | 0 | Ściemnianie fazowe LED GU10 E27 |  |  |  |  | SDCM3 | 90 | <=0 |  | G | G | PF 0,85 |  |  |  | +25°C | Ta max=+65°C | [17 empty] | 139ZX0009 Keramzyt 250ml., 142ZX0009 Moduł ziemny montażowy., 143ZX0009 Osłona przewodu zasilającego., 144ZX0009 Puszka hermetyczna 3-torowa., 146ZX0009 Puszka hermetyczna 8-torowa. | Philips Master LED ExpertColor LED max 5,5W<=>50W PAR16 Gu10, Osram LED Parathom max 6W <=> 50W PAR16 Gu10 | 06155002 Klosz - zestaw serwisowy, 08155001 Uszczelka., 46102508 Lampa LED GU10. | TAK | TAK
1554ST0017 | 1554ST | RENA IN-GROUND LED GU10 276LM 36D 3000K DIM. | Rena |  | Oprawa | Recessed |  | Stal nierdzewna |  | Stal Nierdzewna |  | Nie | Wymienne | GU10 |  | 5,5W | 5,3W | 375lm | 276lm |  |  | IP68 | IK09 | 3000K |  | 13x13x15.7 | 40000 | Tak | Oprawa wbudowana w podłoże. | Odlew aluminiowy malowany proszkowo. | Front- stal nierdzewna. | Klosz- szkło bezpieczne, satynowane. | Uszczelka silikonowa. | Dławnica mosiężna niklowana. | Satynowany | Okrąg | Oprawa ściemnialna fazowo TRAILING EDGE (TE) - LEADING EDGE (LE) | 1.01 | 1.21 | 16.5x16.5x21.5 |  |  |  | Lampa LED GU10 | Philips MASTER LED ExpertColor 5.5-50W GU10 930 36D |  | 0 | Ściemnianie fazowe LED GU10 E27 |  |  |  | 100% | SDCM3 | 90 | <=0 |  | G | G | PF 0,85 |  |  |  | +25°C | TA MAX=+65°C | [17 empty] | 139ZX0009 Keramzyt 250ml., 142ZX0009 Moduł ziemny montażowy., 143ZX0009 Osłona przewodu zasilającego. | Philips Master LED ExpertColor LED max 5,5W<=>50W PAR16 Gu10, Osram LED Parathom max 6W <=> 50W PAR16 Gu10 | 06155002 Klosz - zestaw serwisowy, 08155001 Uszczelka., 46102508 Lampa LED GU10. | TAK | TAK
1555ST0013 | 1555ST | RENA IN-GROUND LED GU10 40D 3000K DIM. | Rena |  | Oprawa | Recessed |  | Stal |  | Stal Nierdzewna |  | Nie | Wymienne | GU10 |  | 5,4W max 6W | 5,4W |  |  |  |  | IP68 |  | 3000K |  |  | 50000 | Nie | Oprawa wbudowana w podłoże. | Odlew aluminiowy malowany proszkowo. | Front- stal nierdzewna. | Klosz- szkło bezpieczne, satynowane. | Uszczelka silikonowa. | Dławnica mosiężna niklowana. |  |  | Oprawa ściemnialna fazowo TRAILING EDGE (TE) - LEADING EDGE (LE) | 0 | 0 | 15.6x15.6x19.4 |  |  | 0 | Lampa LED GU10 | Master LEDspot MV 40D 5,4W<=> 50W PAR16 Gu10 | [5 empty] | 378lm / 800cd |  | SDCM | 90 |  |  |  |  | PF >0,6 |  |  |  |  | Ta max=+65°C |  | B 10A: 0, B 16A: 0, C 10A: 0, C 16A: 0 | [16 empty] | Osram LED Parathom max 6W <=> 50W PAR16 Gu10 , Philips Master LED max 6W<=>50W PAR16 Gu10 | 06155000 Klosz - zestaw serwisowy, 08155001 Uszczelka., 46999018 Lampa LED GU10.
1555ST0014 | 1555ST | RENA IN-GROUND LED GU10 40D 3000K DIM. | Rena |  | Oprawa | Recessed |  | Stal nierdzewna |  | Stal Nierdzewna |  | Nie | Wymienne | GU10 |  | 5,4W | 5,4W | 402lm |  |  |  | IP68 |  | 3000K |  | 0x0x0 | 50000 | Nie | Oprawa wbudowana w podłoże. | Odlew aluminiowy malowany proszkowo. | Front- stal nierdzewna. | Klosz- szkło bezpieczne, satynowane. | Uszczelka silikonowa. | Dławnica mosiężna niklowana. |  |  | Oprawa ściemnialna fazowo TRAILING EDGE (TE) - LEADING EDGE (LE) | 1.53 | 0 | 15.6x15.6x19.4 |  |  | 0 | Lampa LED GU10 | Master LEDspot MV 40D 5,4W<=> 50W PAR16 Gu10 | [5 empty] | 281lm / 319cd |  | SDCM | 90 | <=0 |  |  |  | PF 0,85 |  |  |  |  | Ta max=+65°C | [17 empty] | 140XX0009 Przysłona okrągła., 141XX0009 Przysłona kwadratowa. | Osram LED Parathom max 6W <=> 50W PAR16 Gu10 , Philips Master LED max 6W<=>50W PAR16 Gu10 | 06155000 Klosz - zestaw serwisowy, 08155001 Uszczelka., 46102506 Lampa LED GU10. | TAK | TAK
1555ST0015 | 1555ST | RENA IN-GROUND LED GU10 237LM 36º 3000K DIM. | Rena |  | Oprawa | Recessed |  | Stal nierdzewna |  | Stal Nierdzewna |  | Nie | Wymienne | GU10 |  | 5,5W | 5,5W | 375lm | 237lm |  |  | IP68 |  | 3000K |  |  | 40000 | Nie | Oprawa wbudowana w podłoże. | Odlew aluminiowy malowany proszkowo. | Front- stal nierdzewna. | Klosz- szkło bezpieczne, satynowane. | Uszczelka silikonowa. | Dławnica mosiężna niklowana. | Satynowany | Kwadrat | Oprawa ściemnialna fazowo TRAILING EDGE (TE) - LEADING EDGE (LE) | 1.05 | 1.55 | 16.7x16.5x21.5 |  |  | 0 | Lampa LED GU10 | Philips LED ExpertColor 36D 5,5W-50W PAR16 Gu10 | [7 empty] | SDCM3 | 90 |  |  | G | G | PF 0,85 |  |  |  |  | Ta max=+65°C | [17 empty] | 140XX0009 Przysłona okrągła z szybką., 141XX0009 Przysłona kwadratowa z szybką., 142ZX0009 Moduł ziemny montażowy., 143ZX0009 Osłona przewodu zasilającego., 145ZX0009 Puszka hermetyczna 3-torowa., 146ZX0009 Puszka hermetyczna 8-torowa. | Philips Master LED ExpertColor LED max 5,5W<=>50W PAR16 Gu10, Osram LED Parathom max 6W <=> 50W PAR16 Gu10 | 06155002 Klosz - zestaw serwisowy, 08155001 Uszczelka., 46102508 Lampa LED GU10. | TAK | TAK
1555ST0016 | 1555ST | RENA IN-GROUND LED GU10 237LM 36D 3000K DIM. | Rena |  | Oprawa | Recessed |  | Stal nierdzewna |  | Stal Nierdzewna |  | Nie | Wymienne | GU10 |  | 5,5W | 5,5W | 375lm | 237lm |  |  | IP68 | IK09 | 3000K |  | 13x13x15.7 | 40000 | Nie | Oprawa wbudowana w podłoże. | Odlew aluminiowy malowany proszkowo. | Front- stal nierdzewna. | Klosz- szkło bezpieczne, satynowane. | Uszczelka silikonowa. | Dławnica mosiężna niklowana. | Satynowany | Kwadrat | Oprawa ściemnialna fazowo TRAILING EDGE (TE) - LEADING EDGE (LE) | 1.05 | 1.55 | 16.5x16.5x21.5 |  |  |  | Lampa LED GU10 | Philips MASTER LED ExpertColor 5.5-50W GU10 930 36D |  | 0 | Ściemnianie fazowe LED GU10 E27 |  |  |  |  | SDCM3 | 90 | <=0 |  | G | G | PF 0,85 |  |  |  | +25°C | Ta max=+65°C | [17 empty] | 139ZX0009 Keramzyt 250ml., 142ZX0009 Moduł ziemny montażowy., 143ZX0009 Osłona przewodu zasilającego., 144ZX0009 Puszka hermetyczna 3-torowa., 146ZX0009 Puszka hermetyczna 8-torowa. | Philips Master LED ExpertColor LED max 5,5W<=>50W PAR16 Gu10, Osram LED Parathom max 6W <=> 50W PAR16 Gu10 | 06155002 Klosz - zestaw serwisowy, 08155001 Uszczelka., 46102508 Lampa LED GU10. | TAK | TAK
1555ST0017 | 1555ST | RENA IN-GROUND LED GU10 276LM 36D 3000K DIM. | Rena |  | Oprawa | Recessed |  | Stal nierdzewna |  | Stal Nierdzewna |  | Nie | Wymienne | GU10 |  | 5,5W | 5,3W | 375lm | 276lm |  |  | IP68 | IK09 | 3000K |  | 13x13x15.7 | 40000 | Tak | Oprawa wbudowana w podłoże. | Odlew aluminiowy malowany proszkowo. | Front- stal nierdzewna. | Klosz- szkło bezpieczne, satynowane. | Uszczelka silikonowa. | Dławnica mosiężna niklowana. | Satynowany | Kwadrat | Oprawa ściemnialna fazowo TRAILING EDGE (TE) - LEADING EDGE (LE) | 1.05 | 1.55 | 16.5x16.5x21.5 |  |  |  | Lampa LED GU10 | Philips MASTER LED ExpertColor 5.5-50W GU10 930 36D |  | 0 | Ściemnianie fazowe LED GU10 E27 |  |  |  | 100% | SDCM3 | 90 | <=0 |  | G | G | PF 0,85 |  |  |  | +25°C | TA MAX=+65°C | [17 empty] | 139ZX0009 Keramzyt 250ml., 142ZX0009 Moduł ziemny montażowy., 143ZX0009 Osłona przewodu zasilającego. | Philips Master LED ExpertColor LED max 5,5W<=>50W PAR16 Gu10, Osram LED Parathom max 6W <=> 50W PAR16 Gu10 | 06155002 Klosz - zestaw serwisowy, 08155001 Uszczelka., 46102508 Lampa LED GU10. | TAK | TAK
1556ST0011 | 1556ST | RENA IN-GROUND LED GU10 | Rena |  | Oprawa | Recessed |  | Stal nierdzewna |  | Stal Nierdzewna |  | Nie | Wymienne | GU10 |  | max 6W |  | ~ 378lm |  |  |  | IP68 | [5 empty] | Nie | Oprawa wbudowana w podłoże. | Odlew aluminiowy malowany proszkowo. | Front- stal nierdzewna. | Klosz- szkło bezpieczne, satynowane. | Uszczelka silikonowa. | Dławnica mosiężna niklowana. |  |  |  | 1.2 |  | 15.6x15.6x19.4 |  |  |  | Lampa LED GU10 | LED PAR16 | [18 empty] | Ta max=+65°C | [17 empty] | 46999018 Lampa LED Gu10. | Osram LED Parathom max 6W <=> 50W PAR16 Gu10 , Philips Master LED max 6W<=>50W PAR16 Gu10 | 06155000 Klosz - zestaw serwisowy, 08155001 Uszczelka. | TAK | TAK
1556ST0012 | 1556ST | RENA IN-GROUND LED GU10 | Rena |  | Oprawa | Recessed |  | Stal nierdzewna |  | Stal Nierdzewna |  | Nie | Wymienne | GU10 |  | max 6W |  | ~ 375lm |  |  |  | IP68 | [5 empty] | Nie | Oprawa wbudowana w podłoże. | Odlew aluminiowy malowany proszkowo. | Front- stal nierdzewna. | Klosz- szkło bezpieczne, satynowane. | Uszczelka silikonowa. | Dławnica mosiężna niklowana. | Satynowany | Okrąg |  | 1.2 | 1.4 | 15.6x15.6x19.4 |  |  | 0 | Lampa LED GU10 | LED PAR16 | [7 empty] | SDCM | [10 empty] | Ta max=+65°C |  | B 10A: 0, B 16A: 0, C 10A: 0, C 16A: 0 | [15 empty] | 46102506 Lampa LED Gu10. | Osram LED Parathom max 6W <=> 50W PAR16 Gu10 , Philips Master LED max 6W<=>50W PAR16 Gu10 | 06155000 Klosz - zestaw serwisowy, 08155001 Uszczelka. | TAK | TAK
1556ST0013 | 1556ST | RENA IN-GROUND LED GU10 237LM | Rena |  | Oprawa | Recessed |  | Stal nierdzewna |  | Stal Nierdzewna |  | Nie | Wymienne | GU10 |  | max 6W |  | ~ 375lm | 237lm |  |  | IP68 | [5 empty] | Nie | Oprawa wbudowana w podłoże. | Odlew aluminiowy malowany proszkowo. | Front- stal nierdzewna. | Klosz- szkło bezpieczne, satynowane. | Uszczelka silikonowa. | Dławnica mosiężna niklowana. | Satynowany | Okrąg |  | 1.2 | 1.4 | 15.6x15.6x19.4 |  |  | 0 | Lampa LED GU10 | LED PAR16 | [7 empty] | SDCM | [10 empty] | Ta max=+65°C |  | B 10A: 0, B 16A: 0, C 10A: 0, C 16A: 0 | [15 empty] | 140XX0009 Przysłona okrągła z szybką., 141XX0009 Przysłona kwadratowa z szybką., 142ZX0009 Moduł ziemny montażowy., 143ZX0009 Osłona przewodu zasilającego., 145ZX0009 Puszka hermetyczna 3-torowa., 146ZX0009 Puszka hermetyczna 8-torowa. | Osram LED Parathom max 6W <=> 50W PAR16 Gu10 , Philips Master LED max 6W<=>50W PAR16 Gu10 | 06155000 Klosz - zestaw serwisowy, 08155001 Uszczelka. | TAK | TAK
1556ST0014 | 1556ST | RENA IN-GROUND LED GU10 | Rena |  | Oprawa | Recessed |  | Stal nierdzewna |  | Stal Nierdzewna |  | Nie | Wymienne | GU10 |  | max 6W | LED max 6W | 375lm |  |  |  | IP68 | IK09 |  |  | 13x13x17 |  | Nie | Oprawa wbudowana w podłoże. | Odlew aluminiowy malowany proszkowo. | Front- stal nierdzewna. | Klosz- szkło bezpieczne, satynowane. | Uszczelka silikonowa. | Dławnica mosiężna niklowana. | Satynowany | Okrąg |  | 1.12 | 1.27 | 16.5x16.5x21.5 |  |  |  | Lampa LED GU10 | PAR16 |  | 0 | [7 empty] | <=0 | [7 empty] | +25°C | Ta max=+65°C | [17 empty] | 139ZX0009 Keramzyt 250ml, 142ZX0009 Moduł ziemny montażowy., 143ZX0009 Osłona przewodu zasilającego., 145ZX0009 Puszka hermetyczna 3-torowa., 146ZX0009 Puszka hermetyczna 8-torowa., 46102506 Lampa LED Gu10. | Osram LED Parathom max 6W <=> 50W PAR16 Gu10 , Philips Master LED max 6W<=>50W PAR16 Gu10 | 06155000 Klosz - zestaw serwisowy, 08155001 Uszczelka. | TAK | TAK
1556ST0015 | 1556ST | RENA IN-GROUND LED GU10 2700K DIM. | Rena |  | Oprawa | Recessed |  | Stal nierdzewna |  | Stal Nierdzewna |  | Nie | Wymienne | GU10 |  | 5,5W | 5,3W | 288lm |  |  |  | IP68 | IK09 | 2700K |  | 13x13x17 |  | Nie | Oprawa wbudowana w podłoże. | Odlew aluminiowy malowany proszkowo. | Front- stal nierdzewna. | Klosz- szkło bezpieczne, satynowane. | Uszczelka silikonowa. | Dławnica mosiężna niklowana. | Satynowany | Okrąg | Oprawa ściemnialna fazowo TRAILING EDGE (TE) - LEADING EDGE (LE) | 1.12 | 1.27 | 16.5x16.5x21.5 |  |  |  | Lampa LED GU10 |  |  | 0 | Ściemnianie fazowe LED GU10 E27 |  |  |  | 100% | SDCM3 | 90 | <=0 |  | G | G |  |  |  |  | +25°C | [19 empty] | Osram LED Parathom max 6W <=> 50W PAR16 Gu10 , Philips Master LED max 6W<=>50W PAR16 Gu10 | 06155000 Klosz - zestaw serwisowy, 08155001 Uszczelka. | TAK | TAK
1557ST0011 | 1557ST | RENA IN-GROUND LED GU10 | Rena |  | Oprawa | Recessed |  | Stal nierdzewna |  | Stal Nierdzewna |  | Nie | Wymienne | GU10 |  | max 6W |  | ~ 378lm |  |  |  | IP68 | [5 empty] | Nie | Oprawa wbudowana w podłoże. | Odlew aluminiowy malowany proszkowo. | Front- stal nierdzewna. | Klosz- szkło bezpieczne, satynowane. | Uszczelka silikonowa. | Dławnica mosiężna niklowana. | [5 empty] | 15.6x15.6x19.4 |  |  |  | Lampa LED GU10 | LED PAR16 | [18 empty] | Ta max=+65°C | [17 empty] | 46999018 Lampa LED Gu10. | Osram LED Parathom max 6W <=> 50W PAR16 Gu10 , Philips Master LED max 6W<=>50W PAR16 Gu10 | 06155000 Klosz - zestaw serwisowy, 08155001 Uszczelka. | TAK | TAK
1557ST0012 | 1557ST | RENA IN-GROUND LED GU10 | Rena |  | Oprawa | Recessed |  | Stal nierdzewna |  | Stal Nierdzewna |  | Nie | Wymienne | GU10 |  | max 6W |  | ~ 375lm |  |  |  | IP68 | [5 empty] | Nie | Oprawa wbudowana w podłoże. | Odlew aluminiowy malowany proszkowo. | Front- stal nierdzewna. | Klosz- szkło bezpieczne, satynowane. | Uszczelka silikonowa. | Dławnica mosiężna niklowana. | Satynowany | Kwadrat |  | 1.2 | 1.45 | 15.6x15.6x19.4 |  |  | 0 | Lampa LED GU10 | LED PAR16 | [7 empty] | SDCM | [10 empty] | Ta max=+65°C |  | B 10A: 0, B 16A: 0, C 10A: 0, C 16A: 0 | [15 empty] | 46102506 Lampa LED Gu10. | Osram LED Parathom max 6W <=> 50W PAR16 Gu10 , Philips Master LED max 6W<=>50W PAR16 Gu10 | 06155000 Klosz - zestaw serwisowy, 08155001 Uszczelka. | TAK | TAK
1557ST0013 | 1557ST | RENA IN-GROUND LED GU10 237LM | Rena |  | Oprawa | Recessed |  | Stal nierdzewna |  | Stal Nierdzewna |  | Nie | Wymienne | GU10 |  | max 6W |  | ~ 375lm | 237lm |  |  | IP68 | [5 empty] | Nie | Oprawa wbudowana w podłoże. | Odlew aluminiowy malowany proszkowo. | Front- stal nierdzewna. | Klosz- szkło bezpieczne, satynowane. | Uszczelka silikonowa. | Dławnica mosiężna niklowana. | Satynowany | Kwadrat |  | 1.2 | 1.45 | 15.6x15.6x19.4 |  |  | 0 | Lampa LED GU10 | LED PAR16 | [7 empty] | SDCM | [10 empty] | Ta max=+65°C |  | B 10A: 0, B 16A: 0, C 10A: 0, C 16A: 0 | [15 empty] | 140XX0009 Przysłona okrągła z szybką., 141XX0009 Przysłona kwadratowa z szybką., 142ZX0009 Moduł ziemny montażowy., 143ZX0009 Osłona przewodu zasilającego., 145ZX0009 Puszka hermetyczna 3-torowa., 146ZX0009 Puszka hermetyczna 8-torowa. | Osram LED Parathom max 6W <=> 50W PAR16 Gu10 , Philips Master LED max 6W<=>50W PAR16 Gu10 | 06155000 Klosz - zestaw serwisowy, 08155001 Uszczelka. | TAK | TAK
1557ST0014 | 1557ST | RENA IN-GROUND LED GU10 | Rena |  | Oprawa | Recessed |  | Stal nierdzewna |  | Stal Nierdzewna |  | Nie | Wymienne | GU10 |  | LED max 6W | LED max 6W | 375lm |  |  |  | IP68 | IK09 |  |  | 13x13x15.7 |  | Nie | Oprawa wbudowana w podłoże. | Odlew aluminiowy malowany proszkowo. | Front- stal nierdzewna. | Klosz- szkło bezpieczne, satynowane. | Uszczelka silikonowa. | Dławnica mosiężna niklowana. | Satynowany | Kwadrat |  | 1.2 | 1.45 | 16.5x16.5x21.5 |  |  |  | Lampa LED GU10 | PAR16 |  | 0 | [7 empty] | <=0 | [7 empty] | +25°C | Ta max=+65°C | [17 empty] | 139ZX0009 Keramzyt 250ml., 142ZX0009 Moduł ziemny montażowy., 143ZX0009 Osłona przewodu zasilającego., 145ZX0009 Puszka hermetyczna 3-torowa., 146ZX0009 Puszka hermetyczna 8-torowa., 46102506 Lampa LED Gu10. | Osram LED Parathom max 6W <=> 50W PAR16 Gu10 , Philips Master LED max 6W<=>50W PAR16 Gu10 | 06155000 Klosz - zestaw serwisowy, 08155001 Uszczelka. | TAK | TAK
1557ST0015 | 1557ST | RENA IN-GROUND LED GU10 2700K DIM. | Rena |  | Oprawa | Recessed |  | Stal nierdzewna |  | Stal Nierdzewna |  | Nie | Wymienne | GU10 |  | 5,5W | 5,3W | 288lm |  |  |  | IP68 | IK09 | 2700K |  | 13x13x15.7 |  | Nie | Oprawa wbudowana w podłoże. | Odlew aluminiowy malowany proszkowo. | Front- stal nierdzewna. | Klosz- szkło bezpieczne, satynowane. | Uszczelka silikonowa. | Dławnica mosiężna niklowana. | Satynowany | Kwadrat | Oprawa ściemnialna fazowo TRAILING EDGE (TE) - LEADING EDGE (LE) | 1.2 | 1.45 | 16.5x16.5x21.5 |  |  |  | Lampa LED GU10 | PAR16 |  | 0 | Ściemnianie fazowe LED GU10 E27 |  |  |  | 100% | SDCM3 | 90 | <=0 |  | G | G | PF 0,85 |  |  |  | +25°C | TA MAX=+65°C | [18 empty] | Osram LED Parathom max 6W <=> 50W PAR16 Gu10 , Philips Master LED max 6W<=>50W PAR16 Gu10 | 06155000 Klosz - zestaw serwisowy, 08155001 Uszczelka. | TAK | TAK
1560BL0010 | 1560 | ARENDAL BOLLARD 85CM E27 | Arendal |  | Oprawa | Bollard |  | Stal |  | Czarny |  | Nie | Wymienne | E27 |  | max 46W / LED 9W | [5 empty] | IP65 | [5 empty] | Nie | Oprawa słupkowa. | Stal malowana proszkowo. |  | Klosz- szkło kryształowe satynowane od wewnątrz. | Klosz z upływem czasu może nabierać bursztynowego koloru. |  | 85cm |  |  | 14.25 | 0 | 97x18.5x18.5 |  |  | 0 | Lampa E27 | QA55 / LED A55..60 | [7 empty] | SDCM | [10 empty] | Ta max=+65°C |  | B 10A: 0, B 16A: 0, C 10A: 0, C 16A: 0 | [15 empty] | 205ZX0010 Kotwa montażowa do zabetonowania., 206GA0010 Kotwa montażowa do gruntu., 206GA0S10 Kotwa moduł montażowy. | Osram ECO PRO Classic 46<=>60W E27, Osram LED Parathom Classic E27, Philips ECO Classic 42<=>60W E27, Philips Master LEDbulb / Ledbulb Classic E27 | 09156029 Klosz - zestaw serwisowy, 46999021 Lampa LED E27. | TAK | TAK
1560GA0010 | 1560GA | ARENDAL BOLLARD 85CM E27 | Arendal |  | Oprawa | Bollard |  | Stal |  | Ocynk Ogniowy |  | Nie | Wymienne | E27 |  | max 46W / LED 9W | [5 empty] | IP65 | [5 empty] | Nie | Oprawa słupkowa. | Stal malowana proszkowo. |  | Klosz- szkło kryształowe satynowane od wewnątrz. | Klosz z upływem czasu może nabierać bursztynowego koloru. |  | 85cm |  |  | 14.25 | 0 | 97x18.5x18.5 |  |  | 0 | Lampa E27 | QA55 / LED A55..60 | [7 empty] | SDCM | [10 empty] | Ta max=+65°C |  | B 10A: 0, B 16A: 0, C 10A: 0, C 16A: 0 | [15 empty] | 205ZX0010 Kotwa montażowa do zabetonowania., 206GA0010 Kotwa montażowa do gruntu., 206GA0S10 Kotwa moduł montażowy. | Osram ECO PRO Classic 46<=>60W E27, Osram LED Parathom Classic E27, Philips ECO Classic 42<=>60W E27, Philips Master LEDbulb / Ledbulb Classic E27 | 09156029 Klosz - zestaw serwisowy, 46999021 Lampa LED E27. | TAK | TAK
1560GR0010 | 1560GR | ARENDAL BOLLARD 85CM E27 | Arendal |  | Oprawa | Bollard |  | Stal |  | Grafitowy |  | Nie | Wymienne | E27 |  | max 46W / LED 9W | [5 empty] | IP65 | [5 empty] | Nie | Oprawa słupkowa. | Stal malowana proszkowo. |  | Klosz- szkło kryształowe satynowane od wewnątrz. | Klosz z upływem czasu może nabierać bursztynowego koloru. |  | 85cm |  |  | 14.25 | 0 | 97x18.5x18.5 |  |  | 0 | Lampa E27 | QA55 / LED A55..60 | [7 empty] | SDCM | [10 empty] | Ta max=+65°C |  | B 10A: 0, B 16A: 0, C 10A: 0, C 16A: 0 | [15 empty] | 205ZX0010 Kotwa montażowa do zabetonowania., 206GA0010 Kotwa montażowa do gruntu., 206GA0S10 Kotwa moduł montażowy. | Osram ECO PRO Classic 46<=>60W E27, Osram LED Parathom Classic E27, Philips ECO Classic 42<=>60W E27, Philips Master LEDbulb / Ledbulb Classic E27 | 09156029 Klosz - zestaw serwisowy, 46999021 Lampa LED E27. | TAK | TAK
1560BL0011 | 1560 | ARENDAL BOLLARD 85CM E27 | Arendal |  | Oprawa | Bollard |  | Stal |  | Czarny |  | Nie | Wymienne | E27 |  | max 46W / LED 9W | [5 empty] | IP55/65 | [5 empty] | Nie | Oprawa słupkowa. | Stal malowana proszkowo. |  | Klosz- szkło kryształowe satynowane od wewnątrz. | Klosz z upływem czasu może nabierać bursztynowego koloru. |  | 85cm |  |  | 14.25 | 0 | 97x18.5x18.5 |  |  | 0 | Lampa E27 | QA55 / LED A55..60 | [7 empty] | SDCM | [10 empty] | Ta max=+65°C |  | B 10A: 0, B 16A: 0, C 10A: 0, C 16A: 0 | [15 empty] | 205ZX0010 Kotwa montażowa do zabetonowania., 206GA0010 Kotwa montażowa do gruntu., 206GA0S10 Kotwa moduł montażowy. | Osram ECO PRO Classic 46<=>60W E27, Osram LED Parathom Classic E27, Philips ECO Classic 42<=>60W E27, Philips Master LEDbulb / Ledbulb Classic E27 | 09156029 Klosz - zestaw serwisowy, 46999021 Lampa LED E27. | TAK | TAK
1560GA0011 | 1560GA | ARENDAL BOLLARD 85CM E27 | Arendal |  | Oprawa | Bollard |  | Stal |  | Ocynk Ogniowy |  | Nie | Wymienne | E27 |  | max 46W / LED 9W | [5 empty] | IP55/65 | [5 empty] | Nie | Oprawa słupkowa. | Stal malowana proszkowo. |  | Klosz- szkło kryształowe satynowane od wewnątrz. | Klosz z upływem czasu może nabierać bursztynowego koloru. |  | 85cm |  |  | 14.25 | 0 | 97x18.5x18.5 |  |  | 0 | Lampa E27 | QA55 / LED A55..60 | [7 empty] | SDCM | [10 empty] | Ta max=+65°C |  | B 10A: 0, B 16A: 0, C 10A: 0, C 16A: 0 | [15 empty] | 205ZX0010 Kotwa montażowa do zabetonowania., 206GA0010 Kotwa montażowa do gruntu., 206GA0S10 Kotwa moduł montażowy. | Osram ECO PRO Classic 46<=>60W E27, Osram LED Parathom Classic E27, Philips ECO Classic 42<=>60W E27, Philips Master LEDbulb / Ledbulb Classic E27 | 09156029 Klosz - zestaw serwisowy, 46999021 Lampa LED E27. | TAK | TAK
1560GR0011 | 1560GR | ARENDAL BOLLARD 85CM E27 | Arendal |  | Oprawa | Bollard |  | Stal |  | Grafitowy |  | Nie | Wymienne | E27 |  | max 46W / LED 9W | [5 empty] | IP55/65 | [5 empty] | Nie | Oprawa słupkowa. | Stal malowana proszkowo. |  | Klosz- szkło kryształowe satynowane od wewnątrz. | Klosz z upływem czasu może nabierać bursztynowego koloru. |  | 85cm |  |  | 14.25 | 0 | 97x18.5x18.5 |  |  | 0 | Lampa E27 | QA55 / LED A55..60 | [7 empty] | SDCM | [10 empty] | Ta max=+65°C |  | B 10A: 0, B 16A: 0, C 10A: 0, C 16A: 0 | [15 empty] | 205ZX0010 Kotwa montażowa do zabetonowania., 206GA0010 Kotwa montażowa do gruntu., 206GA0S10 Kotwa moduł montażowy. | Osram ECO PRO Classic 46<=>60W E27, Osram LED Parathom Classic E27, Philips ECO Classic 42<=>60W E27, Philips Master LEDbulb / Ledbulb Classic E27 | 09156029 Klosz - zestaw serwisowy, 46999021 Lampa LED E27. | TAK | TAK
1560BL0012 | 1560 | ARENDAL BOLLARD 85CM E27 | Arendal |  | Oprawa | Bollard |  | Stal |  | Czarny |  | Nie | Wymienne | E27 |  | LED max 9W | LED max 9W |  |  |  |  | IP55/65 | IK08 |  |  | 85x12x12 |  | Tak | Oprawa słupkowa. | Stal malowana proszkowo. |  | Klosz- szkło kryształowe satynowane od wewnątrz. | Klosz z upływem czasu może nabierać bursztynowego koloru. |  | 85cm |  |  | 14.26 | 15.71 | 97x18.5x18.5 |  |  |  | Lampa E27 | LED A55..60 |  | 0 |  |  |  |  | 75% |  |  | <=0 | [7 empty] | +25°C | TA MAX=+65°C | [18 empty] | Osram ECO PRO Classic 46<=>60W E27, Osram LED Parathom Classic E27, Philips ECO Classic 42<=>60W E27, Philips Master LEDbulb / Ledbulb Classic E27 | 915600229 Klosz - zestaw serwisowy | TAK | TAK
1560GA0012 | 1560GA | ARENDAL BOLLARD 85CM E27 | Arendal |  | Oprawa | Bollard |  | Stal |  | Ocynk Ogniowy |  | Nie | Wymienne | E27 |  | LED max 9W | LED max 9W |  |  |  |  | IP55/65 | IK08 |  |  | 85x12x12 |  | Tak | Oprawa słupkowa. | Stal malowana proszkowo. |  | Klosz- szkło kryształowe satynowane od wewnątrz. | Klosz z upływem czasu może nabierać bursztynowego koloru. |  | 85cm |  |  | 14.26 | 15.71 | 97x18.5x18.5 |  |  |  | Lampa E27 | LED A55..60 |  | 0 |  |  |  |  | 75% |  |  | <=0 | [7 empty] | +25°C | TA MAX=+65°C | [18 empty] | Osram ECO PRO Classic 46<=>60W E27, Osram LED Parathom Classic E27, Philips ECO Classic 42<=>60W E27, Philips Master LEDbulb / Ledbulb Classic E27 | 915600229 Klosz - zestaw serwisowy | TAK | TAK
1560GR0012 | 1560GR | ARENDAL BOLLARD 85CM E27 | Arendal |  | Oprawa | Bollard |  | Stal |  | Grafitowy |  | Nie | Wymienne | E27 |  | LED max 9W | LED max 9W |  |  |  |  | IP55/65 | IK08 |  |  | 85x12x12 |  | Tak | Oprawa słupkowa. | Stal malowana proszkowo. |  | Klosz- szkło kryształowe satynowane od wewnątrz. | Klosz z upływem czasu może nabierać bursztynowego koloru. |  | 85cm |  |  | 14.26 | 15.71 | 97x18.5x18.5 |  |  |  | Lampa E27 | LED A55..60 |  | 0 |  |  |  |  | 75% |  |  | <=0 | [7 empty] | +25°C | TA MAX=+65°C | [18 empty] | Osram ECO PRO Classic 46<=>60W E27, Osram LED Parathom Classic E27, Philips ECO Classic 42<=>60W E27, Philips Master LEDbulb / Ledbulb Classic E27 | 915600229 Klosz - zestaw serwisowy | TAK | TAK
1561BL0008 | 1561 | ARENDAL MINI BOLLARD 64CM LED 3000K DIM. | Arendal Mini |  | Oprawa | Bollard |  | Stal |  | Czarny |  | Nie | LED zintegrowane | AC | DIM. | 4W | 4W | 352lm |  |  |  | IP65 |  | 3000K |  | 0x0x0 | 50 000h | Nie | Oprawa słupkowa. | Stal cynkowana ogniowo. | Stal cynkowana ogniowo i malowana proszkowo. | Klosz- szkło kryształowe satynowane od wewnątrz. | Klosz z upływem czasu może nabierać bursztynowego koloru. |  | 64cm |  | Oprawa ściemnialna fazowo TRAILING EDGE (TE) - LEADING EDGE (LE) | 5.8 | 6.9 | 0x0x0 |  |  | 0 | Moduł LED | Lumens EDC 38C 4W xxx 230V A001 |  |  | Ściemnianie fazowe Lumens LED AC |  |  |  |  | SDCM3 | 80 | <=0 | RG0 lub RG1 |  |  | PF 0,95 | 20% |  |  | +25°C | Ta max=+65°C | 17mA / 60ms | [16 empty] | 203ZX0009 Kotwa montażowa do zabetonowania., 204GA0009 Kotwa montażowa do gruntu. |  | ZS1561zx0008 Zestaw serwisowy. | TAK | TAK
1561GA0008 | 1561GA | ARENDAL MINI BOLLARD 64CM LED 3000K DIM. | Arendal Mini |  | Oprawa | Bollard |  | Stal |  | Ocynk Ogniowy |  | Nie | LED zintegrowane | AC | DIM. | 4W | 4W | 352lm |  |  |  | IP65 |  | 3000K |  | 0x0x0 | 50 000h | Nie | Oprawa słupkowa. | Stal cynkowana ogniowo. | Stal cynkowana ogniowo i malowana proszkowo. | Klosz- szkło kryształowe satynowane od wewnątrz. | Klosz z upływem czasu może nabierać bursztynowego koloru. |  | 64cm |  | Oprawa ściemnialna fazowo TRAILING EDGE (TE) - LEADING EDGE (LE) | 5.8 | 6.9 | 0x0x0 |  |  | 0 | Moduł LED | Lumens EDC 38C 4W xxx 230V A001 |  |  | Ściemnianie fazowe Lumens LED AC |  |  |  |  | SDCM3 | 80 | <=0 | RG0 lub RG1 |  |  | PF 0,95 | 20% |  |  | +25°C | Ta max=+65°C | 17mA / 60ms | [16 empty] | 203ZX0009 Kotwa montażowa do zabetonowania., 204GA0009 Kotwa montażowa do gruntu. |  | ZS1561zx0008 Zestaw serwisowy. | TAK | TAK
1561GR0008 | 1561GR | ARENDAL MINI BOLLARD 64CM LED 3000K DIM. | Arendal Mini |  | Oprawa | Bollard |  | Stal |  | Grafitowy |  | Nie | LED zintegrowane | AC | DIM. | 4W | 4W | 352lm |  |  |  | IP65 |  | 3000K |  | 0x0x0 | 50 000h | Nie | Oprawa słupkowa. | Stal cynkowana ogniowo. | Stal cynkowana ogniowo i malowana proszkowo. | Klosz- szkło kryształowe satynowane od wewnątrz. | Klosz z upływem czasu może nabierać bursztynowego koloru. |  | 64cm |  | Oprawa ściemnialna fazowo TRAILING EDGE (TE) - LEADING EDGE (LE) | 5.8 | 6.9 | 0x0x0 |  |  | 0 | Moduł LED | Lumens EDC 38C 4W xxx 230V A001 |  |  | Ściemnianie fazowe Lumens LED AC |  |  |  |  | SDCM3 | 80 | <=0 | RG0 lub RG1 |  |  | PF 0,95 | 20% |  |  | +25°C | Ta max=+65°C | 17mA / 60ms | [16 empty] | 203ZX0009 Kotwa montażowa do zabetonowania., 204GA0009 Kotwa montażowa do gruntu. |  | ZS1561zx0008 Zestaw serwisowy. | TAK | TAK
1561BL0009 | 1561 | ARENDAL MINI BOLLARD 64CM LED 330LM 3000K DIM. | Arendal Mini |  | Oprawa | Bollard |  | Stal |  | Czarny |  | Nie | LED zintegrowane | AC | DIM. | 4W | 4W | 439lm | 330lm |  |  | IP65 | IK08 | 3000K |  | 0x0x0 | > 50 000h | Nie | Oprawa słupkowa. | Stal cynkowana ogniowo. | Stal cynkowana ogniowo i malowana proszkowo. | Klosz- szkło kryształowe satynowane od wewnątrz. | Klosz z upływem czasu może nabierać bursztynowego koloru. |  | 64cm |  | Oprawa ściemnialna fazowo TRAILING EDGE (TE) - LEADING EDGE (LE) | 6.06 | 6.68 | 89.5x11.5x11.5 |  |  | 0 | Moduł LED | Lumens EDC 38C 4W xxx 230V A101 3K |  |  | Ściemnianie fazowe Lumens LED AC |  |  |  |  | SDCM3 | 80 | <=0 | RG0 lub RG1 | E | E | PF>0,98 | < 20% |  |  | +25°C | Ta max=+65°C | 17mA / 60ms | B 10A: 0, B 16A: 0, C 10A: 0, C 16A: 0 | [15 empty] | 203ZX0009 Kotwa montażowa do zabetonowania., 204GA0009 Kotwa montażowa do gruntu. |  | ZS1561zx0009 Zestaw serwisowy. | TAK | TAK
1561GA0009 | 1561GA | ARENDAL MINI BOLLARD 64CM LED 330LM 3000K DIM. | Arendal Mini |  | Oprawa | Bollard |  | Stal |  | Ocynk Ogniowy |  | Nie | LED zintegrowane | AC | DIM. | 4W | 4W | 439lm | 330lm |  |  | IP65 | IK08 | 3000K |  | 0x0x0 | > 50 000h | Nie | Oprawa słupkowa. | Stal cynkowana ogniowo. | Stal cynkowana ogniowo i malowana proszkowo. | Klosz- szkło kryształowe satynowane od wewnątrz. | Klosz z upływem czasu może nabierać bursztynowego koloru. |  | 64cm |  | Oprawa ściemnialna fazowo TRAILING EDGE (TE) - LEADING EDGE (LE) | 6.06 | 6.68 | 89.5x11.5x11.5 |  |  | 0 | Moduł LED | Lumens EDC 38C 4W xxx 230V A101 3K |  |  | Ściemnianie fazowe Lumens LED AC |  |  |  |  | SDCM3 | 80 | <=0 | RG0 lub RG1 | E | E | PF>0,98 | < 20% |  |  | +25°C | Ta max=+65°C | 17mA / 60ms | B 10A: 0, B 16A: 0, C 10A: 0, C 16A: 0 | [15 empty] | 203ZX0009 Kotwa montażowa do zabetonowania., 204GA0009 Kotwa montażowa do gruntu. |  | ZS1561zx0009 Zestaw serwisowy. | TAK | TAK
1561GR0009 | 1561GR | ARENDAL MINI BOLLARD 64CM LED 330LM 3000K DIM. | Arendal Mini |  | Oprawa | Bollard |  | Stal |  | Grafitowy |  | Nie | LED zintegrowane | AC | DIM. | 4W | 4W | 439lm | 330lm |  |  | IP65 | IK08 | 3000K |  | 0x0x0 | > 50 000h | Nie | Oprawa słupkowa. | Stal cynkowana ogniowo. | Stal cynkowana ogniowo i malowana proszkowo. | Klosz- szkło kryształowe satynowane od wewnątrz. | Klosz z upływem czasu może nabierać bursztynowego koloru. |  | 64cm |  | Oprawa ściemnialna fazowo TRAILING EDGE (TE) - LEADING EDGE (LE) | 6.06 | 6.68 | 89.5x11.5x11.5 |  |  | 0 | Moduł LED | Lumens EDC 38C 4W xxx 230V A101 3K |  |  | Ściemnianie fazowe Lumens LED AC |  |  |  |  | SDCM3 | 80 | <=0 | RG0 lub RG1 | E | E | PF>0,98 | < 20% |  |  | +25°C | Ta max=+65°C | 17mA / 60ms | B 10A: 0, B 16A: 0, C 10A: 0, C 16A: 0 | [15 empty] | 203ZX0009 Kotwa montażowa do zabetonowania., 204GA0009 Kotwa montażowa do gruntu. |  | ZS1561zx0009 Zestaw serwisowy. | TAK | TAK
1561BL0010 | 1561 | ARENDAL MINI BOLLARD 64CM LED 330LM 3000K DIM. | Arendal Mini |  | Oprawa | Bollard |  | Stal |  | Czarny |  | Nie | LED zintegrowane | AC | DIM. | 4W | 4W | 439lm | 330lm |  |  | IP65 | IK08 | 3000K |  |  |  | Tak | Oprawa słupkowa. | Stal cynkowana ogniowo. | Stal cynkowana ogniowo i malowana proszkowo. | Klosz- szkło kryształowe satynowane od wewnątrz. | Klosz z upływem czasu może nabierać bursztynowego koloru. |  | 64cm |  | Oprawa ściemnialna fazowo TRAILING EDGE (TE) - LEADING EDGE (LE) | 6.06 | 6.68 | 89.5x11.5x11.5 |  |  |  | Moduł LED | Lumens EDC 38C 4W xxx 230V A101 3K |  | 0 | Ściemnianie fazowe Lumens LED AC |  |  |  | 83% | SDCM3 | 80 | <=0 | RG0 lub RG1 | E | E | PF>0,98 | < 20% |  |  | +25°C | TA MAX=+65°C | 17mA / 60ms | [18 empty] | ZS1561zx0010 Zestaw serwisowy. | TAK | TAK
1561GA0010 | 1561GA | ARENDAL MINI BOLLARD 64CM LED 330LM 3000K DIM. | Arendal Mini |  | Oprawa | Bollard |  | Stal |  | Ocynk Ogniowy |  | Nie | LED zintegrowane | AC | DIM. | 4W | 4W | 439lm | 330lm |  |  | IP65 | IK08 | 3000K |  |  |  | Tak | Oprawa słupkowa. | Stal cynkowana ogniowo. | Stal cynkowana ogniowo i malowana proszkowo. | Klosz- szkło kryształowe satynowane od wewnątrz. | Klosz z upływem czasu może nabierać bursztynowego koloru. |  | 64cm |  | Oprawa ściemnialna fazowo TRAILING EDGE (TE) - LEADING EDGE (LE) | 6.06 | 6.68 | 89.5x11.5x11.5 |  |  |  | Moduł LED | Lumens EDC 38C 4W xxx 230V A101 3K |  | 0 | Ściemnianie fazowe Lumens LED AC |  |  |  | 83% | SDCM3 | 80 | <=0 | RG0 lub RG1 | E | E | PF>0,98 | < 20% |  |  | +25°C | TA MAX=+65°C | 17mA / 60ms | [18 empty] | ZS1561zx0010 Zestaw serwisowy. | TAK | TAK
1561GR0010 | 1561GR | ARENDAL MINI BOLLARD 64CM LED 330LM 3000K DIM. | Arendal Mini |  | Oprawa | Bollard |  | Stal |  | Grafitowy |  | Nie | LED zintegrowane | AC | DIM. | 4W | 4W | 439lm | 330lm |  |  | IP65 | IK08 | 3000K |  |  |  | Tak | Oprawa słupkowa. | Stal cynkowana ogniowo. | Stal cynkowana ogniowo i malowana proszkowo. | Klosz- szkło kryształowe satynowane od wewnątrz. | Klosz z upływem czasu może nabierać bursztynowego koloru. |  | 64cm |  | Oprawa ściemnialna fazowo TRAILING EDGE (TE) - LEADING EDGE (LE) | 6.06 | 6.68 | 89.5x11.5x11.5 |  |  |  | Moduł LED | Lumens EDC 38C 4W xxx 230V A101 3K |  | 0 | Ściemnianie fazowe Lumens LED AC |  |  |  | 83% | SDCM3 | 80 | <=0 | RG0 lub RG1 | E | E | PF>0,98 | < 20% |  |  | +25°C | TA MAX=+65°C | 17mA / 60ms | [18 empty] | ZS1561zx0010 Zestaw serwisowy. | TAK | TAK
1562BL0009 | 1562 | ARENDAL MINI BOLLARD 64CM LED 345LM 4000K DIM. | Arendal Mini |  | Oprawa | Bollard |  | Stal |  | Czarny |  | Nie | LED zintegrowane | AC | DIM. | 4W | 4W | 466lm | 345lm |  |  | IP65 | IK08 | 4000K |  | 0x0x0 | > 50 000h | Nie | Oprawa słupkowa. | Stal cynkowana ogniowo. | Stal cynkowana ogniowo i malowana proszkowo. | Klosz- szkło kryształowe satynowane od wewnątrz. | Klosz z upływem czasu może nabierać bursztynowego koloru. |  | 64cm |  | Oprawa ściemnialna fazowo TRAILING EDGE (TE) - LEADING EDGE (LE) | 0 | 0 | 0x0x0 |  |  | 0 | Moduł LED | Lumens EDC 38C 4W xxx 230V A101 4K |  |  | Ściemnianie fazowe Lumens LED AC |  |  |  |  | SDCM3 | 80 | <=0 | RG0 lub RG1 |  |  | PF>0,98 | < 20% |  |  | +25°C | Ta max=+65°C | 17mA / 60ms | B 10A: 0, B 16A: 0, C 10A: 0, C 16A: 0 | [15 empty] | 203ZX0009 Kotwa montażowa do zabetonowania., 204GA0009 Kotwa montażowa do gruntu. |  | ZS1562zx0009 Zestaw serwisowy. | TAK | TAK
1562GA0009 | 1562GA | ARENDAL MINI BOLLARD 64CM LED 345LM 4000K DIM. | Arendal Mini |  | Oprawa | Bollard |  | Stal |  | Ocynk Ogniowy |  | Nie | LED zintegrowane | AC | DIM. | 4W | 4W | 466lm | 345lm |  |  | IP65 | IK08 | 4000K |  | 0x0x0 | > 50 000h | Nie | Oprawa słupkowa. | Stal cynkowana ogniowo. | Stal cynkowana ogniowo i malowana proszkowo. | Klosz- szkło kryształowe satynowane od wewnątrz. | Klosz z upływem czasu może nabierać bursztynowego koloru. |  | 64cm |  | Oprawa ściemnialna fazowo TRAILING EDGE (TE) - LEADING EDGE (LE) | 0 | 0 | 0x0x0 |  |  | 0 | Moduł LED | Lumens EDC 38C 4W xxx 230V A101 4K |  |  | Ściemnianie fazowe Lumens LED AC |  |  |  |  | SDCM3 | 80 | <=0 | RG0 lub RG1 |  |  | PF>0,98 | < 20% |  |  | +25°C | Ta max=+65°C | 17mA / 60ms | B 10A: 0, B 16A: 0, C 10A: 0, C 16A: 0 | [15 empty] | 203ZX0009 Kotwa montażowa do zabetonowania., 204GA0009 Kotwa montażowa do gruntu. |  | ZS1562zx0009 Zestaw serwisowy. | TAK | TAK
1562GR0009 | 1562GR | ARENDAL MINI BOLLARD 64CM LED 345LM 4000K DIM. | Arendal Mini |  | Oprawa | Bollard |  | Stal |  | Grafitowy |  | Nie | LED zintegrowane | AC | DIM. | 4W | 4W | 466lm | 345lm |  |  | IP65 | IK08 | 4000K |  | 0x0x0 | > 50 000h | Nie | Oprawa słupkowa. | Stal cynkowana ogniowo. | Stal cynkowana ogniowo i malowana proszkowo. | Klosz- szkło kryształowe satynowane od wewnątrz. | Klosz z upływem czasu może nabierać bursztynowego koloru. |  | 64cm |  | Oprawa ściemnialna fazowo TRAILING EDGE (TE) - LEADING EDGE (LE) | 0 | 0 | 0x0x0 |  |  | 0 | Moduł LED | Lumens EDC 38C 4W xxx 230V A101 4K |  |  | Ściemnianie fazowe Lumens LED AC |  |  |  |  | SDCM3 | 80 | <=0 | RG0 lub RG1 |  |  | PF>0,98 | < 20% |  |  | +25°C | Ta max=+65°C | 17mA / 60ms | B 10A: 0, B 16A: 0, C 10A: 0, C 16A: 0 | [15 empty] | 203ZX0009 Kotwa montażowa do zabetonowania., 204GA0009 Kotwa montażowa do gruntu. |  | ZS1562zx0009 Zestaw serwisowy. | TAK | TAK
1562BL0010 | 1562 | ARENDAL MINI BOLLARD 64CM LED 345LM 4000K DIM. | Arendal Mini |  | Oprawa | Bollard |  | Stal |  | Czarny |  | Nie | LED zintegrowane | AC | DIM. | 4W | 4W | 466lm | 345lm |  |  | IP65 | IK08 | 4000K |  |  |  | Tak | Oprawa słupkowa. | Stal cynkowana ogniowo. | Stal cynkowana ogniowo i malowana proszkowo. | Klosz- szkło kryształowe satynowane od wewnątrz. | Klosz z upływem czasu może nabierać bursztynowego koloru. |  | 64cm |  | Oprawa ściemnialna fazowo TRAILING EDGE (TE) - LEADING EDGE (LE) |  |  | 89.5x11.5x11.5 |  |  |  | Moduł LED | Lumens EDC 38C 4W xxx 230V A101 4K |  | 0 | Ściemnianie fazowe Lumens LED AC |  |  |  |  | SDCM3 | 80 | <=0 | RG0 lub RG1 |  |  | PF>0,98 | < 20% |  |  | +25°C | TA MAX=+65°C | 17mA / 60ms | [18 empty] | ZS1562zx0010 Zestaw serwisowy. | TAK | TAK
1562GA0010 | 1562GA | ARENDAL MINI BOLLARD 64CM LED 345LM 4000K DIM. | Arendal Mini |  | Oprawa | Bollard |  | Stal |  | Ocynk Ogniowy |  | Nie | LED zintegrowane | AC | DIM. | 4W | 4W | 466lm | 345lm |  |  | IP65 | IK08 | 4000K |  |  |  | Tak | Oprawa słupkowa. | Stal cynkowana ogniowo. | Stal cynkowana ogniowo i malowana proszkowo. | Klosz- szkło kryształowe satynowane od wewnątrz. | Klosz z upływem czasu może nabierać bursztynowego koloru. |  | 64cm |  | Oprawa ściemnialna fazowo TRAILING EDGE (TE) - LEADING EDGE (LE) |  |  | 89.5x11.5x11.5 |  |  |  | Moduł LED | Lumens EDC 38C 4W xxx 230V A101 4K |  | 0 | Ściemnianie fazowe Lumens LED AC |  |  |  |  | SDCM3 | 80 | <=0 | RG0 lub RG1 |  |  | PF>0,98 | < 20% |  |  | +25°C | TA MAX=+65°C | 17mA / 60ms | [18 empty] | ZS1562zx0010 Zestaw serwisowy. | TAK | TAK
1562GR0010 | 1562GR | ARENDAL MINI BOLLARD 64CM LED 345LM 4000K DIM. | Arendal Mini |  | Oprawa | Bollard |  | Stal |  | Grafitowy |  | Nie | LED zintegrowane | AC | DIM. | 4W | 4W | 466lm | 345lm |  |  | IP65 | IK08 | 4000K |  |  |  | Tak | Oprawa słupkowa. | Stal cynkowana ogniowo. | Stal cynkowana ogniowo i malowana proszkowo. | Klosz- szkło kryształowe satynowane od wewnątrz. | Klosz z upływem czasu może nabierać bursztynowego koloru. |  | 64cm |  | Oprawa ściemnialna fazowo TRAILING EDGE (TE) - LEADING EDGE (LE) |  |  | 89.5x11.5x11.5 |  |  |  | Moduł LED | Lumens EDC 38C 4W xxx 230V A101 4K |  | 0 | Ściemnianie fazowe Lumens LED AC |  |  |  |  | SDCM3 | 80 | <=0 | RG0 lub RG1 |  |  | PF>0,98 | < 20% |  |  | +25°C | TA MAX=+65°C | 17mA / 60ms | [18 empty] | ZS1562zx0010 Zestaw serwisowy. | TAK | TAK
1565BL0010 | 1565 | ARENDAL BOLLARD 49CM E27 | Arendal |  | Oprawa | Bollard |  | Stal |  | Czarny |  | Nie | Wymienne | E27 |  | max 46W / LED 9W | [5 empty] | IP64/65 | [5 empty] | Nie | Oprawa słupkowa. | Stal malowana proszkowo. |  | Klosz- szkło kryształowe satynowane od wewnątrz. | Klosz z upływem czasu może nabierać bursztynowego koloru. |  | 49cm |  |  | 9 | 0 | 61.5x18.5x18.5 |  |  | 0 | Lampa E27 | QA55 / LED A55..60 | [7 empty] | SDCM | [10 empty] | Ta max=+65°C |  | B 10A: 0, B 16A: 0, C 10A: 0, C 16A: 0 | [15 empty] | 205ZX0010 Kotwa montażowa do zabetonowania., 206GA0010 Kotwa montażowa do gruntu., 206GA0S10 Kotwa moduł montażowy. | Osram ECO PRO Classic 46<=>60W E27, Osram LED Parathom Classic E27, Philips ECO Classic 42<=>60W E27, Philips Master LEDbulb / Ledbulb Classic E27 | 09156029 Klosz - zestaw serwisowy, 46999021 Lampa LED E27. | TAK | TAK
1565GA0010 | 1565GA | ARENDAL BOLLARD 49CM E27 | Arendal |  | Oprawa | Bollard |  | Stal |  | Ocynk Ogniowy |  | Nie | Wymienne | E27 |  | max 46W / LED 9W | [5 empty] | IP64/65 | [5 empty] | Nie | Oprawa słupkowa. | Stal malowana proszkowo. |  | Klosz- szkło kryształowe satynowane od wewnątrz. | Klosz z upływem czasu może nabierać bursztynowego koloru. |  | 49cm |  |  | 9 | 0 | 61.5x18.5x18.5 |  |  | 0 | Lampa E27 | QA55 / LED A55..60 | [7 empty] | SDCM | [10 empty] | Ta max=+65°C |  | B 10A: 0, B 16A: 0, C 10A: 0, C 16A: 0 | [15 empty] | 205ZX0010 Kotwa montażowa do zabetonowania., 206GA0010 Kotwa montażowa do gruntu., 206GA0S10 Kotwa moduł montażowy. | Osram ECO PRO Classic 46<=>60W E27, Osram LED Parathom Classic E27, Philips ECO Classic 42<=>60W E27, Philips Master LEDbulb / Ledbulb Classic E27 | 09156029 Klosz - zestaw serwisowy, 46999021 Lampa LED E27. | TAK | TAK
1565GR0010 | 1565GR | ARENDAL BOLLARD 49CM E27 | Arendal |  | Oprawa | Bollard |  | Stal |  | Grafitowy |  | Nie | Wymienne | E27 |  | max 46W / LED 9W | [5 empty] | IP64/65 | [5 empty] | Nie | Oprawa słupkowa. | Stal malowana proszkowo. |  | Klosz- szkło kryształowe satynowane od wewnątrz. | Klosz z upływem czasu może nabierać bursztynowego koloru. |  | 49cm |  |  | 9 | 0 | 61.5x18.5x18.5 |  |  | 0 | Lampa E27 | QA55 / LED A55..60 | [7 empty] | SDCM | [10 empty] | Ta max=+65°C |  | B 10A: 0, B 16A: 0, C 10A: 0, C 16A: 0 | [15 empty] | 205ZX0010 Kotwa montażowa do zabetonowania., 206GA0010 Kotwa montażowa do gruntu., 206GA0S10 Kotwa moduł montażowy. | Osram ECO PRO Classic 46<=>60W E27, Osram LED Parathom Classic E27, Philips ECO Classic 42<=>60W E27, Philips Master LEDbulb / Ledbulb Classic E27 | 09156029 Klosz - zestaw serwisowy, 46999021 Lampa LED E27. | TAK | TAK
1565BL0011 | 1565 | ARENDAL BOLLARD 49CM E27 | Arendal |  | Oprawa | Bollard |  | Stal |  | Czarny |  | Nie | Wymienne | E27 |  | max 46W / LED 9W | [5 empty] | IP55/65 | [5 empty] | Nie | Oprawa słupkowa. | Stal malowana proszkowo. |  | Klosz- szkło kryształowe satynowane od wewnątrz. | Klosz z upływem czasu może nabierać bursztynowego koloru. |  | 49cm |  |  | 9.11 | 10.13 | 61.5x18.5x18.5 |  |  | 0 | Lampa E27 | QA55 / LED A55..60 | [7 empty] | SDCM | [10 empty] | Ta max=+65°C |  | B 10A: 0, B 16A: 0, C 10A: 0, C 16A: 0 | [15 empty] | 205ZX0010 Kotwa montażowa do zabetonowania., 206GA0010 Kotwa montażowa do gruntu., 206GA0S10 Kotwa moduł montażowy. | Osram ECO PRO Classic 46<=>60W E27, Osram LED Parathom Classic E27, Philips ECO Classic 42<=>60W E27, Philips Master LEDbulb / Ledbulb Classic E27 | 09156029 Klosz - zestaw serwisowy, 46999021 Lampa LED E27. | TAK | TAK
1565GA0011 | 1565GA | ARENDAL BOLLARD 49CM E27 | Arendal |  | Oprawa | Bollard |  | Stal |  | Ocynk Ogniowy |  | Nie | Wymienne | E27 |  | max 46W / LED 9W | [5 empty] | IP55/65 | [5 empty] | Nie | Oprawa słupkowa. | Stal malowana proszkowo. |  | Klosz- szkło kryształowe satynowane od wewnątrz. | Klosz z upływem czasu może nabierać bursztynowego koloru. |  | 49cm |  |  | 9.11 | 10.13 | 61.5x18.5x18.5 |  |  | 0 | Lampa E27 | QA55 / LED A55..60 | [7 empty] | SDCM | [10 empty] | Ta max=+65°C |  | B 10A: 0, B 16A: 0, C 10A: 0, C 16A: 0 | [15 empty] | 205ZX0010 Kotwa montażowa do zabetonowania., 206GA0010 Kotwa montażowa do gruntu., 206GA0S10 Kotwa moduł montażowy. | Osram ECO PRO Classic 46<=>60W E27, Osram LED Parathom Classic E27, Philips ECO Classic 42<=>60W E27, Philips Master LEDbulb / Ledbulb Classic E27 | 09156029 Klosz - zestaw serwisowy, 46999021 Lampa LED E27. | TAK | TAK
1565GR0011 | 1565GR | ARENDAL BOLLARD 49CM E27 | Arendal |  | Oprawa | Bollard |  | Stal |  | Grafitowy |  | Nie | Wymienne | E27 |  | max 46W / LED 9W | [5 empty] | IP55/65 | [5 empty] | Nie | Oprawa słupkowa. | Stal malowana proszkowo. |  | Klosz- szkło kryształowe satynowane od wewnątrz. | Klosz z upływem czasu może nabierać bursztynowego koloru. |  | 49cm |  |  | 9.11 | 10.13 | 61.5x18.5x18.5 |  |  | 0 | Lampa E27 | QA55 / LED A55..60 | [7 empty] | SDCM | [10 empty] | Ta max=+65°C |  | B 10A: 0, B 16A: 0, C 10A: 0, C 16A: 0 | [15 empty] | 205ZX0010 Kotwa montażowa do zabetonowania., 206GA0010 Kotwa montażowa do gruntu., 206GA0S10 Kotwa moduł montażowy. | Osram ECO PRO Classic 46<=>60W E27, Osram LED Parathom Classic E27, Philips ECO Classic 42<=>60W E27, Philips Master LEDbulb / Ledbulb Classic E27 | 09156029 Klosz - zestaw serwisowy, 46999021 Lampa LED E27. | TAK | TAK
1565BL0012 | 1565 | ARENDAL BOLLARD 49CM E27 | Arendal |  | Oprawa | Bollard |  | Stal |  | Czarny |  | Nie | Wymienne | E27 |  | LED max 9W | LED max 9W |  |  |  |  | IP55/65 | IK08 |  |  | 49x15x15 |  | Tak | Oprawa słupkowa. | Stal malowana proszkowo. |  | Klosz- szkło kryształowe satynowane od wewnątrz. | Klosz z upływem czasu może nabierać bursztynowego koloru. |  | 49cm |  |  | 9.11 | 10.13 | 61.5x18.5x18.5 |  |  |  | Lampa E27 | LED A55..60 |  | 0 |  |  |  |  | 75% |  |  | <=0 | [7 empty] | +25°C | TA MAX=+65°C | [18 empty] | Osram ECO PRO Classic 46<=>60W E27, Osram LED Parathom Classic E27, Philips ECO Classic 42<=>60W E27, Philips Master LEDbulb / Ledbulb Classic E27 | 915600229 Klosz - zestaw serwisowy | TAK | TAK
1565GA0012 | 1565GA | ARENDAL BOLLARD 49CM E27 | Arendal |  | Oprawa | Bollard |  | Stal |  | Ocynk Ogniowy |  | Nie | Wymienne | E27 |  | LED max 9W | LED max 9W |  |  |  |  | IP55/65 | IK08 |  |  | 49x15x15 |  | Tak | Oprawa słupkowa. | Stal malowana proszkowo. |  | Klosz- szkło kryształowe satynowane od wewnątrz. | Klosz z upływem czasu może nabierać bursztynowego koloru. |  | 49cm |  |  | 9.11 | 10.13 | 61.5x18.5x18.5 |  |  |  | Lampa E27 | LED A55..60 |  | 0 |  |  |  |  | 75% |  |  | <=0 | [7 empty] | +25°C | TA MAX=+65°C | [18 empty] | Osram ECO PRO Classic 46<=>60W E27, Osram LED Parathom Classic E27, Philips ECO Classic 42<=>60W E27, Philips Master LEDbulb / Ledbulb Classic E27 | 915600229 Klosz - zestaw serwisowy | TAK | TAK
1565GR0012 | 1565GR | ARENDAL BOLLARD 49CM E27 | Arendal |  | Oprawa | Bollard |  | Stal |  | Grafitowy |  | Nie | Wymienne | E27 |  | LED max 9W | LED max 9W |  |  |  |  | IP55/65 | IK08 |  |  | 49x15x15 |  | Tak | Oprawa słupkowa. | Stal malowana proszkowo. |  | Klosz- szkło kryształowe satynowane od wewnątrz. | Klosz z upływem czasu może nabierać bursztynowego koloru. |  | 49cm |  |  | 9.11 | 10.13 | 61.5x18.5x18.5 |  |  |  | Lampa E27 | LED A55..60 |  | 0 |  |  |  |  | 75% |  |  | <=0 | [7 empty] | +25°C | TA MAX=+65°C | [18 empty] | Osram ECO PRO Classic 46<=>60W E27, Osram LED Parathom Classic E27, Philips ECO Classic 42<=>60W E27, Philips Master LEDbulb / Ledbulb Classic E27 | 915600229 Klosz - zestaw serwisowy | TAK | TAK
1566BL0008 | 1566 | ARENDAL MINI BOLLARD 37CM LED 3000K DIM. | Arendal Mini |  | Oprawa | Bollard |  | Stal |  | Czarny |  | Nie | LED zintegrowane | AC | DIM. | 4W | 4W | 352lm |  |  |  | IP65 |  | 3000K |  | 0x0x0 | 50 000h | Nie | Oprawa słupkowa. | Stal cynkowana ogniowo. | Stal cynkowana ogniowo i malowana proszkowo. | Klosz- szkło kryształowe satynowane od wewnątrz. | Klosz z upływem czasu może nabierać bursztynowego koloru. |  | 37cm |  | Oprawa ściemnialna fazowo TRAILING EDGE (TE) - LEADING EDGE (LE) | 0 | 0 | 0x0x0 |  |  | 0 | Moduł LED | Lumens EDC 38C 4W xxx 230V A001 |  |  | Ściemnianie fazowe Lumens LED AC |  |  |  |  | SDCM3 | 80 | <=0 | RG0 lub RG1 |  |  | PF 0,95 | 20% |  |  | +25°C | Ta max=+65°C | 17mA / 60ms | [16 empty] | 203ZX0009 Kotwa montażowa do zabetonowania., 204GA0009 Kotwa montażowa do gruntu. |  | ZS1566zx0008 Zestaw serwisowy. | TAK | TAK
1566GA0008 | 1566GA | ARENDAL MINI BOLLARD 37CM LED 3000K DIM. | Arendal Mini |  | Oprawa | Bollard |  | Stal |  | Ocynk Ogniowy |  | Nie | LED zintegrowane | AC | DIM. | 4W | 4W | 352lm |  |  |  | IP65 |  | 3000K |  | 0x0x0 | 50 000h | Nie | Oprawa słupkowa. | Stal cynkowana ogniowo. | Stal cynkowana ogniowo i malowana proszkowo. | Klosz- szkło kryształowe satynowane od wewnątrz. | Klosz z upływem czasu może nabierać bursztynowego koloru. |  | 37cm |  | Oprawa ściemnialna fazowo TRAILING EDGE (TE) - LEADING EDGE (LE) | 0 | 0 | 0x0x0 |  |  | 0 | Moduł LED | Lumens EDC 38C 4W xxx 230V A001 |  |  | Ściemnianie fazowe Lumens LED AC |  |  |  |  | SDCM3 | 80 | <=0 | RG0 lub RG1 |  |  | PF 0,95 | 20% |  |  | +25°C | Ta max=+65°C | 17mA / 60ms | [16 empty] | 203ZX0009 Kotwa montażowa do zabetonowania., 204GA0009 Kotwa montażowa do gruntu. |  | ZS1566zx0008 Zestaw serwisowy. | TAK | TAK
1566GR0008 | 1566GR | ARENDAL MINI BOLLARD 37CM LED 3000K DIM. | Arendal Mini |  | Oprawa | Bollard |  | Stal |  | Grafitowy |  | Nie | LED zintegrowane | AC | DIM. | 4W | 4W | 352lm |  |  |  | IP65 |  | 3000K |  | 0x0x0 | 50 000h | Nie | Oprawa słupkowa. | Stal cynkowana ogniowo. | Stal cynkowana ogniowo i malowana proszkowo. | Klosz- szkło kryształowe satynowane od wewnątrz. | Klosz z upływem czasu może nabierać bursztynowego koloru. |  | 37cm |  | Oprawa ściemnialna fazowo TRAILING EDGE (TE) - LEADING EDGE (LE) | 0 | 0 | 0x0x0 |  |  | 0 | Moduł LED | Lumens EDC 38C 4W xxx 230V A001 |  |  | Ściemnianie fazowe Lumens LED AC |  |  |  |  | SDCM3 | 80 | <=0 | RG0 lub RG1 |  |  | PF 0,95 | 20% |  |  | +25°C | Ta max=+65°C | 17mA / 60ms | [16 empty] | 203ZX0009 Kotwa montażowa do zabetonowania., 204GA0009 Kotwa montażowa do gruntu. |  | ZS1566zx0008 Zestaw serwisowy. | TAK | TAK
1566BL0009 | 1566 | ARENDAL MINI BOLLARD 37CM LED 330LM 3000K DIM. | Arendal Mini |  | Oprawa | Bollard |  | Stal |  | Czarny |  | Nie | LED zintegrowane | AC | DIM. | 4W | 4W | 439lm | 330lm |  |  | IP65 | IK08 | 3000K |  | 0x0x0 | > 50 000h | Nie | Oprawa słupkowa. | Stal cynkowana ogniowo. | Stal cynkowana ogniowo i malowana proszkowo. | Klosz- szkło kryształowe satynowane od wewnątrz. | Klosz z upływem czasu może nabierać bursztynowego koloru. |  | 37cm |  | Oprawa ściemnialna fazowo TRAILING EDGE (TE) - LEADING EDGE (LE) | 0 | 0 | 0x0x0 |  |  | 0 | Moduł LED | Lumens EDC 38C 4W xxx 230V A101 3K |  |  | Ściemnianie fazowe Lumens LED AC |  |  |  |  | SDCM3 | 80 | <=0 | RG0 lub RG1 | E | E | PF>0,98 | < 20% |  |  | +25°C | Ta max=+65°C | 17mA / 60ms | [16 empty] | 203ZX0009 Kotwa montażowa do zabetonowania., 204GA0009 Kotwa montażowa do gruntu. |  | ZS1566zx0009 Zestaw serwisowy. | TAK | TAK
1566GA0009 | 1566GA | ARENDAL MINI BOLLARD 37CM LED 330LM 3000K DIM. | Arendal Mini |  | Oprawa | Bollard |  | Stal |  | Ocynk Ogniowy |  | Nie | LED zintegrowane | AC | DIM. | 4W | 4W | 439lm | 330lm |  |  | IP65 | IK08 | 3000K |  | 0x0x0 | > 50 000h | Nie | Oprawa słupkowa. | Stal cynkowana ogniowo. | Stal cynkowana ogniowo i malowana proszkowo. | Klosz- szkło kryształowe satynowane od wewnątrz. | Klosz z upływem czasu może nabierać bursztynowego koloru. |  | 37cm |  | Oprawa ściemnialna fazowo TRAILING EDGE (TE) - LEADING EDGE (LE) | 0 | 0 | 0x0x0 |  |  | 0 | Moduł LED | Lumens EDC 38C 4W xxx 230V A101 3K |  |  | Ściemnianie fazowe Lumens LED AC |  |  |  |  | SDCM3 | 80 | <=0 | RG0 lub RG1 | E | E | PF>0,98 | < 20% |  |  | +25°C | Ta max=+65°C | 17mA / 60ms | [16 empty] | 203ZX0009 Kotwa montażowa do zabetonowania., 204GA0009 Kotwa montażowa do gruntu. |  | ZS1566zx0009 Zestaw serwisowy. | TAK | TAK
1566GR0009 | 1566GR | ARENDAL MINI BOLLARD 37CM LED 330LM 3000K DIM. | Arendal Mini |  | Oprawa | Bollard |  | Stal |  | Grafitowy |  | Nie | LED zintegrowane | AC | DIM. | 4W | 4W | 439lm | 330lm |  |  | IP65 | IK08 | 3000K |  | 0x0x0 | > 50 000h | Nie | Oprawa słupkowa. | Stal cynkowana ogniowo. | Stal cynkowana ogniowo i malowana proszkowo. | Klosz- szkło kryształowe satynowane od wewnątrz. | Klosz z upływem czasu może nabierać bursztynowego koloru. |  | 37cm |  | Oprawa ściemnialna fazowo TRAILING EDGE (TE) - LEADING EDGE (LE) | 0 | 0 | 0x0x0 |  |  | 0 | Moduł LED | Lumens EDC 38C 4W xxx 230V A101 3K |  |  | Ściemnianie fazowe Lumens LED AC |  |  |  |  | SDCM3 | 80 | <=0 | RG0 lub RG1 | E | E | PF>0,98 | < 20% |  |  | +25°C | Ta max=+65°C | 17mA / 60ms | [16 empty] | 203ZX0009 Kotwa montażowa do zabetonowania., 204GA0009 Kotwa montażowa do gruntu. |  | ZS1566zx0009 Zestaw serwisowy. | TAK | TAK
1566BL0010 | 1566 | ARENDAL MINI BOLLARD 37CM LED 330LM 3000K DIM. | Arendal Mini |  | Oprawa | Bollard |  | Stal |  | Czarny |  | Nie | LED zintegrowane | AC | DIM. | 4W | 4W | 439lm | 330lm |  |  | IP65 | IK08 | 3000K |  |  |  | Tak | Oprawa słupkowa. | Stal cynkowana ogniowo. | Stal cynkowana ogniowo i malowana proszkowo. | Klosz- szkło kryształowe satynowane od wewnątrz. | Klosz z upływem czasu może nabierać bursztynowego koloru. |  | 37cm |  | Oprawa ściemnialna fazowo TRAILING EDGE (TE) - LEADING EDGE (LE) | [6 empty] | Moduł LED | Lumens EDC 38C 4W xxx 230V A101 3K |  | 0 | Ściemnianie fazowe Lumens LED AC |  |  |  |  | SDCM3 | 80 | <=0 | RG0 lub RG1 | E | E | PF>0,98 | < 20% |  |  | +25°C | TA MAX=+65°C | 17mA / 60ms | [11 empty] | 0 | 0 | [5 empty] | ZS1566zx0009 Zestaw serwisowy. | TAK | TAK
1566GA0010 | 1566GA | ARENDAL MINI BOLLARD 37CM LED 330LM 3000K DIM. | Arendal Mini |  | Oprawa | Bollard |  | Stal |  | Ocynk Ogniowy |  | Nie | LED zintegrowane | AC | DIM. | 4W | 4W | 439lm | 330lm |  |  | IP65 | IK08 | 3000K |  |  |  | Tak | Oprawa słupkowa. | Stal cynkowana ogniowo. | Stal cynkowana ogniowo i malowana proszkowo. | Klosz- szkło kryształowe satynowane od wewnątrz. | Klosz z upływem czasu może nabierać bursztynowego koloru. |  | 37cm |  | Oprawa ściemnialna fazowo TRAILING EDGE (TE) - LEADING EDGE (LE) | [6 empty] | Moduł LED | Lumens EDC 38C 4W xxx 230V A101 3K |  | 0 | Ściemnianie fazowe Lumens LED AC |  |  |  |  | SDCM3 | 80 | <=0 | RG0 lub RG1 | E | E | PF>0,98 | < 20% |  |  | +25°C | TA MAX=+65°C | 17mA / 60ms | [11 empty] | 0 | 0 | [5 empty] | ZS1566zx0009 Zestaw serwisowy. | TAK | TAK
1566GR0010 | 1566GR | ARENDAL MINI BOLLARD 37CM LED 330LM 3000K DIM. | Arendal Mini |  | Oprawa | Bollard |  | Stal |  | Grafitowy |  | Nie | LED zintegrowane | AC | DIM. | 4W | 4W | 439lm | 330lm |  |  | IP65 | IK08 | 3000K |  |  |  | Tak | Oprawa słupkowa. | Stal cynkowana ogniowo. | Stal cynkowana ogniowo i malowana proszkowo. | Klosz- szkło kryształowe satynowane od wewnątrz. | Klosz z upływem czasu może nabierać bursztynowego koloru. |  | 37cm |  | Oprawa ściemnialna fazowo TRAILING EDGE (TE) - LEADING EDGE (LE) | [6 empty] | Moduł LED | Lumens EDC 38C 4W xxx 230V A101 3K |  | 0 | Ściemnianie fazowe Lumens LED AC |  |  |  |  | SDCM3 | 80 | <=0 | RG0 lub RG1 | E | E | PF>0,98 | < 20% |  |  | +25°C | TA MAX=+65°C | 17mA / 60ms | [11 empty] | 0 | 0 | [5 empty] | ZS1566zx0009 Zestaw serwisowy. | TAK | TAK
1567BL0009 | 1567 | ARENDAL MINI BOLLARD 37CM LED 345LM 4000K DIM. | Arendal Mini |  | Oprawa | Bollard |  | Stal |  | Czarny |  | Nie | LED zintegrowane | AC | DIM. | 4W | 4W | 466lm | 345lm |  |  | IP65 | IK08 | 4000K |  |  |  | Tak | Oprawa słupkowa. | Stal cynkowana ogniowo. | Stal cynkowana ogniowo i malowana proszkowo. | Klosz- szkło kryształowe satynowane od wewnątrz. | Klosz z upływem czasu może nabierać bursztynowego koloru. |  | 37cm |  | Oprawa ściemnialna fazowo TRAILING EDGE (TE) - LEADING EDGE (LE) | [6 empty] | Moduł LED | Lumens EDC 38C 4W xxx 230V A101 4K |  | 0 | Ściemnianie fazowe Lumens LED AC |  |  |  |  | SDCM3 | 80 | <=0 | RG0 lub RG1 |  |  | PF>0,98 | < 20% |  |  | +25°C | TA MAX=+65°C | 17mA / 60ms | [18 empty] | ZS1567zx0009 Zestaw serwisowy. | TAK | TAK
1567GA0009 | 1567GA | ARENDAL MINI BOLLARD 37CM LED 345LM 4000K DIM. | Arendal Mini |  | Oprawa | Bollard |  | Stal |  | Ocynk Ogniowy |  | Nie | LED zintegrowane | AC | DIM. | 4W | 4W | 466lm | 345lm |  |  | IP65 | IK08 | 4000K |  |  |  | Tak | Oprawa słupkowa. | Stal cynkowana ogniowo. | Stal cynkowana ogniowo i malowana proszkowo. | Klosz- szkło kryształowe satynowane od wewnątrz. | Klosz z upływem czasu może nabierać bursztynowego koloru. |  | 37cm |  | Oprawa ściemnialna fazowo TRAILING EDGE (TE) - LEADING EDGE (LE) | [6 empty] | Moduł LED | Lumens EDC 38C 4W xxx 230V A101 4K |  | 0 | Ściemnianie fazowe Lumens LED AC |  |  |  |  | SDCM3 | 80 | <=0 | RG0 lub RG1 |  |  | PF>0,98 | < 20% |  |  | +25°C | TA MAX=+65°C | 17mA / 60ms | [18 empty] | ZS1567zx0009 Zestaw serwisowy. | TAK | TAK
1567GR0009 | 1567GR | ARENDAL MINI BOLLARD 37CM LED 345LM 4000K DIM. | Arendal Mini |  | Oprawa | Bollard |  | Stal |  | Grafitowy |  | Nie | LED zintegrowane | AC | DIM. | 4W | 4W | 466lm | 345lm |  |  | IP65 | IK08 | 4000K |  |  |  | Tak | Oprawa słupkowa. | Stal cynkowana ogniowo. | Stal cynkowana ogniowo i malowana proszkowo. | Klosz- szkło kryształowe satynowane od wewnątrz. | Klosz z upływem czasu może nabierać bursztynowego koloru. |  | 37cm |  | Oprawa ściemnialna fazowo TRAILING EDGE (TE) - LEADING EDGE (LE) | [6 empty] | Moduł LED | Lumens EDC 38C 4W xxx 230V A101 4K |  | 0 | Ściemnianie fazowe Lumens LED AC |  |  |  |  | SDCM3 | 80 | <=0 | RG0 lub RG1 |  |  | PF>0,98 | < 20% |  |  | +25°C | TA MAX=+65°C | 17mA / 60ms | [18 empty] | ZS1567zx0009 Zestaw serwisowy. | TAK | TAK
1569BL0010 | 1569 | ARENDAL BOLLARD 26CM E27 | Arendal |  | Oprawa | Bollard |  |  |  | Czarny |  | Nie | Wymienne | E27 |  | LED MAX 9W | [5 empty] | IP64/65 |  |  |  | 0x0x0 |  | Nie | Oprawa słupkowa. | Stal malowana proszkowo. |  | Klosz- szkło kryształowe satynowane od wewnątrz. | Klosz z upływem czasu może nabierać bursztynowego koloru. |  | 26cm |  |  | 9 | 0 | 61.5x18.5x18.5 |  |  | 0 | Lampa E27 | A55..60 |  | 0 | [5 empty] | SDCM |  | <=0 | [8 empty] | Ta max=+65°C |  | B 10A: 0, B 16A: 0, C 10A: 0, C 16A: 0 | [15 empty] | 205ZX0010 Kotwa montażowa do zabetonowania., 206GA0010 Kotwa montażowa do gruntu., 206GA0S10 Kotwa moduł montażowy., 46999021 Lampa LED E27 | Osram ECO PRO Classic 46<=>60W E27, Osram LED Parathom Classic E27, Philips ECO Classic 42<=>60W E27, Philips Master LEDbulb / Ledbulb Classic E27 | 09156029 Klosz - zestaw serwisowy
1569GA0010 | 1569GA | ARENDAL BOLLARD 26CM E27 | Arendal |  | Oprawa | Bollard |  |  |  | Ocynk Ogniowy |  | Nie | Wymienne | E27 |  | LED MAX 9W | [5 empty] | IP64/65 |  |  |  | 0x0x0 |  | Nie | Oprawa słupkowa. | Stal malowana proszkowo. |  | Klosz- szkło kryształowe satynowane od wewnątrz. | Klosz z upływem czasu może nabierać bursztynowego koloru. |  | 26cm |  |  | 9 | 0 | 61.5x18.5x18.5 |  |  | 0 | Lampa E27 | A55..60 |  | 0 | [5 empty] | SDCM |  | <=0 | [8 empty] | Ta max=+65°C |  | B 10A: 0, B 16A: 0, C 10A: 0, C 16A: 0 | [15 empty] | 205ZX0010 Kotwa montażowa do zabetonowania., 206GA0010 Kotwa montażowa do gruntu., 206GA0S10 Kotwa moduł montażowy., 46999021 Lampa LED E27 | Osram ECO PRO Classic 46<=>60W E27, Osram LED Parathom Classic E27, Philips ECO Classic 42<=>60W E27, Philips Master LEDbulb / Ledbulb Classic E27 | 09156029 Klosz - zestaw serwisowy
1569GR0010 | 1569GR | ARENDAL BOLLARD 26CM E27 | Arendal |  | Oprawa | Bollard |  |  |  | Grafitowy |  | Nie | Wymienne | E27 |  | LED MAX 9W | [5 empty] | IP64/65 |  |  |  | 0x0x0 |  | Nie | Oprawa słupkowa. | Stal malowana proszkowo. |  | Klosz- szkło kryształowe satynowane od wewnątrz. | Klosz z upływem czasu może nabierać bursztynowego koloru. |  | 26cm |  |  | 9 | 0 | 61.5x18.5x18.5 |  |  | 0 | Lampa E27 | A55..60 |  | 0 | [5 empty] | SDCM |  | <=0 | [8 empty] | Ta max=+65°C |  | B 10A: 0, B 16A: 0, C 10A: 0, C 16A: 0 | [15 empty] | 205ZX0010 Kotwa montażowa do zabetonowania., 206GA0010 Kotwa montażowa do gruntu., 206GA0S10 Kotwa moduł montażowy., 46999021 Lampa LED E27 | Osram ECO PRO Classic 46<=>60W E27, Osram LED Parathom Classic E27, Philips ECO Classic 42<=>60W E27, Philips Master LEDbulb / Ledbulb Classic E27 | 09156029 Klosz - zestaw serwisowy
1569BL0011 | 1569 | ARENDAL BOLLARD 35CM E27 | Arendal |  | Oprawa | Bollard |  | Stal |  | Czarny |  | Nie | Wymienne | E27 |  | max 46W / LED 9W | [5 empty] | IP55/65 |  |  |  | 0x0x0 |  | Nie | Oprawa słupkowa. | Stal malowana proszkowo. |  | Klosz- szkło kryształowe satynowane od wewnątrz. | Klosz z upływem czasu może nabierać bursztynowego koloru. |  | 35cm |  |  | 6.85 | 7.34 | 38x20x21 |  |  | 0 | Lampa E27 | QA55 / LED A55..60 | [7 empty] | SDCM |  | <=0 | [8 empty] | Ta max=+65°C | [17 empty] | 205ZX0010 Kotwa montażowa do zabetonowania., 206GA0010 Kotwa montażowa do gruntu., 206GA0S10 Kotwa moduł montażowy., 46999021 Lampa LED E27 | Osram ECO PRO Classic 46<=>60W E27, Osram LED Parathom Classic E27, Philips ECO Classic 42<=>60W E27, Philips Master LEDbulb / Ledbulb Classic E27 | 09156029 Klosz - zestaw serwisowy | TAK | TAK
1569GA0011 | 1569GA | ARENDAL BOLLARD 35CM E27 | Arendal |  | Oprawa | Bollard |  | Stal |  | Ocynk Ogniowy |  | Nie | Wymienne | E27 |  | max 46W / LED 9W | [5 empty] | IP55/65 |  |  |  | 0x0x0 |  | Nie | Oprawa słupkowa. | Stal malowana proszkowo. |  | Klosz- szkło kryształowe satynowane od wewnątrz. | Klosz z upływem czasu może nabierać bursztynowego koloru. |  | 35cm |  |  | 6.85 | 7.34 | 38x20x21 |  |  | 0 | Lampa E27 | QA55 / LED A55..60 | [7 empty] | SDCM |  | <=0 | [8 empty] | Ta max=+65°C | [17 empty] | 205ZX0010 Kotwa montażowa do zabetonowania., 206GA0010 Kotwa montażowa do gruntu., 206GA0S10 Kotwa moduł montażowy., 46999021 Lampa LED E27 | Osram ECO PRO Classic 46<=>60W E27, Osram LED Parathom Classic E27, Philips ECO Classic 42<=>60W E27, Philips Master LEDbulb / Ledbulb Classic E27 | 09156029 Klosz - zestaw serwisowy | TAK | TAK
1569GR0011 | 1569GR | ARENDAL BOLLARD 35CM E27 | Arendal |  | Oprawa | Bollard |  | Stal |  | Grafitowy |  | Nie | Wymienne | E27 |  | max 46W / LED 9W | [5 empty] | IP55/65 |  |  |  | 0x0x0 |  | Nie | Oprawa słupkowa. | Stal malowana proszkowo. |  | Klosz- szkło kryształowe satynowane od wewnątrz. | Klosz z upływem czasu może nabierać bursztynowego koloru. |  | 35cm |  |  | 6.85 | 7.34 | 38x20x21 |  |  | 0 | Lampa E27 | QA55 / LED A55..60 | [7 empty] | SDCM |  | <=0 | [8 empty] | Ta max=+65°C | [17 empty] | 205ZX0010 Kotwa montażowa do zabetonowania., 206GA0010 Kotwa montażowa do gruntu., 206GA0S10 Kotwa moduł montażowy., 46999021 Lampa LED E27 | Osram ECO PRO Classic 46<=>60W E27, Osram LED Parathom Classic E27, Philips ECO Classic 42<=>60W E27, Philips Master LEDbulb / Ledbulb Classic E27 | 09156029 Klosz - zestaw serwisowy | TAK | TAK
1569BL0012 | 1569 | ARENDAL BIG BOLLARD 35CM E27 | Arendal |  | Oprawa | Bollard |  | Stal |  | Czarny |  | Nie | Wymienne | E27 |  | LED max 9W | LED max 9W |  |  |  |  | IP55/65 | IK08 |  |  | 35x12x12 |  | Tak | Oprawa słupkowa. | Stal malowana proszkowo. |  | Klosz- szkło kryształowe satynowane od wewnątrz. | Klosz z upływem czasu może nabierać bursztynowego koloru. |  | 35cm |  |  | 6.85 | 7.34 | 38x20x21 |  |  |  | Lampa E27 | LED A55..60 |  | 0 |  |  |  |  | 71% |  |  | <=0 | [7 empty] | +25°C | TA MAX=+65°C | [18 empty] | Osram ECO PRO Classic 46<=>60W E27, Osram LED Parathom Classic E27, Philips ECO Classic 42<=>60W E27, Philips Master LEDbulb / Ledbulb Classic E27 | 915600229 Klosz - zestaw serwisowy | TAK | TAK
1569GA0012 | 1569GA | ARENDAL BIG BOLLARD 35CM E27 | Arendal |  | Oprawa | Bollard |  | Stal |  | Ocynk Ogniowy |  | Nie | Wymienne | E27 |  | LED max 9W | LED max 9W |  |  |  |  | IP55/65 | IK08 |  |  | 35x12x12 |  | Tak | Oprawa słupkowa. | Stal malowana proszkowo. |  | Klosz- szkło kryształowe satynowane od wewnątrz. | Klosz z upływem czasu może nabierać bursztynowego koloru. |  | 35cm |  |  | 6.85 | 7.34 | 38x20x21 |  |  |  | Lampa E27 | LED A55..60 |  | 0 |  |  |  |  | 71% |  |  | <=0 | [7 empty] | +25°C | TA MAX=+65°C | [18 empty] | Osram ECO PRO Classic 46<=>60W E27, Osram LED Parathom Classic E27, Philips ECO Classic 42<=>60W E27, Philips Master LEDbulb / Ledbulb Classic E27 | 915600229 Klosz - zestaw serwisowy | TAK | TAK
1569GR0012 | 1569GR | ARENDAL BIG BOLLARD 35CM E27 | Arendal |  | Oprawa | Bollard |  | Stal |  | Grafitowy |  | Nie | Wymienne | E27 |  | LED max 9W | LED max 9W |  |  |  |  | IP55/65 | IK08 |  |  | 35x12x12 |  | Tak | Oprawa słupkowa. | Stal malowana proszkowo. |  | Klosz- szkło kryształowe satynowane od wewnątrz. | Klosz z upływem czasu może nabierać bursztynowego koloru. |  | 35cm |  |  | 6.85 | 7.34 | 38x20x21 |  |  |  | Lampa E27 | LED A55..60 |  | 0 |  |  |  |  | 71% |  |  | <=0 | [7 empty] | +25°C | TA MAX=+65°C | [18 empty] | Osram ECO PRO Classic 46<=>60W E27, Osram LED Parathom Classic E27, Philips ECO Classic 42<=>60W E27, Philips Master LEDbulb / Ledbulb Classic E27 | 915600229 Klosz - zestaw serwisowy | TAK | TAK
1569BL001288 | 1569 | ARENDAL BIG BOLLARD 35CM E27 | Arendal |  | Oprawa | Bollard |  | Stal |  | Czarny |  | Nie | Wymienne | E27 |  | LED max 9W | LED max 9W |  |  |  |  | IP55/65 | IK08 |  |  | 35x12x12 |  | Nie | Oprawa słupkowa. | Stal malowana proszkowo. |  | Klosz- szkło kryształowe satynowane od wewnątrz. | Klosz z upływem czasu może nabierać bursztynowego koloru. |  | 35cm |  |  | 6.85 | 7.34 | 38x20x21 |  |  |  | Lampa E27 | LED A55..60 |  | 0 | [7 empty] | <=0 | [7 empty] | +25°C | Ta max=+65°C | [17 empty] | 205ZX0010 Kotwa montażowa do zabetonowania., 206GA0010 Kotwa montażowa do gruntu., 206GA0S10 Kotwa moduł montażowy., 46999021 Lampa LED E27 | Osram ECO PRO Classic 46<=>60W E27, Osram LED Parathom Classic E27, Philips ECO Classic 42<=>60W E27, Philips Master LEDbulb / Ledbulb Classic E27 | 915600229 Klosz - zestaw serwisowy | TAK | TAK
1569GA001288 | 1569GA | ARENDAL BIG BOLLARD 35CM E27 | Arendal |  | Oprawa | Bollard |  | Stal |  | Ocynk Ogniowy |  | Nie | Wymienne | E27 |  | LED max 9W | LED max 9W |  |  |  |  | IP55/65 | IK08 |  |  | 35x12x12 |  | Nie | Oprawa słupkowa. | Stal malowana proszkowo. |  | Klosz- szkło kryształowe satynowane od wewnątrz. | Klosz z upływem czasu może nabierać bursztynowego koloru. |  | 35cm |  |  | 6.85 | 7.34 | 38x20x21 |  |  |  | Lampa E27 | LED A55..60 |  | 0 | [7 empty] | <=0 | [7 empty] | +25°C | Ta max=+65°C | [17 empty] | 205ZX0010 Kotwa montażowa do zabetonowania., 206GA0010 Kotwa montażowa do gruntu., 206GA0S10 Kotwa moduł montażowy., 46999021 Lampa LED E27 | Osram ECO PRO Classic 46<=>60W E27, Osram LED Parathom Classic E27, Philips ECO Classic 42<=>60W E27, Philips Master LEDbulb / Ledbulb Classic E27 | 915600229 Klosz - zestaw serwisowy | TAK | TAK
1569GR001288 | 1569GR | ARENDAL BIG BOLLARD 35CM E27 | Arendal |  | Oprawa | Bollard |  | Stal |  | Grafitowy |  | Nie | Wymienne | E27 |  | LED max 9W | LED max 9W |  |  |  |  | IP55/65 | IK08 |  |  | 35x12x12 |  | Nie | Oprawa słupkowa. | Stal malowana proszkowo. |  | Klosz- szkło kryształowe satynowane od wewnątrz. | Klosz z upływem czasu może nabierać bursztynowego koloru. |  | 35cm |  |  | 6.85 | 7.34 | 38x20x21 |  |  |  | Lampa E27 | LED A55..60 |  | 0 | [7 empty] | <=0 | [7 empty] | +25°C | Ta max=+65°C | [17 empty] | 205ZX0010 Kotwa montażowa do zabetonowania., 206GA0010 Kotwa montażowa do gruntu., 206GA0S10 Kotwa moduł montażowy., 46999021 Lampa LED E27 | Osram ECO PRO Classic 46<=>60W E27, Osram LED Parathom Classic E27, Philips ECO Classic 42<=>60W E27, Philips Master LEDbulb / Ledbulb Classic E27 | 915600229 Klosz - zestaw serwisowy | TAK | TAK
157AL0009 | 157AL | ACCESSORY DISTANCE DISTANCE |  |  | Akcesorium | Wall bracket |  |  |  | Aluminium |  | Nie | Wymienne | [12 empty] | 11x11x1.5 |  | Tak |  | Stal cynkowana galwanicznie i malowana proszkowo. | [9 empty] | 13.5x4.5x12 | [6 empty] | 0 | [7 empty] | <=0 | [8 empty] | TA MAX=+65°C | [20 empty] | TAK | TAK
157GR0009 | 157GR | ACCESSORY DISTANCE DISTANCE |  |  | Akcesorium | Wall bracket |  |  |  | Grafitowy |  | Nie | Wymienne | [12 empty] | 11x11x1.5 |  | Tak |  | Stal cynkowana galwanicznie i malowana proszkowo. | [9 empty] | 13.5x4.5x12 | [6 empty] | 0 | [7 empty] | <=0 | [8 empty] | TA MAX=+65°C | [20 empty] | TAK | TAK
1580.00GR0014 | 1580.00GR | LILLEHAMMER WALL 2XLED 129LM UP4º & DOWN60º 3000K | Lillehammer |  | Oprawa | Wall |  | Aluminium |  | Grafitowy |  | Nie | LED zintegrowane | AC |  | 6W | 8W | 2X435lm | 129lm |  |  | IP65 | IK04 | 3000K |  | 0x0x0 | 50000 | Nie | Oprawa ścienna. | Odlew aluminiowy malowany proszkowo. |  | Klosz- szkło bezpieczne, optyczne. | Uszczelka silikonowa. | Dławnica EPDM. | góra/dół | wąskie/szerokie | Oprawa nieściemnialna | 1.7 | 1.85 | 20x8.5x10.5 |  |  | 0 | 2 Moduły LED | Cree JK3030 3000K no.1805004 | VS ECXe 350.192 (186519) | [6 empty] | SDCM3 | 80 | <=0 |  | E | E | PF >0.5 |  |  |  | +25°C | Ta max=+65°C | [19 empty] | 46999398 Zasilacz., 46999560 Moduł LED. | TAK | TAK
1580AL0011 | 1580AL | LILLEHAMMER WALL 2XLED 100LM UP & DOWN 4º/60º 3000K | Lillehammer |  | Oprawa | Wall |  | Aluminium |  | Aluminium |  | Nie | LED zintegrowane | AC |  | 6,4W | 8W | 610lm | 100lm |  |  | IP65 |  | 3000K |  |  | 50000 | Nie | Oprawa ścienna. | Odlew aluminiowy malowany proszkowo. |  | Klosz- szkło bezpieczne, optyczne. | Uszczelka silikonowa. | Dławnica EPDM. | góra/dół | wąskie/szerokie | Oprawa nieściemnialna | 1.53 | 1.63 | 20x8.5x10.5 |  |  | 0 | 2 Moduły LED | Citizen CL-L 104-MC3L1-F5 | [7 empty] | SDCM3 | 80 |  |  |  |  | PF 0,52 |  |  |  | +25°C | Ta max=+65°C |  | B 10A: 0, B 16A: 0, C 10A: 0, C 16A: 0 | [17 empty] | 46999356 Moduł LED., 46999398 Zasilacz. | TAK | TAK
1580BL0011 | 1580 | LILLEHAMMER WALL 2XLED 100LM UP & DOWN 4º/60º 3000K | Lillehammer |  | Oprawa | Wall |  | Aluminium |  | Czarny |  | Nie | LED zintegrowane | AC |  | 6,4W | 8W | 610lm | 100lm |  |  | IP65 |  | 3000K |  |  | 50000 | Nie | Oprawa ścienna. | Odlew aluminiowy malowany proszkowo. |  | Klosz- szkło bezpieczne, optyczne. | Uszczelka silikonowa. | Dławnica EPDM. | góra/dół | wąskie/szerokie | Oprawa nieściemnialna | 1.53 | 1.63 | 20x8.5x10.5 |  |  | 0 | 2 Moduły LED | Citizen CL-L 104-MC3L1-F5 | [7 empty] | SDCM3 | 80 |  |  |  |  | PF 0,52 |  |  |  | +25°C | Ta max=+65°C |  | B 10A: 0, B 16A: 0, C 10A: 0, C 16A: 0 | [17 empty] | 46999356 Moduł LED., 46999398 Zasilacz. | TAK | TAK
1580GR0011 | 1580GR | LILLEHAMMER WALL 2XLED 100LM UP & DOWN 4º/60º 3000K | Lillehammer |  | Oprawa | Wall |  | Aluminium |  | Grafitowy |  | Nie | LED zintegrowane | AC |  | 6,4W | 8W | 610lm | 100lm |  |  | IP65 |  | 3000K |  |  | 50000 | Nie | Oprawa ścienna. | Odlew aluminiowy malowany proszkowo. |  | Klosz- szkło bezpieczne, optyczne. | Uszczelka silikonowa. | Dławnica EPDM. | góra/dół | wąskie/szerokie | Oprawa nieściemnialna | 1.53 | 1.63 | 20x8.5x10.5 |  |  | 0 | 2 Moduły LED | Citizen CL-L 104-MC3L1-F5 | [7 empty] | SDCM3 | 80 |  |  |  |  | PF 0,52 |  |  |  | +25°C | Ta max=+65°C |  | B 10A: 0, B 16A: 0, C 10A: 0, C 16A: 0 | [17 empty] | 46999356 Moduł LED., 46999398 Zasilacz. | TAK | TAK
1580WH0011 | 1580 | LILLEHAMMER WALL 2XLED 100LM UP & DOWN 4º/60º 3000K | Lillehammer |  | Oprawa | Wall |  | Aluminium |  | Biały |  | Nie | LED zintegrowane | AC |  | 6,4W | 8W | 610lm | 100lm |  |  | IP65 |  | 3000K |  |  | 50000 | Nie | Oprawa ścienna. | Odlew aluminiowy malowany proszkowo. |  | Klosz- szkło bezpieczne, optyczne. | Uszczelka silikonowa. | Dławnica EPDM. | góra/dół | wąskie/szerokie | Oprawa nieściemnialna | 1.53 | 1.63 | 20x8.5x10.5 |  |  | 0 | 2 Moduły LED | Citizen CL-L 104-MC3L1-F5 | [7 empty] | SDCM3 | 80 |  |  |  |  | PF 0,52 |  |  |  | +25°C | Ta max=+65°C |  | B 10A: 0, B 16A: 0, C 10A: 0, C 16A: 0 | [17 empty] | 46999356 Moduł LED., 46999398 Zasilacz. | TAK | TAK
1580AL0012 | 1580AL | LILLEHAMMER WALL 2XLED UP & DOWN 4º/60º 3000K | Lillehammer |  | Oprawa | Wall |  | Aluminium |  | Aluminium |  | Nie | LED zintegrowane | AC |  | 6,4W | 7,4W | 610lm |  |  |  | IP65 |  | 3000K |  |  | 50000 | Nie | Oprawa ścienna. | Odlew aluminiowy malowany proszkowo. |  | Klosz- szkło bezpieczne, optyczne. | Uszczelka silikonowa. | Dławnica EPDM. | góra/dół | wąskie/szerokie | Oprawa nieściemnialna | 1.53 | 1.83 | 20x8.5x10.5 |  |  | 0 | 2 Moduły LED | Citizen CL-L 104-MC3L1-F5 | [7 empty] | SDCM3 | 80 |  |  |  |  | PF 0,52 |  |  | 4000K | +25°C | Ta max=+65°C |  | B 10A: 0, B 16A: 0, C 10A: 0, C 16A: 0 | [17 empty] | 46999356 Moduł LED., 46999398 Zasilacz. | TAK | TAK
1580BL0012 | 1580 | LILLEHAMMER WALL 2XLED UP & DOWN 4º/60º 3000K | Lillehammer |  | Oprawa | Wall |  | Aluminium |  | Czarny |  | Nie | LED zintegrowane | AC |  | 6,4W | 7,4W | 610lm |  |  |  | IP65 |  | 3000K |  |  | 50000 | Nie | Oprawa ścienna. | Odlew aluminiowy malowany proszkowo. |  | Klosz- szkło bezpieczne, optyczne. | Uszczelka silikonowa. | Dławnica EPDM. | góra/dół | wąskie/szerokie | Oprawa nieściemnialna | 1.53 | 1.83 | 20x8.5x10.5 |  |  | 0 | 2 Moduły LED | Citizen CL-L 104-MC3L1-F5 | [7 empty] | SDCM3 | 80 |  |  |  |  | PF 0,52 |  |  | 4000K | +25°C | Ta max=+65°C |  | B 10A: 0, B 16A: 0, C 10A: 0, C 16A: 0 | [17 empty] | 46999356 Moduł LED., 46999398 Zasilacz. | TAK | TAK
1580GR0012 | 1580GR | LILLEHAMMER WALL 2XLED UP & DOWN 4º/60º 3000K | Lillehammer |  | Oprawa | Wall |  | Aluminium |  | Grafitowy |  | Nie | LED zintegrowane | AC |  | 6,4W | 7,4W | 610lm |  |  |  | IP65 |  | 3000K |  |  | 50000 | Nie | Oprawa ścienna. | Odlew aluminiowy malowany proszkowo. |  | Klosz- szkło bezpieczne, optyczne. | Uszczelka silikonowa. | Dławnica EPDM. | góra/dół | wąskie/szerokie | Oprawa nieściemnialna | 1.53 | 1.83 | 20x8.5x10.5 |  |  | 0 | 2 Moduły LED | Citizen CL-L 104-MC3L1-F5 | [7 empty] | SDCM3 | 80 |  |  |  |  | PF 0,52 |  |  | 4000K | +25°C | Ta max=+65°C |  | B 10A: 0, B 16A: 0, C 10A: 0, C 16A: 0 | [17 empty] | 46999356 Moduł LED., 46999398 Zasilacz. | TAK | TAK
1580WH0012 | 1580 | LILLEHAMMER WALL 2XLED UP & DOWN 4º/60º 3000K | Lillehammer |  | Oprawa | Wall |  | Aluminium |  | Biały |  | Nie | LED zintegrowane | AC |  | 6,4W | 7,4W | 610lm |  |  |  | IP65 |  | 3000K |  |  | 50000 | Nie | Oprawa ścienna. | Odlew aluminiowy malowany proszkowo. |  | Klosz- szkło bezpieczne, optyczne. | Uszczelka silikonowa. | Dławnica EPDM. | góra/dół | wąskie/szerokie | Oprawa nieściemnialna | 1.53 | 1.83 | 20x8.5x10.5 |  |  | 0 | 2 Moduły LED | Citizen CL-L 104-MC3L1-F5 | [7 empty] | SDCM3 | 80 |  |  |  |  | PF 0,52 |  |  | 4000K | +25°C | Ta max=+65°C |  | B 10A: 0, B 16A: 0, C 10A: 0, C 16A: 0 | [17 empty] | 46999356 Moduł LED., 46999398 Zasilacz. | TAK | TAK
1580AL0014 | 1580AL | LILLEHAMMER WALL 2XLED 129LM UP4º & DOWN60º 3000K DIM. | Lillehammer |  | Oprawa | Wall |  | Aluminium |  | Aluminium |  | Nie | LED zintegrowane | AC | DIM. | 6W | 7,1W | 870lm | 129lm |  |  | IP65 | IK04 | 3000K | wąskie góra / szerokie dół |  | > 50 000h | Nie | Oprawa ścienna. | Odlew aluminiowy malowany proszkowo. |  | Klosz- szkło bezpieczne, optyczne. | Uszczelka silikonowa. | Dławnica EPDM. | góra/dół | wąskie/szerokie | Oprawa ściemnialna fazowo TRAILING EDGE (TE) | 1.7 | 1.85 | 21x12.5x9.5 |  |  | 0 | 2 Moduły LED | Cree DK180501 V3 JK3030 3V 3K | Philips Xitanium 7W 0,35A 20V TE SC 230V [2017] | 50000 | [5 empty] | SDCM3 | 80 |  | RG0 lub RG1 | E | E | PF >0.9 | < 20% |  |  | +25°C | Ta max=+65°C | 1A/15,2µs | B 10A: 157, B 16A: 250, C 10A: 260, C 16A: 425 | [17 empty] | 46999560 Moduł LED., 46999746 Zasilacz. | TAK | TAK
1580BL0014 | 1580 | LILLEHAMMER WALL 2XLED 129LM UP4º & DOWN60º 3000K DIM. | Lillehammer |  | Oprawa | Wall |  | Aluminium |  | Czarny |  | Nie | LED zintegrowane | AC | DIM. | 6W | 7,1W | 870lm | 129lm |  |  | IP65 | IK04 | 3000K | wąskie góra / szerokie dół |  | > 50 000h | Nie | Oprawa ścienna. | Odlew aluminiowy malowany proszkowo. |  | Klosz- szkło bezpieczne, optyczne. | Uszczelka silikonowa. | Dławnica EPDM. | góra/dół | wąskie/szerokie | Oprawa ściemnialna fazowo TRAILING EDGE (TE) | 1.7 | 1.85 | 21x12.5x9.5 |  |  | 0 | 2 Moduły LED | Cree DK180501 V3 JK3030 3V 3K | Philips Xitanium 7W 0,35A 20V TE SC 230V [2017] | 50000 | [5 empty] | SDCM3 | 80 |  | RG0 lub RG1 | E | E | PF >0.9 | < 20% |  |  | +25°C | Ta max=+65°C | 1A/15,2µs | B 10A: 157, B 16A: 250, C 10A: 260, C 16A: 425 | [17 empty] | 46999560 Moduł LED., 46999746 Zasilacz. | TAK | TAK
1580GR0014 | 1580GR | LILLEHAMMER WALL 2XLED 129LM UP4º & DOWN60º 3000K DIM. | Lillehammer |  | Oprawa | Wall |  | Aluminium |  | Grafitowy |  | Nie | LED zintegrowane | AC | DIM. | 6W | 7,1W | 870lm | 129lm |  |  | IP65 | IK04 | 3000K | wąskie góra / szerokie dół |  | > 50 000h | Nie | Oprawa ścienna. | Odlew aluminiowy malowany proszkowo. |  | Klosz- szkło bezpieczne, optyczne. | Uszczelka silikonowa. | Dławnica EPDM. | góra/dół | wąskie/szerokie | Oprawa ściemnialna fazowo TRAILING EDGE (TE) | 1.7 | 1.85 | 21x12.5x9.5 |  |  | 0 | 2 Moduły LED | Cree DK180501 V3 JK3030 3V 3K | Philips Xitanium 7W 0,35A 20V TE SC 230V [2017] | 50000 | [5 empty] | SDCM3 | 80 |  | RG0 lub RG1 | E | E | PF >0.9 | < 20% |  |  | +25°C | Ta max=+65°C | 1A/15,2µs | B 10A: 157, B 16A: 250, C 10A: 260, C 16A: 425 | [17 empty] | 46999560 Moduł LED., 46999746 Zasilacz. | TAK | TAK
1580WH0014 | 1580 | LILLEHAMMER WALL 2XLED 129LM UP4º & DOWN60º 3000K DIM. | Lillehammer |  | Oprawa | Wall |  | Aluminium |  | Biały |  | Nie | LED zintegrowane | AC | DIM. | 6W | 7,1W | 870lm | 129lm |  |  | IP65 | IK04 | 3000K | wąskie góra / szerokie dół |  | > 50 000h | Nie | Oprawa ścienna. | Odlew aluminiowy malowany proszkowo. |  | Klosz- szkło bezpieczne, optyczne. | Uszczelka silikonowa. | Dławnica EPDM. | góra/dół | wąskie/szerokie | Oprawa ściemnialna fazowo TRAILING EDGE (TE) | 1.7 | 1.85 | 21x12.5x9.5 |  |  | 0 | 2 Moduły LED | Cree DK180501 V3 JK3030 3V 3K | Philips Xitanium 7W 0,35A 20V TE SC 230V [2017] | 50000 | [5 empty] | SDCM3 | 80 |  | RG0 lub RG1 | E | E | PF >0.9 | < 20% |  |  | +25°C | Ta max=+65°C | 1A/15,2µs | B 10A: 157, B 16A: 250, C 10A: 260, C 16A: 425 | [17 empty] | 46999560 Moduł LED., 46999746 Zasilacz. | TAK | TAK
1580AL0015 | 1580AL | LILLEHAMMER WALL 2XLED 129LM UP & DOWN 4º/60º 3000K DIM. | Lillehammer |  | Oprawa | Wall |  | Aluminium |  | Aluminium |  | Nie | LED zintegrowane | AC | DIM. | 6W | 7,1W | 870lm | 129lm |  |  | IP65 | IK04 | 3000K | wąskie / szerokie, obracany korpus | 0x0x0 | 50 000h | Nie | Oprawa ścienna. | Odlew aluminiowy malowany proszkowo. |  | Klosz- szkło bezpieczne, optyczne. | Uszczelka silikonowa. | Dławnica EPDM. | góra/dół | wąskie/szerokie | Oprawa ściemnialna fazowo TRAILING EDGE (TE) | 1.7 | 1.85 | 21x12.5x10.5 |  |  | 0 | 2 Moduły LED | Cree DK180501 V3 JK3030 3V 3K | Philips Xitanium 7W 0,35A 20V TE SC 230V [2017] | 50000 | [5 empty] | SDCM3 | 80 | <=0 | RG0 lub RG1 | E | E | PF >0.9 | < 20% |  |  | +25°C | Ta max=+65°C | 1A/15,2µs | B 10A: 157, B 16A: 250, C 10A: 260, C 16A: 425 | [17 empty] | 46999560 Moduł LED., 46999746 Zasilacz. | TAK | TAK
1580BL0015 | 1580 | LILLEHAMMER WALL 2XLED 129LM UP & DOWN 4º/60º 3000K DIM. | Lillehammer |  | Oprawa | Wall |  | Aluminium |  | Czarny |  | Nie | LED zintegrowane | AC | DIM. | 6W | 7,1W | 870lm | 129lm |  |  | IP65 | IK04 | 3000K | wąskie / szerokie, obracany korpus | 0x0x0 | 50 000h | Nie | Oprawa ścienna. | Odlew aluminiowy malowany proszkowo. |  | Klosz- szkło bezpieczne, optyczne. | Uszczelka silikonowa. | Dławnica EPDM. | góra/dół | wąskie/szerokie | Oprawa ściemnialna fazowo TRAILING EDGE (TE) | 1.7 | 1.85 | 21x12.5x10.5 |  |  | 0 | 2 Moduły LED | Cree DK180501 V3 JK3030 3V 3K | Philips Xitanium 7W 0,35A 20V TE SC 230V [2017] | 50000 | [5 empty] | SDCM3 | 80 | <=0 | RG0 lub RG1 | E | E | PF >0.9 | < 20% |  |  | +25°C | Ta max=+65°C | 1A/15,2µs | B 10A: 157, B 16A: 250, C 10A: 260, C 16A: 425 | [17 empty] | 46999560 Moduł LED., 46999746 Zasilacz. | TAK | TAK
1580GR0015 | 1580GR | LILLEHAMMER WALL 2XLED 129LM UP & DOWN 4º/60º 3000K DIM. | Lillehammer |  | Oprawa | Wall |  | Aluminium |  | Grafitowy |  | Nie | LED zintegrowane | AC | DIM. | 6W | 7,1W | 870lm | 129lm |  |  | IP65 | IK04 | 3000K | wąskie / szerokie, obracany korpus | 0x0x0 | 50 000h | Nie | Oprawa ścienna. | Odlew aluminiowy malowany proszkowo. |  | Klosz- szkło bezpieczne, optyczne. | Uszczelka silikonowa. | Dławnica EPDM. | góra/dół | wąskie/szerokie | Oprawa ściemnialna fazowo TRAILING EDGE (TE) | 1.7 | 1.85 | 21x12.5x10.5 |  |  | 0 | 2 Moduły LED | Cree DK180501 V3 JK3030 3V 3K | Philips Xitanium 7W 0,35A 20V TE SC 230V [2017] | 50000 | [5 empty] | SDCM3 | 80 | <=0 | RG0 lub RG1 | E | E | PF >0.9 | < 20% |  |  | +25°C | Ta max=+65°C | 1A/15,2µs | B 10A: 157, B 16A: 250, C 10A: 260, C 16A: 425 | [17 empty] | 46999560 Moduł LED., 46999746 Zasilacz. | TAK | TAK
1580WH0015 | 1580 | LILLEHAMMER WALL 2XLED 129LM UP & DOWN 4º/60º 3000K DIM. | Lillehammer |  | Oprawa | Wall |  | Aluminium |  | Biały |  | Nie | LED zintegrowane | AC | DIM. | 6W | 7,1W | 870lm | 129lm |  |  | IP65 | IK04 | 3000K | wąskie / szerokie, obracany korpus | 0x0x0 | 50 000h | Nie | Oprawa ścienna. | Odlew aluminiowy malowany proszkowo. |  | Klosz- szkło bezpieczne, optyczne. | Uszczelka silikonowa. | Dławnica EPDM. | góra/dół | wąskie/szerokie | Oprawa ściemnialna fazowo TRAILING EDGE (TE) | 1.7 | 1.85 | 21x12.5x10.5 |  |  | 0 | 2 Moduły LED | Cree DK180501 V3 JK3030 3V 3K | Philips Xitanium 7W 0,35A 20V TE SC 230V [2017] | 50000 | [5 empty] | SDCM3 | 80 | <=0 | RG0 lub RG1 | E | E | PF >0.9 | < 20% |  |  | +25°C | Ta max=+65°C | 1A/15,2µs | B 10A: 157, B 16A: 250, C 10A: 260, C 16A: 425 | [17 empty] | 46999560 Moduł LED., 46999746 Zasilacz. | TAK | TAK
1580GR0016 | 1580GR | LILLEHAMMER WALL 2XLED 125LM UP & DOWN 4º/60º 3000K DIM. | Lillehammer |  | Oprawa | Wall |  | Aluminium |  | Grafitowy |  | Nie | LED zintegrowane | AC | DIM. | 6W | 7,2W | 870lm | 125lm |  |  | IP65 | IK08 | 3000K | wąskie / szerokie, obracany korpus | 0x0x0 | 50 000h | Nie | Oprawa ścienna. | Odlew aluminiowy malowany proszkowo. |  | Klosz- szkło bezpieczne, optyczne. | Uszczelka silikonowa. | Dławnica EPDM. | góra/dół | wąskie/szerokie | Oprawa ściemnialna fazowo TRAILING EDGE (TE) | 1.7 | 1.85 | 21x12.5x10.5 |  |  | 0 | 2 Moduły LED | Cree DK180501 V3 JK3030 3V 3K | Philips Xitanium 7W 0,35A 20V TE SC 230V [2017] | 50000 | [5 empty] | SDCM3 | 80 | <=0 | RG0 lub RG1 | E | E | PF >0.9 | < 20% |  |  | +25°C | Ta max=+65°C | 1A/15,2µs | [18 empty] | ZS1580zx0016 Zestaw serwisowy. | TAK | TAK
1580WH0016 | 1580 | LILLEHAMMER WALL 2XLED 125LM UP & DOWN 4º/60º 3000K DIM. | Lillehammer |  | Oprawa | Wall |  | Aluminium |  | Biały |  | Nie | LED zintegrowane | AC | DIM. | 6W | 7,2W | 870lm | 125lm |  |  | IP65 | IK08 | 3000K | wąskie / szerokie, obracany korpus | 0x0x0 | 50 000h | Nie | Oprawa ścienna. | Odlew aluminiowy malowany proszkowo. |  | Klosz- szkło bezpieczne, optyczne. | Uszczelka silikonowa. | Dławnica EPDM. | góra/dół | wąskie/szerokie | Oprawa ściemnialna fazowo TRAILING EDGE (TE) | 1.7 | 1.85 | 21x12.5x10.5 |  |  | 0 | 2 Moduły LED | Cree DK180501 V3 JK3030 3V 3K | Philips Xitanium 7W 0,35A 20V TE SC 230V [2017] | 50000 | [5 empty] | SDCM3 | 80 | <=0 | RG0 lub RG1 | E | E | PF >0.9 | < 20% |  |  | +25°C | Ta max=+65°C | 1A/15,2µs | [18 empty] | ZS1580zx0016 Zestaw serwisowy. | TAK | TAK
1580AL0017 | 1580AL | LILLEHAMMER WALL 2XLED 130LM UP & DOWN 4º/60º 3000K DIM. | Lillehammer |  | Oprawa | Wall |  | Aluminium |  | Aluminium |  | Nie | LED zintegrowane | AC | DIM. | 5,6W | 7,3W | 1008lm | 130lm |  |  | IP65 | IK08 | 3000K | wąskie / szerokie, obracany korpus | 18.5x11x8 |  | Tak | Oprawa ścienna. | Odlew aluminiowy malowany proszkowo. |  | Klosz- szkło bezpieczne, optyczne. | Uszczelka silikonowa. | Dławnica EPDM. | góra/dół | wąskie/szerokie | Oprawa ściemnialna fazowo TRAILING EDGE (TE) | 1.7 | 1.85 | 21x12.5x10.5 |  |  |  | 2 Moduły LED | Cree DK180501 V8 JB2835 3V 3K | Philips Xitanium 7W 0,35A 20V TE SC 230V [2019] | 50000 | Philips Xitanium TE |  |  |  |  | SDCM3 | 80 | <=0 |  | C | C | PF 0.9 | 20% |  |  | +25°C | TA MAX=+65°C | 1A / 15,2µs | [11 empty] | 1 | 0.4 | [5 empty] | ZS1580zx0017 Zestaw serwisowy. | TAK | TAK
1580BL0017 | 1580 | LILLEHAMMER WALL 2XLED 130LM UP & DOWN 4º/60º 3000K DIM. | Lillehammer |  | Oprawa | Wall |  | Aluminium |  | Czarny |  | Nie | LED zintegrowane | AC | DIM. | 5,6W | 7,3W | 1008lm | 130lm |  |  | IP65 | IK08 | 3000K | wąskie / szerokie, obracany korpus | 18.5x11x8 |  | Tak | Oprawa ścienna. | Odlew aluminiowy malowany proszkowo. |  | Klosz- szkło bezpieczne, optyczne. | Uszczelka silikonowa. | Dławnica EPDM. | góra/dół | wąskie/szerokie | Oprawa ściemnialna fazowo TRAILING EDGE (TE) | 1.7 | 1.85 | 21x12.5x10.5 |  |  |  | 2 Moduły LED | Cree DK180501 V8 JB2835 3V 3K | Philips Xitanium 7W 0,35A 20V TE SC 230V [2019] | 50000 | Philips Xitanium TE |  |  |  |  | SDCM3 | 80 | <=0 |  | C | C | PF 0.9 | 20% |  |  | +25°C | TA MAX=+65°C | 1A / 15,2µs | [11 empty] | 1 | 0.4 | [5 empty] | ZS1580zx0017 Zestaw serwisowy. | TAK | TAK
1580CB0017 | 1580CB | LILLEHAMMER WALL 2XLED 130LM UP & DOWN 4º/60º 3000K DIM. | Lillehammer |  | Oprawa | Wall |  | Aluminium |  | Brąz Miedziany |  | Nie | LED zintegrowane | AC | DIM. | 5,6W | 7,3W | 1008lm | 130lm |  |  | IP65 | IK08 | 3000K | wąskie / szerokie, obracany korpus | 18.5x11x8 |  | Tak | Oprawa ścienna. | Odlew aluminiowy malowany proszkowo. |  | Klosz- szkło bezpieczne, optyczne. | Uszczelka silikonowa. | Dławnica EPDM. | góra/dół | wąskie/szerokie | Oprawa ściemnialna fazowo TRAILING EDGE (TE) | 1.7 | 1.85 | 21x12.5x10.5 |  |  |  | 2 Moduły LED | Cree DK180501 V8 JB2835 3V 3K | Philips Xitanium 7W 0,35A 20V TE SC 230V [2019] | 50000 | Philips Xitanium TE |  |  |  |  | SDCM3 | 80 | <=0 |  | C | C | PF 0.9 | 20% |  |  | +25°C | TA MAX=+65°C | 1A / 15,2µs | [11 empty] | 1 | 0.4 | [5 empty] | ZS1580zx0017 Zestaw serwisowy. | TAK | TAK
1580CG0017 | 1580CG | LILLEHAMMER WALL 2XLED 130LM UP & DOWN 4º/60º 3000K DIM. | Lillehammer |  | Oprawa | Wall |  | Aluminium |  | Szary Cement |  | Nie | LED zintegrowane | AC | DIM. | 5,6W | 7,3W | 1008lm | 130lm |  |  | IP65 | IK08 | 3000K | wąskie / szerokie, obracany korpus | 18.5x11x8 |  | Tak | Oprawa ścienna. | Odlew aluminiowy malowany proszkowo. |  | Klosz- szkło bezpieczne, optyczne. | Uszczelka silikonowa. | Dławnica EPDM. | góra/dół | wąskie/szerokie | Oprawa ściemnialna fazowo TRAILING EDGE (TE) | 1.7 | 1.85 | 21x12.5x10.5 |  |  |  | 2 Moduły LED | Cree DK180501 V8 JB2835 3V 3K | Philips Xitanium 7W 0,35A 20V TE SC 230V [2019] | 50000 | Philips Xitanium TE |  |  |  |  | SDCM3 | 80 | <=0 |  | C | C | PF 0.9 | 20% |  |  | +25°C | TA MAX=+65°C | 1A / 15,2µs | [11 empty] | 1 | 0.4 | [5 empty] | ZS1580zx0017 Zestaw serwisowy. | TAK | TAK
1580CS0017 | 1580CS | LILLEHAMMER WALL 2XLED 130LM UP & DOWN 4º/60º 3000K DIM. | Lillehammer |  | Oprawa | Wall |  | Aluminium |  | Stal kortenowa |  | Nie | LED zintegrowane | AC | DIM. | 5,6W | 7,3W | 1008lm | 130lm |  |  | IP65 | IK08 | 3000K | wąskie / szerokie, obracany korpus | 18.5x11x8 |  | Tak | Oprawa ścienna. | Odlew aluminiowy malowany proszkowo. |  | Klosz- szkło bezpieczne, optyczne. | Uszczelka silikonowa. | Dławnica EPDM. | góra/dół | wąskie/szerokie | Oprawa ściemnialna fazowo TRAILING EDGE (TE) | 1.7 | 1.85 | 21x12.5x10.5 |  |  |  | 2 Moduły LED | Cree DK180501 V8 JB2835 3V 3K | Philips Xitanium 7W 0,35A 20V TE SC 230V [2019] | 50000 | Philips Xitanium TE |  |  |  |  | SDCM3 | 80 | <=0 |  | C | C | PF 0.9 | 20% |  |  | +25°C | TA MAX=+65°C | 1A / 15,2µs | [11 empty] | 1 | 0.4 | [5 empty] | ZS1580zx0017 Zestaw serwisowy. | TAK | TAK
1580GB0017 | 1580GB | LILLEHAMMER WALL 2XLED 130LM UP & DOWN 4º/60º 3000K DIM. | Lillehammer |  | Oprawa | Wall |  | Aluminium |  | Szary Beżowy |  | Nie | LED zintegrowane | AC | DIM. | 5,6W | 7,3W | 1008lm | 130lm |  |  | IP65 | IK08 | 3000K | wąskie / szerokie, obracany korpus | 18.5x11x8 |  | Tak | Oprawa ścienna. | Odlew aluminiowy malowany proszkowo. |  | Klosz- szkło bezpieczne, optyczne. | Uszczelka silikonowa. | Dławnica EPDM. | góra/dół | wąskie/szerokie | Oprawa ściemnialna fazowo TRAILING EDGE (TE) | 1.7 | 1.85 | 21x12.5x10.5 |  |  |  | 2 Moduły LED | Cree DK180501 V8 JB2835 3V 3K | Philips Xitanium 7W 0,35A 20V TE SC 230V [2019] | 50000 | Philips Xitanium TE |  |  |  |  | SDCM3 | 80 | <=0 |  | C | C | PF 0.9 | 20% |  |  | +25°C | TA MAX=+65°C | 1A / 15,2µs | [11 empty] | 1 | 0.4 | [5 empty] | ZS1580zx0017 Zestaw serwisowy. | TAK | TAK
1580GR0017 | 1580GR | LILLEHAMMER WALL 2XLED 130LM UP & DOWN 4º/60º 3000K DIM. | Lillehammer |  | Oprawa | Wall |  | Aluminium |  | Grafitowy |  | Nie | LED zintegrowane | AC | DIM. | 5,6W | 7,3W | 1008lm | 130lm |  |  | IP65 | IK08 | 3000K | wąskie / szerokie, obracany korpus | 18.5x11x8 |  | Tak | Oprawa ścienna. | Odlew aluminiowy malowany proszkowo. |  | Klosz- szkło bezpieczne, optyczne. | Uszczelka silikonowa. | Dławnica EPDM. | góra/dół | wąskie/szerokie | Oprawa ściemnialna fazowo TRAILING EDGE (TE) | 1.7 | 1.85 | 21x12.5x10.5 |  |  |  | 2 Moduły LED | Cree DK180501 V8 JB2835 3V 3K | Philips Xitanium 7W 0,35A 20V TE SC 230V [2019] | 50000 | Philips Xitanium TE |  |  |  |  | SDCM3 | 80 | <=0 |  | C | C | PF 0.9 | 20% |  |  | +25°C | TA MAX=+65°C | 1A / 15,2µs | [11 empty] | 1 | 0.4 | [5 empty] | ZS1580zx0017 Zestaw serwisowy. | TAK | TAK
1580WH0017 | 1580 | LILLEHAMMER WALL 2XLED 130LM UP & DOWN 4º/60º 3000K DIM. | Lillehammer |  | Oprawa | Wall |  | Aluminium |  | Biały |  | Nie | LED zintegrowane | AC | DIM. | 5,6W | 7,3W | 1008lm | 130lm |  |  | IP65 | IK08 | 3000K | wąskie / szerokie, obracany korpus | 18.5x11x8 |  | Tak | Oprawa ścienna. | Odlew aluminiowy malowany proszkowo. |  | Klosz- szkło bezpieczne, optyczne. | Uszczelka silikonowa. | Dławnica EPDM. | góra/dół | wąskie/szerokie | Oprawa ściemnialna fazowo TRAILING EDGE (TE) | 1.7 | 1.85 | 21x12.5x10.5 |  |  |  | 2 Moduły LED | Cree DK180501 V8 JB2835 3V 3K | Philips Xitanium 7W 0,35A 20V TE SC 230V [2019] | 50000 | Philips Xitanium TE |  |  |  |  | SDCM3 | 80 | <=0 |  | C | C | PF 0.9 | 20% |  |  | +25°C | TA MAX=+65°C | 1A / 15,2µs | [11 empty] | 1 | 0.4 | [5 empty] | ZS1580zx0017 Zestaw serwisowy. | TAK | TAK
1581AL0011 | 1581AL | LILLEHAMMER WALL 2XLED UP60º & DOWN60º 3000K | Lillehammer |  | Oprawa | Wall |  | Aluminium |  | Aluminium |  | Nie | LED zintegrowane | AC |  | 6,4W | 7,4W | 610lm |  |  |  | IP65 |  | 3000K |  |  | 50000 | Nie | Oprawa ścienna. | Odlew aluminiowy malowany proszkowo. |  | Klosz- szkło bezpieczne, optyczne. | Uszczelka silikonowa. | Dławnica EPDM. | góra/dół | szerokie/szerokie | Oprawa nieściemnialna | 1.43 | 0 | 20x8.5x10.5 |  |  | 0 | 2 Moduły LED | CL-L 104-MC3L1-F5 | [5 empty] | 140lm / 93cd |  | SDCM3 | 80 |  |  |  |  | PF 0,52 |  |  | 4000K | +25°C | Ta max=+65°C |  | B 10A: 0, B 16A: 0, C 10A: 0, C 16A: 0 | [17 empty] | 46999356 Moduł LED., 46999398 Zasilacz. | TAK | TAK
1581BL0011 | 1581 | LILLEHAMMER WALL 2XLED UP60º & DOWN60º 3000K | Lillehammer |  | Oprawa | Wall |  | Aluminium |  | Czarny |  | Nie | LED zintegrowane | AC |  | 6,4W | 7,4W | 610lm |  |  |  | IP65 |  | 3000K |  |  | 50000 | Nie | Oprawa ścienna. | Odlew aluminiowy malowany proszkowo. |  | Klosz- szkło bezpieczne, optyczne. | Uszczelka silikonowa. | Dławnica EPDM. | góra/dół | szerokie/szerokie | Oprawa nieściemnialna | 1.43 | 0 | 20x8.5x10.5 |  |  | 0 | 2 Moduły LED | CL-L 104-MC3L1-F5 | [5 empty] | 140lm / 93cd |  | SDCM3 | 80 |  |  |  |  | PF 0,52 |  |  | 4000K | +25°C | Ta max=+65°C |  | B 10A: 0, B 16A: 0, C 10A: 0, C 16A: 0 | [17 empty] | 46999356 Moduł LED., 46999398 Zasilacz. | TAK | TAK
1581GR0011 | 1581GR | LILLEHAMMER WALL 2XLED UP60º & DOWN60º 3000K | Lillehammer |  | Oprawa | Wall |  | Aluminium |  | Grafitowy |  | Nie | LED zintegrowane | AC |  | 6,4W | 7,4W | 610lm |  |  |  | IP65 |  | 3000K |  |  | 50000 | Nie | Oprawa ścienna. | Odlew aluminiowy malowany proszkowo. |  | Klosz- szkło bezpieczne, optyczne. | Uszczelka silikonowa. | Dławnica EPDM. | góra/dół | szerokie/szerokie | Oprawa nieściemnialna | 1.43 | 0 | 20x8.5x10.5 |  |  | 0 | 2 Moduły LED | CL-L 104-MC3L1-F5 | [5 empty] | 140lm / 93cd |  | SDCM3 | 80 |  |  |  |  | PF 0,52 |  |  | 4000K | +25°C | Ta max=+65°C |  | B 10A: 0, B 16A: 0, C 10A: 0, C 16A: 0 | [17 empty] | 46999356 Moduł LED., 46999398 Zasilacz. | TAK | TAK
1581WH0011 | 1581 | LILLEHAMMER WALL 2XLED UP60º & DOWN60º 3000K | Lillehammer |  | Oprawa | Wall |  | Aluminium |  | Biały |  | Nie | LED zintegrowane | AC |  | 6,4W | 7,4W | 610lm |  |  |  | IP65 |  | 3000K |  |  | 50000 | Nie | Oprawa ścienna. | Odlew aluminiowy malowany proszkowo. |  | Klosz- szkło bezpieczne, optyczne. | Uszczelka silikonowa. | Dławnica EPDM. | góra/dół | szerokie/szerokie | Oprawa nieściemnialna | 1.43 | 0 | 20x8.5x10.5 |  |  | 0 | 2 Moduły LED | CL-L 104-MC3L1-F5 | [5 empty] | 140lm / 93cd |  | SDCM3 | 80 |  |  |  |  | PF 0,52 |  |  | 4000K | +25°C | Ta max=+65°C |  | B 10A: 0, B 16A: 0, C 10A: 0, C 16A: 0 | [17 empty] | 46999356 Moduł LED., 46999398 Zasilacz. | TAK | TAK
1581AL0012 | 1581AL | LILLEHAMMER WALL 2XLED UP60º & DOWN60º 3000K | Lillehammer |  | Oprawa | Wall |  | Aluminium |  | Aluminium |  | Nie | LED zintegrowane | AC |  | 6,4W | 7,4W | 610lm |  |  |  | IP65 |  | 3000K |  |  | 50000 | Nie | Oprawa ścienna. | Odlew aluminiowy malowany proszkowo. |  | Klosz- szkło bezpieczne, optyczne. | Uszczelka silikonowa. | Dławnica EPDM. | góra/dół | szerokie/szerokie | Oprawa nieściemnialna | 1.53 | 1.83 | 20x8.5x10.5 |  |  | 0 | 2 Moduły LED | CL-L 104-MC3L1-F5 | [7 empty] | SDCM3 | 80 |  |  |  |  | PF 0,52 |  |  |  | +25°C | Ta max=+65°C |  | B 10A: 0, B 16A: 0, C 10A: 0, C 16A: 0 | [17 empty] | 46999356 Moduł LED., 46999398 Zasilacz. | TAK | TAK
1581BL0012 | 1581 | LILLEHAMMER WALL 2XLED UP60º & DOWN60º 3000K | Lillehammer |  | Oprawa | Wall |  | Aluminium |  | Czarny |  | Nie | LED zintegrowane | AC |  | 6,4W | 7,4W | 610lm |  |  |  | IP65 |  | 3000K |  |  | 50000 | Nie | Oprawa ścienna. | Odlew aluminiowy malowany proszkowo. |  | Klosz- szkło bezpieczne, optyczne. | Uszczelka silikonowa. | Dławnica EPDM. | góra/dół | szerokie/szerokie | Oprawa nieściemnialna | 1.53 | 1.83 | 20x8.5x10.5 |  |  | 0 | 2 Moduły LED | CL-L 104-MC3L1-F5 | [7 empty] | SDCM3 | 80 |  |  |  |  | PF 0,52 |  |  |  | +25°C | Ta max=+65°C |  | B 10A: 0, B 16A: 0, C 10A: 0, C 16A: 0 | [17 empty] | 46999356 Moduł LED., 46999398 Zasilacz. | TAK | TAK
1581GR0012 | 1581GR | LILLEHAMMER WALL 2XLED UP60º & DOWN60º 3000K | Lillehammer |  | Oprawa | Wall |  | Aluminium |  | Grafitowy |  | Nie | LED zintegrowane | AC |  | 6,4W | 7,4W | 610lm |  |  |  | IP65 |  | 3000K |  |  | 50000 | Nie | Oprawa ścienna. | Odlew aluminiowy malowany proszkowo. |  | Klosz- szkło bezpieczne, optyczne. | Uszczelka silikonowa. | Dławnica EPDM. | góra/dół | szerokie/szerokie | Oprawa nieściemnialna | 1.53 | 1.83 | 20x8.5x10.5 |  |  | 0 | 2 Moduły LED | CL-L 104-MC3L1-F5 | [7 empty] | SDCM3 | 80 |  |  |  |  | PF 0,52 |  |  |  | +25°C | Ta max=+65°C |  | B 10A: 0, B 16A: 0, C 10A: 0, C 16A: 0 | [17 empty] | 46999356 Moduł LED., 46999398 Zasilacz. | TAK | TAK
1581WH0012 | 1581 | LILLEHAMMER WALL 2XLED UP60º & DOWN60º 3000K | Lillehammer |  | Oprawa | Wall |  | Aluminium |  | Biały |  | Nie | LED zintegrowane | AC |  | 6,4W | 7,4W | 610lm |  |  |  | IP65 |  | 3000K |  |  | 50000 | Nie | Oprawa ścienna. | Odlew aluminiowy malowany proszkowo. |  | Klosz- szkło bezpieczne, optyczne. | Uszczelka silikonowa. | Dławnica EPDM. | góra/dół | szerokie/szerokie | Oprawa nieściemnialna | 1.53 | 1.83 | 20x8.5x10.5 |  |  | 0 | 2 Moduły LED | CL-L 104-MC3L1-F5 | [7 empty] | SDCM3 | 80 |  |  |  |  | PF 0,52 |  |  |  | +25°C | Ta max=+65°C |  | B 10A: 0, B 16A: 0, C 10A: 0, C 16A: 0 | [17 empty] | 46999356 Moduł LED., 46999398 Zasilacz. | TAK | TAK
1581AL0014 | 1581AL | LILLEHAMMER WALL 2XLED 205LM UP60º & DOWN60º 3000K DIM. | Lillehammer |  | Oprawa | Wall |  | Aluminium |  | Aluminium |  | Nie | LED zintegrowane | AC | DIM. | 6W | 7,1W | 870lm | 205lm |  |  | IP65 |  | 3000K | szerokie góra / szerokie dół |  | 50000 | Nie | Oprawa ścienna. | Odlew aluminiowy malowany proszkowo. |  | Klosz- szkło bezpieczne, optyczne. | Uszczelka silikonowa. | Dławnica EPDM. | góra/dół | szerokie/szerokie | Oprawa ściemnialna fazowo TRAILING EDGE (TE) | 1.5 | 1.5 | 21x12.5x9.5 |  |  | 0 | 2 Moduły LED | Cree DK180501 V3 JK3030 3V 3K | Philips Xitanium 7W 0,35A 20V TE SC 230V [2017] | 50000 | [5 empty] | SDCM3 | 80 |  |  | E | E | PF > 0,9 |  |  |  | +25°C | Ta max=+65°C | 1A/15,2µs | B 10A: 157, B 16A: 250, C 10A: 260, C 16A: 425 | [17 empty] | ZS1581zx0014 Zestaw serwisowy. | TAK | TAK
1581BL0014 | 1581 | LILLEHAMMER WALL 2XLED 205LM UP60º & DOWN60º 3000K DIM. | Lillehammer |  | Oprawa | Wall |  | Aluminium |  | Czarny |  | Nie | LED zintegrowane | AC | DIM. | 6W | 7,1W | 870lm | 205lm |  |  | IP65 |  | 3000K | szerokie góra / szerokie dół |  | 50000 | Nie | Oprawa ścienna. | Odlew aluminiowy malowany proszkowo. |  | Klosz- szkło bezpieczne, optyczne. | Uszczelka silikonowa. | Dławnica EPDM. | góra/dół | szerokie/szerokie | Oprawa ściemnialna fazowo TRAILING EDGE (TE) | 1.5 | 1.5 | 21x12.5x9.5 |  |  | 0 | 2 Moduły LED | Cree DK180501 V3 JK3030 3V 3K | Philips Xitanium 7W 0,35A 20V TE SC 230V [2017] | 50000 | [5 empty] | SDCM3 | 80 |  |  | E | E | PF > 0,9 |  |  |  | +25°C | Ta max=+65°C | 1A/15,2µs | B 10A: 157, B 16A: 250, C 10A: 260, C 16A: 425 | [17 empty] | ZS1581zx0014 Zestaw serwisowy. | TAK | TAK
1581GR0014 | 1581GR | LILLEHAMMER WALL 2XLED 205LM UP60º & DOWN60º 3000K DIM. | Lillehammer |  | Oprawa | Wall |  | Aluminium |  | Grafitowy |  | Nie | LED zintegrowane | AC | DIM. | 6W | 7,1W | 870lm | 205lm |  |  | IP65 |  | 3000K | szerokie góra / szerokie dół |  | 50000 | Nie | Oprawa ścienna. | Odlew aluminiowy malowany proszkowo. |  | Klosz- szkło bezpieczne, optyczne. | Uszczelka silikonowa. | Dławnica EPDM. | góra/dół | szerokie/szerokie | Oprawa ściemnialna fazowo TRAILING EDGE (TE) | 1.5 | 1.5 | 21x12.5x9.5 |  |  | 0 | 2 Moduły LED | Cree DK180501 V3 JK3030 3V 3K | Philips Xitanium 7W 0,35A 20V TE SC 230V [2017] | 50000 | [5 empty] | SDCM3 | 80 |  |  | E | E | PF > 0,9 |  |  |  | +25°C | Ta max=+65°C | 1A/15,2µs | B 10A: 157, B 16A: 250, C 10A: 260, C 16A: 425 | [17 empty] | ZS1581zx0014 Zestaw serwisowy. | TAK | TAK
1581WH0014 | 1581 | LILLEHAMMER WALL 2XLED 205LM UP60º & DOWN60º 3000K DIM. | Lillehammer |  | Oprawa | Wall |  | Aluminium |  | Biały |  | Nie | LED zintegrowane | AC | DIM. | 6W | 7,1W | 870lm | 205lm |  |  | IP65 |  | 3000K | szerokie góra / szerokie dół |  | 50000 | Nie | Oprawa ścienna. | Odlew aluminiowy malowany proszkowo. |  | Klosz- szkło bezpieczne, optyczne. | Uszczelka silikonowa. | Dławnica EPDM. | góra/dół | szerokie/szerokie | Oprawa ściemnialna fazowo TRAILING EDGE (TE) | 1.5 | 1.5 | 21x12.5x9.5 |  |  | 0 | 2 Moduły LED | Cree DK180501 V3 JK3030 3V 3K | Philips Xitanium 7W 0,35A 20V TE SC 230V [2017] | 50000 | [5 empty] | SDCM3 | 80 |  |  | E | E | PF > 0,9 |  |  |  | +25°C | Ta max=+65°C | 1A/15,2µs | B 10A: 157, B 16A: 250, C 10A: 260, C 16A: 425 | [17 empty] | ZS1581zx0014 Zestaw serwisowy. | TAK | TAK
1581AL0015 | 1581AL | LILLEHAMMER WALL 2XLED 205LM UP60º & DOWN60º 3000K DIM. | Lillehammer |  | Oprawa | Wall |  | Aluminium |  | Aluminium |  | Nie | LED zintegrowane | AC | DIM. | 6W | 7,1W | 870lm | 205lm |  |  | IP65 | IK08 | 3000K | szerokie góra / szerokie dół | 0x0x0 | 50000 | Nie | Oprawa ścienna. | Odlew aluminiowy malowany proszkowo. |  | Klosz- szkło bezpieczne, optyczne. | Uszczelka silikonowa. | Dławnica EPDM. | góra/dół | szerokie/szerokie | Oprawa ściemnialna fazowo TRAILING EDGE (TE) | 1.66 | 1.81 | 21x12.5x10.5 |  |  | 0 | 2 Moduły LED | Cree DK180501 V3 JK3030 3V 3K | Philips Xitanium 7W 0,35A 20V TE SC 230V [2017] | 50000 | [5 empty] | SDCM3 | 80 | <=0 |  | E | E | PF > 0,9 |  |  |  | +25°C | Ta max=+65°C | 1A/15,2µs |  | 0 | 0 | 0 | [7 empty] | 0 | 0 | [5 empty] | ZS1581zx0015 Zestaw serwisowy. | TAK | TAK
1581BL0015 | 1581 | LILLEHAMMER WALL 2XLED 205LM UP60º & DOWN60º 3000K DIM. | Lillehammer |  | Oprawa | Wall |  | Aluminium |  | Czarny |  | Nie | LED zintegrowane | AC | DIM. | 6W | 7,1W | 870lm | 205lm |  |  | IP65 | IK08 | 3000K | szerokie góra / szerokie dół | 0x0x0 | 50000 | Nie | Oprawa ścienna. | Odlew aluminiowy malowany proszkowo. |  | Klosz- szkło bezpieczne, optyczne. | Uszczelka silikonowa. | Dławnica EPDM. | góra/dół | szerokie/szerokie | Oprawa ściemnialna fazowo TRAILING EDGE (TE) | 1.66 | 1.81 | 21x12.5x10.5 |  |  | 0 | 2 Moduły LED | Cree DK180501 V3 JK3030 3V 3K | Philips Xitanium 7W 0,35A 20V TE SC 230V [2017] | 50000 | [5 empty] | SDCM3 | 80 | <=0 |  | E | E | PF > 0,9 |  |  |  | +25°C | Ta max=+65°C | 1A/15,2µs |  | 0 | 0 | 0 | [7 empty] | 0 | 0 | [5 empty] | ZS1581zx0015 Zestaw serwisowy. | TAK | TAK
1581GR0015 | 1581GR | LILLEHAMMER WALL 2XLED 205LM UP60º & DOWN60º 3000K DIM. | Lillehammer |  | Oprawa | Wall |  | Aluminium |  | Grafitowy |  | Nie | LED zintegrowane | AC | DIM. | 6W | 7,1W | 870lm | 205lm |  |  | IP65 | IK08 | 3000K | szerokie góra / szerokie dół | 0x0x0 | 50000 | Nie | Oprawa ścienna. | Odlew aluminiowy malowany proszkowo. |  | Klosz- szkło bezpieczne, optyczne. | Uszczelka silikonowa. | Dławnica EPDM. | góra/dół | szerokie/szerokie | Oprawa ściemnialna fazowo TRAILING EDGE (TE) | 1.66 | 1.81 | 21x12.5x10.5 |  |  | 0 | 2 Moduły LED | Cree DK180501 V3 JK3030 3V 3K | Philips Xitanium 7W 0,35A 20V TE SC 230V [2017] | 50000 | [5 empty] | SDCM3 | 80 | <=0 |  | E | E | PF > 0,9 |  |  |  | +25°C | Ta max=+65°C | 1A/15,2µs |  | 0 | 0 | 0 | [7 empty] | 0 | 0 | [5 empty] | ZS1581zx0015 Zestaw serwisowy. | TAK | TAK
1581WH0015 | 1581 | LILLEHAMMER WALL 2XLED 205LM UP60º & DOWN60º 3000K DIM. | Lillehammer |  | Oprawa | Wall |  | Aluminium |  | Biały |  | Nie | LED zintegrowane | AC | DIM. | 6W | 7,1W | 870lm | 205lm |  |  | IP65 | IK08 | 3000K | szerokie góra / szerokie dół | 0x0x0 | 50000 | Nie | Oprawa ścienna. | Odlew aluminiowy malowany proszkowo. |  | Klosz- szkło bezpieczne, optyczne. | Uszczelka silikonowa. | Dławnica EPDM. | góra/dół | szerokie/szerokie | Oprawa ściemnialna fazowo TRAILING EDGE (TE) | 1.66 | 1.81 | 21x12.5x10.5 |  |  | 0 | 2 Moduły LED | Cree DK180501 V3 JK3030 3V 3K | Philips Xitanium 7W 0,35A 20V TE SC 230V [2017] | 50000 | [5 empty] | SDCM3 | 80 | <=0 |  | E | E | PF > 0,9 |  |  |  | +25°C | Ta max=+65°C | 1A/15,2µs |  | 0 | 0 | 0 | [7 empty] | 0 | 0 | [5 empty] | ZS1581zx0015 Zestaw serwisowy. | TAK | TAK
1581AL0016 | 1581AL | LILLEHAMMER WALL 2XLED 229LM UP60º & DOWN60º 3000K DIM. | Lillehammer |  | Oprawa | Wall |  | Aluminium |  | Aluminium |  | Nie | LED zintegrowane | AC | DIM. | 5,6W | 7,3W | 1008lm | 229lm |  |  | IP65 | IK08 | 3000K | szerokie góra / szerokie dół | 18.5x11x8 |  | Tak | Oprawa ścienna. | Odlew aluminiowy malowany proszkowo. |  | Klosz- szkło bezpieczne, optyczne. | Uszczelka silikonowa. | Dławnica EPDM. | góra/dół | szerokie/szerokie | Oprawa ściemnialna fazowo TRAILING EDGE (TE) | 1.66 | 1.81 | 21x12.5x10.5 |  |  |  | 2 Moduły LED | Cree DK180501 V8 JB2835 3V 3K | Philips Xitanium 7W 0,35A 20V TE SC 230V [2019] | 50000 | Philips Xitanium TE |  |  |  | 50% | SDCM3 | 80 | <=0 |  | C | C | PF 0,9 | 20% |  |  | +25°C | TA MAX=+65°C | 1A / 15,2µs | [11 empty] | 1 | 0.4 | [5 empty] | ZS1581zx0016 Zestaw serwisowy. | TAK | TAK
1581BL0016 | 1581 | LILLEHAMMER WALL 2XLED 229LM UP60º & DOWN60º 3000K DIM. | Lillehammer |  | Oprawa | Wall |  | Aluminium |  | Czarny |  | Nie | LED zintegrowane | AC | DIM. | 5,6W | 7,3W | 1008lm | 229lm |  |  | IP65 | IK08 | 3000K | szerokie góra / szerokie dół | 18.5x11x8 |  | Tak | Oprawa ścienna. | Odlew aluminiowy malowany proszkowo. |  | Klosz- szkło bezpieczne, optyczne. | Uszczelka silikonowa. | Dławnica EPDM. | góra/dół | szerokie/szerokie | Oprawa ściemnialna fazowo TRAILING EDGE (TE) | 1.66 | 1.81 | 21x12.5x10.5 |  |  |  | 2 Moduły LED | Cree DK180501 V8 JB2835 3V 3K | Philips Xitanium 7W 0,35A 20V TE SC 230V [2019] | 50000 | Philips Xitanium TE |  |  |  | 50% | SDCM3 | 80 | <=0 |  | C | C | PF 0,9 | 20% |  |  | +25°C | TA MAX=+65°C | 1A / 15,2µs | [11 empty] | 1 | 0.4 | [5 empty] | ZS1581zx0016 Zestaw serwisowy. | TAK | TAK
1581GR0016 | 1581GR | LILLEHAMMER WALL 2XLED 229LM UP60º & DOWN60º 3000K DIM. | Lillehammer |  | Oprawa | Wall |  | Aluminium |  | Grafitowy |  | Nie | LED zintegrowane | AC | DIM. | 5,6W | 7,3W | 1008lm | 229lm |  |  | IP65 | IK08 | 3000K | szerokie góra / szerokie dół | 18.5x11x8 |  | Tak | Oprawa ścienna. | Odlew aluminiowy malowany proszkowo. |  | Klosz- szkło bezpieczne, optyczne. | Uszczelka silikonowa. | Dławnica EPDM. | góra/dół | szerokie/szerokie | Oprawa ściemnialna fazowo TRAILING EDGE (TE) | 1.66 | 1.81 | 21x12.5x10.5 |  |  |  | 2 Moduły LED | Cree DK180501 V8 JB2835 3V 3K | Philips Xitanium 7W 0,35A 20V TE SC 230V [2019] | 50000 | Philips Xitanium TE |  |  |  | 50% | SDCM3 | 80 | <=0 |  | C | C | PF 0,9 | 20% |  |  | +25°C | TA MAX=+65°C | 1A / 15,2µs | [11 empty] | 1 | 0.4 | [5 empty] | ZS1581zx0016 Zestaw serwisowy. | TAK | TAK
1581WH0016 | 1581 | LILLEHAMMER WALL 2XLED 229LM UP60º & DOWN60º 3000K DIM. | Lillehammer |  | Oprawa | Wall |  | Aluminium |  | Biały |  | Nie | LED zintegrowane | AC | DIM. | 5,6W | 7,3W | 1008lm | 229lm |  |  | IP65 | IK08 | 3000K | szerokie góra / szerokie dół | 18.5x11x8 |  | Tak | Oprawa ścienna. | Odlew aluminiowy malowany proszkowo. |  | Klosz- szkło bezpieczne, optyczne. | Uszczelka silikonowa. | Dławnica EPDM. | góra/dół | szerokie/szerokie | Oprawa ściemnialna fazowo TRAILING EDGE (TE) | 1.66 | 1.81 | 21x12.5x10.5 |  |  |  | 2 Moduły LED | Cree DK180501 V8 JB2835 3V 3K | Philips Xitanium 7W 0,35A 20V TE SC 230V [2019] | 50000 | Philips Xitanium TE |  |  |  | 50% | SDCM3 | 80 | <=0 |  | C | C | PF 0,9 | 20% |  |  | +25°C | TA MAX=+65°C | 1A / 15,2µs | [11 empty] | 1 | 0.4 | [5 empty] | ZS1581zx0016 Zestaw serwisowy. | TAK | TAK
1582AL0011 | 1582AL | LILLEHAMMER WALL LED 3000K | Lillehammer |  | Oprawa | Wall |  | Aluminium |  | Aluminium |  | Nie | LED zintegrowane | AC |  | 3,2W | 3,7W | 305lm |  |  |  | IP65 |  | 3000K |  |  | 50000 | Nie | Oprawa ścienna. | Odlew aluminiowy malowany proszkowo. |  | Klosz- szkło bezpieczne, optyczne. | Uszczelka silikonowa. | Dławnica EPDM. | góra lub dół | szerokie | Oprawa nieściemnialna | 1.46 | 1.83 | 20x8.5x10.5 |  |  | 0 | Moduł LED | Citizen CL-L 104-MC3L1-F5 | [5 empty] | 35lm / 46cd |  | SDCM3 | 80 |  |  |  |  | PF 0,52 |  |  |  | +25°C | Ta max=+65°C |  | B 10A: 0, B 16A: 0, C 10A: 0, C 16A: 0 | [17 empty] | 46999356 Moduł LED., 46999398 Zasilacz. | TAK | TAK
1582BL0011 | 1582 | LILLEHAMMER WALL LED 3000K | Lillehammer |  | Oprawa | Wall |  | Aluminium |  | Czarny |  | Nie | LED zintegrowane | AC |  | 3,2W | 3,7W | 305lm |  |  |  | IP65 |  | 3000K |  |  | 50000 | Nie | Oprawa ścienna. | Odlew aluminiowy malowany proszkowo. |  | Klosz- szkło bezpieczne, optyczne. | Uszczelka silikonowa. | Dławnica EPDM. | góra lub dół | szerokie | Oprawa nieściemnialna | 1.46 | 1.83 | 20x8.5x10.5 |  |  | 0 | Moduł LED | Citizen CL-L 104-MC3L1-F5 | [5 empty] | 35lm / 46cd |  | SDCM3 | 80 |  |  |  |  | PF 0,52 |  |  |  | +25°C | Ta max=+65°C |  | B 10A: 0, B 16A: 0, C 10A: 0, C 16A: 0 | [17 empty] | 46999356 Moduł LED., 46999398 Zasilacz. | TAK | TAK
1582GR0011 | 1582GR | LILLEHAMMER WALL LED 3000K | Lillehammer |  | Oprawa | Wall |  | Aluminium |  | Grafitowy |  | Nie | LED zintegrowane | AC |  | 3,2W | 3,7W | 305lm |  |  |  | IP65 |  | 3000K |  |  | 50000 | Nie | Oprawa ścienna. | Odlew aluminiowy malowany proszkowo. |  | Klosz- szkło bezpieczne, optyczne. | Uszczelka silikonowa. | Dławnica EPDM. | góra lub dół | szerokie | Oprawa nieściemnialna | 1.46 | 1.83 | 20x8.5x10.5 |  |  | 0 | Moduł LED | Citizen CL-L 104-MC3L1-F5 | [5 empty] | 35lm / 46cd |  | SDCM3 | 80 |  |  |  |  | PF 0,52 |  |  |  | +25°C | Ta max=+65°C |  | B 10A: 0, B 16A: 0, C 10A: 0, C 16A: 0 | [17 empty] | 46999356 Moduł LED., 46999398 Zasilacz. | TAK | TAK
1582WH0011 | 1582 | LILLEHAMMER WALL LED 3000K | Lillehammer |  | Oprawa | Wall |  | Aluminium |  | Biały |  | Nie | LED zintegrowane | AC |  | 3,2W | 3,7W | 305lm |  |  |  | IP65 |  | 3000K |  |  | 50000 | Nie | Oprawa ścienna. | Odlew aluminiowy malowany proszkowo. |  | Klosz- szkło bezpieczne, optyczne. | Uszczelka silikonowa. | Dławnica EPDM. | góra lub dół | szerokie | Oprawa nieściemnialna | 1.46 | 1.83 | 20x8.5x10.5 |  |  | 0 | Moduł LED | Citizen CL-L 104-MC3L1-F5 | [5 empty] | 35lm / 46cd |  | SDCM3 | 80 |  |  |  |  | PF 0,52 |  |  |  | +25°C | Ta max=+65°C |  | B 10A: 0, B 16A: 0, C 10A: 0, C 16A: 0 | [17 empty] | 46999356 Moduł LED., 46999398 Zasilacz. | TAK | TAK
1582BL0012 | 1582 | LILLEHAMMER WALL LED 3000K | Lillehammer |  | Oprawa | Wall |  | Aluminium |  | Czarny |  | Nie | LED zintegrowane | AC |  | 3,2W | 3,7W | 305lm |  |  |  | IP65 |  | 3000K |  |  | 50000 | Nie | Oprawa ścienna. | Odlew aluminiowy malowany proszkowo. |  | Klosz- szkło bezpieczne, optyczne. | Uszczelka silikonowa. | Dławnica EPDM. | góra lub dół | szerokie | Oprawa nieściemnialna | 1.53 | 1.83 | 20x8.5x10.5 |  |  | 0 | Moduł LED | Citizen CL-L 104-MC3L1-F5 | [7 empty] | SDCM3 | 80 |  |  |  |  | PF 0,52 |  |  |  | +25°C | Ta max=+65°C |  | B 10A: 0, B 16A: 0, C 10A: 0, C 16A: 0 | [17 empty] | 46999356 Moduł LED., 46999398 Zasilacz. | TAK | TAK
1582GR0012 | 1582GR | LILLEHAMMER WALL LED 3000K | Lillehammer |  | Oprawa | Wall |  | Aluminium |  | Grafitowy |  | Nie | LED zintegrowane | AC |  | 3,2W | 3,7W | 305lm |  |  |  | IP65 |  | 3000K |  |  | 50000 | Nie | Oprawa ścienna. | Odlew aluminiowy malowany proszkowo. |  | Klosz- szkło bezpieczne, optyczne. | Uszczelka silikonowa. | Dławnica EPDM. | góra lub dół | szerokie | Oprawa nieściemnialna | 1.53 | 1.83 | 20x8.5x10.5 |  |  | 0 | Moduł LED | Citizen CL-L 104-MC3L1-F5 | [7 empty] | SDCM3 | 80 |  |  |  |  | PF 0,52 |  |  |  | +25°C | Ta max=+65°C |  | B 10A: 0, B 16A: 0, C 10A: 0, C 16A: 0 | [17 empty] | 46999356 Moduł LED., 46999398 Zasilacz. | TAK | TAK
1582WH0012 | 1582 | LILLEHAMMER WALL LED 3000K | Lillehammer |  | Oprawa | Wall |  | Aluminium |  | Biały |  | Nie | LED zintegrowane | AC |  | 3,2W | 3,7W | 305lm |  |  |  | IP65 |  | 3000K |  |  | 50000 | Nie | Oprawa ścienna. | Odlew aluminiowy malowany proszkowo. |  | Klosz- szkło bezpieczne, optyczne. | Uszczelka silikonowa. | Dławnica EPDM. | góra lub dół | szerokie | Oprawa nieściemnialna | 1.53 | 1.83 | 20x8.5x10.5 |  |  | 0 | Moduł LED | Citizen CL-L 104-MC3L1-F5 | [7 empty] | SDCM3 | 80 |  |  |  |  | PF 0,52 |  |  |  | +25°C | Ta max=+65°C |  | B 10A: 0, B 16A: 0, C 10A: 0, C 16A: 0 | [17 empty] | 46999356 Moduł LED., 46999398 Zasilacz. | TAK | TAK
1582AL0014 | 1582AL | LILLEHAMMER WALL LED 103LM DOWN60º 3000K DIM. TE | Lillehammer |  | Oprawa | Wall |  | Aluminium |  | Aluminium |  | Nie | LED zintegrowane | AC | DIM. TE | 3W | 4,2W | 435lm | 103lm |  |  | IP65 |  | 3000K | szerokie dół |  | 50000 | Nie | Oprawa ścienna. | Odlew aluminiowy malowany proszkowo. |  | Klosz- szkło bezpieczne, optyczne. | Uszczelka silikonowa. | Dławnica EPDM. | dół | szerokie | Oprawa ściemnialna fazowo TRAILING EDGE (TE) | 1.5 | 1.5 | 21x12.5x9.5 |  |  | 0 | Moduł LED | Cree DK180501 V3 JK3030 3V 3K | Philips Xitanium 7W 0,35A 20V TE SC 230V [2017] | 50000 | [5 empty] | SDCM3 | 80 |  |  | E | E | PF >0,9 |  |  |  | +25°C | Ta max=+65°C | 1A/15,2µs | B 10A: 157, B 16A: 250, C 10A: 260, C 16A: 425 | [17 empty] | 46999560 Moduł LED., 46999746 Zasilacz. | TAK | TAK
1582BL0014 | 1582 | LILLEHAMMER WALL LED 103LM DOWN60º 3000K DIM. TE | Lillehammer |  | Oprawa | Wall |  | Aluminium |  | Czarny |  | Nie | LED zintegrowane | AC | DIM. TE | 3W | 4,2W | 435lm | 103lm |  |  | IP65 |  | 3000K | szerokie dół |  | 50000 | Nie | Oprawa ścienna. | Odlew aluminiowy malowany proszkowo. |  | Klosz- szkło bezpieczne, optyczne. | Uszczelka silikonowa. | Dławnica EPDM. | dół | szerokie | Oprawa ściemnialna fazowo TRAILING EDGE (TE) | 1.5 | 1.5 | 21x12.5x9.5 |  |  | 0 | Moduł LED | Cree DK180501 V3 JK3030 3V 3K | Philips Xitanium 7W 0,35A 20V TE SC 230V [2017] | 50000 | [5 empty] | SDCM3 | 80 |  |  | E | E | PF >0,9 |  |  |  | +25°C | Ta max=+65°C | 1A/15,2µs | B 10A: 157, B 16A: 250, C 10A: 260, C 16A: 425 | [17 empty] | 46999560 Moduł LED., 46999746 Zasilacz. | TAK | TAK
1582GR0014 | 1582GR | LILLEHAMMER WALL LED 103LM DOWN60º 3000K DIM. TE | Lillehammer |  | Oprawa | Wall |  | Aluminium |  | Grafitowy |  | Nie | LED zintegrowane | AC | DIM. TE | 3W | 4,2W | 435lm | 103lm |  |  | IP65 |  | 3000K | szerokie dół |  | 50000 | Nie | Oprawa ścienna. | Odlew aluminiowy malowany proszkowo. |  | Klosz- szkło bezpieczne, optyczne. | Uszczelka silikonowa. | Dławnica EPDM. | dół | szerokie | Oprawa ściemnialna fazowo TRAILING EDGE (TE) | 1.5 | 1.5 | 21x12.5x9.5 |  |  | 0 | Moduł LED | Cree DK180501 V3 JK3030 3V 3K | Philips Xitanium 7W 0,35A 20V TE SC 230V [2017] | 50000 | [5 empty] | SDCM3 | 80 |  |  | E | E | PF >0,9 |  |  |  | +25°C | Ta max=+65°C | 1A/15,2µs | B 10A: 157, B 16A: 250, C 10A: 260, C 16A: 425 | [17 empty] | 46999560 Moduł LED., 46999746 Zasilacz. | TAK | TAK
1582WH0014 | 1582 | LILLEHAMMER WALL LED 103LM DOWN60º 3000K DIM. TE | Lillehammer |  | Oprawa | Wall |  | Aluminium |  | Biały |  | Nie | LED zintegrowane | AC | DIM. TE | 3W | 4,2W | 435lm | 103lm |  |  | IP65 |  | 3000K | szerokie dół |  | 50000 | Nie | Oprawa ścienna. | Odlew aluminiowy malowany proszkowo. |  | Klosz- szkło bezpieczne, optyczne. | Uszczelka silikonowa. | Dławnica EPDM. | dół | szerokie | Oprawa ściemnialna fazowo TRAILING EDGE (TE) | 1.5 | 1.5 | 21x12.5x9.5 |  |  | 0 | Moduł LED | Cree DK180501 V3 JK3030 3V 3K | Philips Xitanium 7W 0,35A 20V TE SC 230V [2017] | 50000 | [5 empty] | SDCM3 | 80 |  |  | E | E | PF >0,9 |  |  |  | +25°C | Ta max=+65°C | 1A/15,2µs | B 10A: 157, B 16A: 250, C 10A: 260, C 16A: 425 | [17 empty] | 46999560 Moduł LED., 46999746 Zasilacz. | TAK | TAK
1582AL0015 | 1582AL | LILLEHAMMER WALL LED 100LM DOWN60º 3000K DIM. TE | Lillehammer |  | Oprawa | Wall |  | Aluminium |  | Aluminium |  | Nie | LED zintegrowane | AC | DIM. TE | 3W | 4,2W | 435lm | 100lm |  |  | IP65 | IK08 | 3000K | szerokie dół | 0x0x0 | 50000 | Nie | Oprawa ścienna. | Odlew aluminiowy malowany proszkowo. |  | Klosz- szkło bezpieczne, optyczne. | Uszczelka silikonowa. | Dławnica EPDM. | dół | szerokie | Oprawa ściemnialna fazowo TRAILING EDGE (TE) | 1.6 | 1.75 | 21x12.5x9.5 |  |  | 0 | Moduł LED | Cree DK180501 V3 JK3030 3V 3K | Philips Xitanium 7W 0,35A 20V TE SC 230V [2017] | 50000 | [5 empty] | SDCM3 | 80 | <=0 |  | E | E | PF >0,9 |  |  |  | +25°C | Ta max=+65°C | 1A/15,2µs | B 10A: 157, B 16A: 250, C 10A: 260, C 16A: 425 | 0 | 0 | 0 | [7 empty] | 0 | 0 | [5 empty] | ZS1582zx0015 Zestaw serwisowy. | TAK | TAK
1582BL0015 | 1582 | LILLEHAMMER WALL LED 100LM DOWN60º 3000K DIM. TE | Lillehammer |  | Oprawa | Wall |  | Aluminium |  | Czarny |  | Nie | LED zintegrowane | AC | DIM. TE | 3W | 4,2W | 435lm | 100lm |  |  | IP65 | IK08 | 3000K | szerokie dół | 0x0x0 | 50000 | Nie | Oprawa ścienna. | Odlew aluminiowy malowany proszkowo. |  | Klosz- szkło bezpieczne, optyczne. | Uszczelka silikonowa. | Dławnica EPDM. | dół | szerokie | Oprawa ściemnialna fazowo TRAILING EDGE (TE) | 1.6 | 1.75 | 21x12.5x9.5 |  |  | 0 | Moduł LED | Cree DK180501 V3 JK3030 3V 3K | Philips Xitanium 7W 0,35A 20V TE SC 230V [2017] | 50000 | [5 empty] | SDCM3 | 80 | <=0 |  | E | E | PF >0,9 |  |  |  | +25°C | Ta max=+65°C | 1A/15,2µs | B 10A: 157, B 16A: 250, C 10A: 260, C 16A: 425 | 0 | 0 | 0 | [7 empty] | 0 | 0 | [5 empty] | ZS1582zx0015 Zestaw serwisowy. | TAK | TAK
1582GR0015 | 1582GR | LILLEHAMMER WALL LED 100LM DOWN60º 3000K DIM. TE | Lillehammer |  | Oprawa | Wall |  | Aluminium |  | Grafitowy |  | Nie | LED zintegrowane | AC | DIM. TE | 3W | 4,2W | 435lm | 100lm |  |  | IP65 | IK08 | 3000K | szerokie dół | 0x0x0 | 50000 | Nie | Oprawa ścienna. | Odlew aluminiowy malowany proszkowo. |  | Klosz- szkło bezpieczne, optyczne. | Uszczelka silikonowa. | Dławnica EPDM. | dół | szerokie | Oprawa ściemnialna fazowo TRAILING EDGE (TE) | 1.6 | 1.75 | 21x12.5x9.5 |  |  | 0 | Moduł LED | Cree DK180501 V3 JK3030 3V 3K | Philips Xitanium 7W 0,35A 20V TE SC 230V [2017] | 50000 | [5 empty] | SDCM3 | 80 | <=0 |  | E | E | PF >0,9 |  |  |  | +25°C | Ta max=+65°C | 1A/15,2µs | B 10A: 157, B 16A: 250, C 10A: 260, C 16A: 425 | 0 | 0 | 0 | [7 empty] | 0 | 0 | [5 empty] | ZS1582zx0015 Zestaw serwisowy. | TAK | TAK
1582WH0015 | 1582 | LILLEHAMMER WALL LED 100LM DOWN60º 3000K DIM. TE | Lillehammer |  | Oprawa | Wall |  | Aluminium |  | Biały |  | Nie | LED zintegrowane | AC | DIM. TE | 3W | 4,2W | 435lm | 100lm |  |  | IP65 | IK08 | 3000K | szerokie dół | 0x0x0 | 50000 | Nie | Oprawa ścienna. | Odlew aluminiowy malowany proszkowo. |  | Klosz- szkło bezpieczne, optyczne. | Uszczelka silikonowa. | Dławnica EPDM. | dół | szerokie | Oprawa ściemnialna fazowo TRAILING EDGE (TE) | 1.6 | 1.75 | 21x12.5x9.5 |  |  | 0 | Moduł LED | Cree DK180501 V3 JK3030 3V 3K | Philips Xitanium 7W 0,35A 20V TE SC 230V [2017] | 50000 | [5 empty] | SDCM3 | 80 | <=0 |  | E | E | PF >0,9 |  |  |  | +25°C | Ta max=+65°C | 1A/15,2µs | B 10A: 157, B 16A: 250, C 10A: 260, C 16A: 425 | 0 | 0 | 0 | [7 empty] | 0 | 0 | [5 empty] | ZS1582zx0015 Zestaw serwisowy. | TAK | TAK
1582AL0016 | 1582AL | LILLEHAMMER WALL LED 114LM DOWN60º 3000K DIM. TE | Lillehammer |  | Oprawa | Wall |  | Aluminium |  | Aluminium |  | Nie | LED zintegrowane | AC | DIM. TE | 2,8W | 4W | 504lm | 114lm |  |  | IP65 | IK08 | 3000K | szerokie dół | 18.5x11x8 |  | Tak | Oprawa ścienna. | Odlew aluminiowy malowany proszkowo. |  | Klosz- szkło bezpieczne, przeźroczyste. | Uszczelka silikonowa. | Dławnica EPDM. | dół | szerokie | Oprawa ściemnialna fazowo TRAILING EDGE (TE) | 1.6 | 1.75 | 21x12.5x10.5 |  |  |  | Moduł LED | Cree DK180501 V8 JB2835 3V 3K | Philips Xitanium 7W 0,35A 20V TE SC 230V [2019] | 50000 | Philips Xitanium TE |  |  |  | 0% | SDCM3 | 80 | <=0 |  | C | C | PF 0,9 | 20% |  |  | +25°C | TA MAX=+65°C | 1A / 15,2µs | [11 empty] | 1 | 0.4 | [5 empty] | ZS1582zx0016 Zestaw serwisowy. | TAK | TAK
1582BL0016 | 1582 | LILLEHAMMER WALL LED 114LM DOWN60º 3000K DIM. TE | Lillehammer |  | Oprawa | Wall |  | Aluminium |  | Czarny |  | Nie | LED zintegrowane | AC | DIM. TE | 2,8W | 4W | 504lm | 114lm |  |  | IP65 | IK08 | 3000K | szerokie dół | 18.5x11x8 |  | Tak | Oprawa ścienna. | Odlew aluminiowy malowany proszkowo. |  | Klosz- szkło bezpieczne, przeźroczyste. | Uszczelka silikonowa. | Dławnica EPDM. | dół | szerokie | Oprawa ściemnialna fazowo TRAILING EDGE (TE) | 1.6 | 1.75 | 21x12.5x10.5 |  |  |  | Moduł LED | Cree DK180501 V8 JB2835 3V 3K | Philips Xitanium 7W 0,35A 20V TE SC 230V [2019] | 50000 | Philips Xitanium TE |  |  |  | 0% | SDCM3 | 80 | <=0 |  | C | C | PF 0,9 | 20% |  |  | +25°C | TA MAX=+65°C | 1A / 15,2µs | [11 empty] | 1 | 0.4 | [5 empty] | ZS1582zx0016 Zestaw serwisowy. | TAK | TAK
1582GR0016 | 1582GR | LILLEHAMMER WALL LED 114LM DOWN60º 3000K DIM. TE | Lillehammer |  | Oprawa | Wall |  | Aluminium |  | Grafitowy |  | Nie | LED zintegrowane | AC | DIM. TE | 2,8W | 4W | 504lm | 114lm |  |  | IP65 | IK08 | 3000K | szerokie dół | 18.5x11x8 |  | Tak | Oprawa ścienna. | Odlew aluminiowy malowany proszkowo. |  | Klosz- szkło bezpieczne, przeźroczyste. | Uszczelka silikonowa. | Dławnica EPDM. | dół | szerokie | Oprawa ściemnialna fazowo TRAILING EDGE (TE) | 1.6 | 1.75 | 21x12.5x10.5 |  |  |  | Moduł LED | Cree DK180501 V8 JB2835 3V 3K | Philips Xitanium 7W 0,35A 20V TE SC 230V [2019] | 50000 | Philips Xitanium TE |  |  |  | 0% | SDCM3 | 80 | <=0 |  | C | C | PF 0,9 | 20% |  |  | +25°C | TA MAX=+65°C | 1A / 15,2µs | [11 empty] | 1 | 0.4 | [5 empty] | ZS1582zx0016 Zestaw serwisowy. | TAK | TAK
1582WH0016 | 1582 | LILLEHAMMER WALL LED 114LM DOWN60º 3000K DIM. TE | Lillehammer |  | Oprawa | Wall |  | Aluminium |  | Biały |  | Nie | LED zintegrowane | AC | DIM. TE | 2,8W | 4W | 504lm | 114lm |  |  | IP65 | IK08 | 3000K | szerokie dół | 18.5x11x8 |  | Tak | Oprawa ścienna. | Odlew aluminiowy malowany proszkowo. |  | Klosz- szkło bezpieczne, przeźroczyste. | Uszczelka silikonowa. | Dławnica EPDM. | dół | szerokie | Oprawa ściemnialna fazowo TRAILING EDGE (TE) | 1.6 | 1.75 | 21x12.5x10.5 |  |  |  | Moduł LED | Cree DK180501 V8 JB2835 3V 3K | Philips Xitanium 7W 0,35A 20V TE SC 230V [2019] | 50000 | Philips Xitanium TE |  |  |  | 0% | SDCM3 | 80 | <=0 |  | C | C | PF 0,9 | 20% |  |  | +25°C | TA MAX=+65°C | 1A / 15,2µs | [11 empty] | 1 | 0.4 | [5 empty] | ZS1582zx0016 Zestaw serwisowy. | TAK | TAK
1583.01AL0016 | 1583.01AL | LILLEHAMMER WALL 2XLED 29LM UP4º & DOWN4º 3000K ON/OFF | Lillehammer |  | Oprawa | Wall |  | Aluminium |  | Aluminium |  | Nie | LED zintegrowane | AC | ON/OFF | 6W | 7,6W | 870lm | 29lm |  |  | IP65 |  | 3000K | wąskie góra / wąskie dół | 0x0x0 | > 50 000h | Nie | Oprawa ścienna. | Odlew aluminiowy malowany proszkowo. |  | Klosz- szkło bezpieczne, optyczne. | Uszczelka silikonowa. | Dławnica EPDM. | góra/dół | wąskie/wąskie | Oprawa nieściemnialna | 1.75 | 1.9 | 21x12.5x10.5 |  |  | 0 | 2 Moduły LED | Cree DK180501 V3 JK3030 3V 3K | VS ECXe 350.192 (186519) | 0 | [5 empty] | SDCM3 | 80 | <=0 | RG0 lub RG1 | E | E | PF 0,5 |  |  |  | +25°C | Ta max=+65°C | [19 empty] | ZS1583.01zx0016 Zestaw serwisowy. | TAK | TAK
1583.01BL0016 | 1583.01 | LILLEHAMMER WALL 2XLED 29LM UP4º & DOWN4º 3000K ON/OFF | Lillehammer |  | Oprawa | Wall |  | Aluminium |  | Czarny |  | Nie | LED zintegrowane | AC | ON/OFF | 6W | 7,6W | 870lm | 29lm |  |  | IP65 |  | 3000K | wąskie góra / wąskie dół | 0x0x0 | > 50 000h | Nie | Oprawa ścienna. | Odlew aluminiowy malowany proszkowo. |  | Klosz- szkło bezpieczne, optyczne. | Uszczelka silikonowa. | Dławnica EPDM. | góra/dół | wąskie/wąskie | Oprawa nieściemnialna | 1.75 | 1.9 | 21x12.5x10.5 |  |  | 0 | 2 Moduły LED | Cree DK180501 V3 JK3030 3V 3K | VS ECXe 350.192 (186519) | 0 | [5 empty] | SDCM3 | 80 | <=0 | RG0 lub RG1 | E | E | PF 0,5 |  |  |  | +25°C | Ta max=+65°C | [19 empty] | ZS1583.01zx0016 Zestaw serwisowy. | TAK | TAK
1583.01GR0016 | 1583.01GR | LILLEHAMMER WALL 2XLED 29LM UP4º & DOWN4º 3000K ON/OFF | Lillehammer |  | Oprawa | Wall |  | Aluminium |  | Grafitowy |  | Nie | LED zintegrowane | AC | ON/OFF | 6W | 7,6W | 870lm | 29lm |  |  | IP65 |  | 3000K | wąskie góra / wąskie dół | 0x0x0 | > 50 000h | Nie | Oprawa ścienna. | Odlew aluminiowy malowany proszkowo. |  | Klosz- szkło bezpieczne, optyczne. | Uszczelka silikonowa. | Dławnica EPDM. | góra/dół | wąskie/wąskie | Oprawa nieściemnialna | 1.75 | 1.9 | 21x12.5x10.5 |  |  | 0 | 2 Moduły LED | Cree DK180501 V3 JK3030 3V 3K | VS ECXe 350.192 (186519) | 0 | [5 empty] | SDCM3 | 80 | <=0 | RG0 lub RG1 | E | E | PF 0,5 |  |  |  | +25°C | Ta max=+65°C | [19 empty] | ZS1583.01zx0016 Zestaw serwisowy. | TAK | TAK
1583.01WH0016 | 1583.01 | LILLEHAMMER WALL 2XLED 29LM UP4º & DOWN4º 3000K ON/OFF | Lillehammer |  | Oprawa | Wall |  | Aluminium |  | Biały |  | Nie | LED zintegrowane | AC | ON/OFF | 6W | 7,6W | 870lm | 29lm |  |  | IP65 |  | 3000K | wąskie góra / wąskie dół | 0x0x0 | > 50 000h | Nie | Oprawa ścienna. | Odlew aluminiowy malowany proszkowo. |  | Klosz- szkło bezpieczne, optyczne. | Uszczelka silikonowa. | Dławnica EPDM. | góra/dół | wąskie/wąskie | Oprawa nieściemnialna | 1.75 | 1.9 | 21x12.5x10.5 |  |  | 0 | 2 Moduły LED | Cree DK180501 V3 JK3030 3V 3K | VS ECXe 350.192 (186519) | 0 | [5 empty] | SDCM3 | 80 | <=0 | RG0 lub RG1 | E | E | PF 0,5 |  |  |  | +25°C | Ta max=+65°C | [19 empty] | ZS1583.01zx0016 Zestaw serwisowy. | TAK | TAK
1583AL0011 | 1583AL | LILLEHAMMER WALL 2XLED UP4º & DOWN4º 3000K | Lillehammer |  | Oprawa | Wall |  | Aluminium |  | Aluminium |  | Nie | LED zintegrowane | AC |  | 6,4W | 7,4W | 610lm |  |  |  | IP65 |  | 3000K |  |  | 50000 | Nie | Oprawa ścienna. | Odlew aluminiowy malowany proszkowo. |  | Klosz- szkło bezpieczne, optyczne. | Uszczelka silikonowa. | Dławnica EPDM. | góra/dół | wąskie/wąskie | Oprawa nieściemnialna | 1.64 | 0 | 20x8.5x10.5 |  |  | 0 | 2 Moduły LED | CL-L 104-MC3L1-F5 | [5 empty] | 60lm / 322cd |  | SDCM3 | 80 |  |  |  |  | PF 0,52 |  |  | 4000K | +25°C | Ta max=+65°C |  | B 10A: 0, B 16A: 0, C 10A: 0, C 16A: 0 | [17 empty] | 46999356 Moduł LED., 46999398 Zasilacz. | TAK | TAK
1583BL0011 | 1583 | LILLEHAMMER WALL 2XLED UP4º & DOWN4º 3000K | Lillehammer |  | Oprawa | Wall |  | Aluminium |  | Czarny |  | Nie | LED zintegrowane | AC |  | 6,4W | 7,4W | 610lm |  |  |  | IP65 |  | 3000K |  |  | 50000 | Nie | Oprawa ścienna. | Odlew aluminiowy malowany proszkowo. |  | Klosz- szkło bezpieczne, optyczne. | Uszczelka silikonowa. | Dławnica EPDM. | góra/dół | wąskie/wąskie | Oprawa nieściemnialna | 1.64 | 0 | 20x8.5x10.5 |  |  | 0 | 2 Moduły LED | CL-L 104-MC3L1-F5 | [5 empty] | 60lm / 322cd |  | SDCM3 | 80 |  |  |  |  | PF 0,52 |  |  | 4000K | +25°C | Ta max=+65°C |  | B 10A: 0, B 16A: 0, C 10A: 0, C 16A: 0 | [17 empty] | 46999356 Moduł LED., 46999398 Zasilacz. | TAK | TAK
1583GR0011 | 1583GR | LILLEHAMMER WALL 2XLED UP4º & DOWN4º 3000K | Lillehammer |  | Oprawa | Wall |  | Aluminium |  | Grafitowy |  | Nie | LED zintegrowane | AC |  | 6,4W | 7,4W | 610lm |  |  |  | IP65 |  | 3000K |  |  | 50000 | Nie | Oprawa ścienna. | Odlew aluminiowy malowany proszkowo. |  | Klosz- szkło bezpieczne, optyczne. | Uszczelka silikonowa. | Dławnica EPDM. | góra/dół | wąskie/wąskie | Oprawa nieściemnialna | 1.64 | 0 | 20x8.5x10.5 |  |  | 0 | 2 Moduły LED | CL-L 104-MC3L1-F5 | [5 empty] | 60lm / 322cd |  | SDCM3 | 80 |  |  |  |  | PF 0,52 |  |  | 4000K | +25°C | Ta max=+65°C |  | B 10A: 0, B 16A: 0, C 10A: 0, C 16A: 0 | [17 empty] | 46999356 Moduł LED., 46999398 Zasilacz. | TAK | TAK
1583WH0011 | 1583 | LILLEHAMMER WALL 2XLED UP4º & DOWN4º 3000K | Lillehammer |  | Oprawa | Wall |  | Aluminium |  | Biały |  | Nie | LED zintegrowane | AC |  | 6,4W | 7,4W | 610lm |  |  |  | IP65 |  | 3000K |  |  | 50000 | Nie | Oprawa ścienna. | Odlew aluminiowy malowany proszkowo. |  | Klosz- szkło bezpieczne, optyczne. | Uszczelka silikonowa. | Dławnica EPDM. | góra/dół | wąskie/wąskie | Oprawa nieściemnialna | 1.64 | 0 | 20x8.5x10.5 |  |  | 0 | 2 Moduły LED | CL-L 104-MC3L1-F5 | [5 empty] | 60lm / 322cd |  | SDCM3 | 80 |  |  |  |  | PF 0,52 |  |  | 4000K | +25°C | Ta max=+65°C |  | B 10A: 0, B 16A: 0, C 10A: 0, C 16A: 0 | [17 empty] | 46999356 Moduł LED., 46999398 Zasilacz. | TAK | TAK
1583AL0012 | 1583AL | LILLEHAMMER WALL 2XLED UP4º & DOWN4º 3000K | Lillehammer |  | Oprawa | Wall |  | Aluminium |  | Aluminium |  | Nie | LED zintegrowane | AC |  | 6,4W | 7,4W | 610lm |  |  |  | IP65 |  | 3000K |  |  | 50000 | Nie | Oprawa ścienna. | Odlew aluminiowy malowany proszkowo. |  | Klosz- szkło bezpieczne, optyczne. | Uszczelka silikonowa. | Dławnica EPDM. | góra/dół | wąskie/wąskie | Oprawa nieściemnialna | 1.64 | 0 | 20x8.5x10.5 |  |  | 0 | 2 Moduły LED | CL-L 104-MC3L1-F5 | [7 empty] | SDCM3 | 80 |  |  |  |  | PF 0,52 |  |  | 4000K | +25°C | Ta max=+65°C |  | B 10A: 0, B 16A: 0, C 10A: 0, C 16A: 0 | [17 empty] | 46999356 Moduł LED., 46999398 Zasilacz. | TAK | TAK
1583BL0012 | 1583 | LILLEHAMMER WALL 2XLED UP4º & DOWN4º 3000K | Lillehammer |  | Oprawa | Wall |  | Aluminium |  | Czarny |  | Nie | LED zintegrowane | AC |  | 6,4W | 7,4W | 610lm |  |  |  | IP65 |  | 3000K |  |  | 50000 | Nie | Oprawa ścienna. | Odlew aluminiowy malowany proszkowo. |  | Klosz- szkło bezpieczne, optyczne. | Uszczelka silikonowa. | Dławnica EPDM. | góra/dół | wąskie/wąskie | Oprawa nieściemnialna | 1.64 | 0 | 20x8.5x10.5 |  |  | 0 | 2 Moduły LED | CL-L 104-MC3L1-F5 | [7 empty] | SDCM3 | 80 |  |  |  |  | PF 0,52 |  |  | 4000K | +25°C | Ta max=+65°C |  | B 10A: 0, B 16A: 0, C 10A: 0, C 16A: 0 | [17 empty] | 46999356 Moduł LED., 46999398 Zasilacz. | TAK | TAK
1583GR0012 | 1583GR | LILLEHAMMER WALL 2XLED UP4º & DOWN4º 3000K | Lillehammer |  | Oprawa | Wall |  | Aluminium |  | Grafitowy |  | Nie | LED zintegrowane | AC |  | 6,4W | 7,4W | 610lm |  |  |  | IP65 |  | 3000K |  |  | 50000 | Nie | Oprawa ścienna. | Odlew aluminiowy malowany proszkowo. |  | Klosz- szkło bezpieczne, optyczne. | Uszczelka silikonowa. | Dławnica EPDM. | góra/dół | wąskie/wąskie | Oprawa nieściemnialna | 1.64 | 0 | 20x8.5x10.5 |  |  | 0 | 2 Moduły LED | CL-L 104-MC3L1-F5 | [7 empty] | SDCM3 | 80 |  |  |  |  | PF 0,52 |  |  | 4000K | +25°C | Ta max=+65°C |  | B 10A: 0, B 16A: 0, C 10A: 0, C 16A: 0 | [17 empty] | 46999356 Moduł LED., 46999398 Zasilacz. | TAK | TAK
1583WH0012 | 1583 | LILLEHAMMER WALL 2XLED UP4º & DOWN4º 3000K | Lillehammer |  | Oprawa | Wall |  | Aluminium |  | Biały |  | Nie | LED zintegrowane | AC |  | 6,4W | 7,4W | 610lm |  |  |  | IP65 |  | 3000K |  |  | 50000 | Nie | Oprawa ścienna. | Odlew aluminiowy malowany proszkowo. |  | Klosz- szkło bezpieczne, optyczne. | Uszczelka silikonowa. | Dławnica EPDM. | góra/dół | wąskie/wąskie | Oprawa nieściemnialna | 1.64 | 0 | 20x8.5x10.5 |  |  | 0 | 2 Moduły LED | CL-L 104-MC3L1-F5 | [7 empty] | SDCM3 | 80 |  |  |  |  | PF 0,52 |  |  | 4000K | +25°C | Ta max=+65°C |  | B 10A: 0, B 16A: 0, C 10A: 0, C 16A: 0 | [17 empty] | 46999356 Moduł LED., 46999398 Zasilacz. | TAK | TAK
1583AL0014 | 1583AL | LILLEHAMMER WALL 2XLED 52LM UP4º & DOWN4º 3000K DIM. | Lillehammer |  | Oprawa | Wall |  | Aluminium |  | Aluminium |  | Nie | LED zintegrowane | AC | DIM. | 6W | 7,1W | 870lm | 52lm |  |  | IP65 |  | 3000K | wąskie góra / wąskie dół |  | 50000 | Nie | Oprawa ścienna. | Odlew aluminiowy malowany proszkowo. |  | Klosz- szkło bezpieczne, optyczne. | Uszczelka silikonowa. | Dławnica EPDM. | góra/dół | wąskie/wąskie | Oprawa ściemnialna fazowo TRAILING EDGE (TE) | 1.75 | 1.9 | 20x8.5x10.5 |  |  | 0 | 2 Moduły LED | Cree DK180501 V3 JK3030 3V 3K | Philips Xitanium 7W 0,35A 20V TE SC 230V [2017] | 50000 | [5 empty] | SDCM3 | 80 |  |  | E | E | PF >0,9 |  |  | 4000K | +25°C | Ta max=+65°C | 1A/15,2µs | B 10A: 157, B 16A: 250, C 10A: 260, C 16A: 425 | [17 empty] | 46999560 Moduł LED., 46999746 Zasilacz. | TAK | TAK
1583BL0014 | 1583 | LILLEHAMMER WALL 2XLED 52LM UP4º & DOWN4º 3000K DIM. | Lillehammer |  | Oprawa | Wall |  | Aluminium |  | Czarny |  | Nie | LED zintegrowane | AC | DIM. | 6W | 7,1W | 870lm | 52lm |  |  | IP65 |  | 3000K | wąskie góra / wąskie dół |  | 50000 | Nie | Oprawa ścienna. | Odlew aluminiowy malowany proszkowo. |  | Klosz- szkło bezpieczne, optyczne. | Uszczelka silikonowa. | Dławnica EPDM. | góra/dół | wąskie/wąskie | Oprawa ściemnialna fazowo TRAILING EDGE (TE) | 1.75 | 1.9 | 20x8.5x10.5 |  |  | 0 | 2 Moduły LED | Cree DK180501 V3 JK3030 3V 3K | Philips Xitanium 7W 0,35A 20V TE SC 230V [2017] | 50000 | [5 empty] | SDCM3 | 80 |  |  | E | E | PF >0,9 |  |  | 4000K | +25°C | Ta max=+65°C | 1A/15,2µs | B 10A: 157, B 16A: 250, C 10A: 260, C 16A: 425 | [17 empty] | 46999560 Moduł LED., 46999746 Zasilacz. | TAK | TAK
1583GR0014 | 1583GR | LILLEHAMMER WALL 2XLED 52LM UP4º & DOWN4º 3000K DIM. | Lillehammer |  | Oprawa | Wall |  | Aluminium |  | Grafitowy |  | Nie | LED zintegrowane | AC | DIM. | 6W | 7,1W | 870lm | 52lm |  |  | IP65 |  | 3000K | wąskie góra / wąskie dół |  | 50000 | Nie | Oprawa ścienna. | Odlew aluminiowy malowany proszkowo. |  | Klosz- szkło bezpieczne, optyczne. | Uszczelka silikonowa. | Dławnica EPDM. | góra/dół | wąskie/wąskie | Oprawa ściemnialna fazowo TRAILING EDGE (TE) | 1.75 | 1.9 | 20x8.5x10.5 |  |  | 0 | 2 Moduły LED | Cree DK180501 V3 JK3030 3V 3K | Philips Xitanium 7W 0,35A 20V TE SC 230V [2017] | 50000 | [5 empty] | SDCM3 | 80 |  |  | E | E | PF >0,9 |  |  | 4000K | +25°C | Ta max=+65°C | 1A/15,2µs | B 10A: 157, B 16A: 250, C 10A: 260, C 16A: 425 | [17 empty] | 46999560 Moduł LED., 46999746 Zasilacz. | TAK | TAK
1583WH0014 | 1583 | LILLEHAMMER WALL 2XLED 52LM UP4º & DOWN4º 3000K DIM. | Lillehammer |  | Oprawa | Wall |  | Aluminium |  | Biały |  | Nie | LED zintegrowane | AC | DIM. | 6W | 7,1W | 870lm | 52lm |  |  | IP65 |  | 3000K | wąskie góra / wąskie dół |  | 50000 | Nie | Oprawa ścienna. | Odlew aluminiowy malowany proszkowo. |  | Klosz- szkło bezpieczne, optyczne. | Uszczelka silikonowa. | Dławnica EPDM. | góra/dół | wąskie/wąskie | Oprawa ściemnialna fazowo TRAILING EDGE (TE) | 1.75 | 1.9 | 20x8.5x10.5 |  |  | 0 | 2 Moduły LED | Cree DK180501 V3 JK3030 3V 3K | Philips Xitanium 7W 0,35A 20V TE SC 230V [2017] | 50000 | [5 empty] | SDCM3 | 80 |  |  | E | E | PF >0,9 |  |  | 4000K | +25°C | Ta max=+65°C | 1A/15,2µs | B 10A: 157, B 16A: 250, C 10A: 260, C 16A: 425 | [17 empty] | 46999560 Moduł LED., 46999746 Zasilacz. | TAK | TAK
1583BL0015 | 1583 | LILLEHAMMER WALL 2XLED 34LM UP4º & DOWN4º 3000K DIM. | Lillehammer |  | Oprawa | Wall |  | Aluminium |  | Czarny |  | Nie | LED zintegrowane | AC | DIM. | 6W | 7,1W | 870lm | 34lm |  |  | IP65 |  | 3000K | wąskie góra / wąskie dół |  | > 50 000h | Nie | Oprawa ścienna. | Odlew aluminiowy malowany proszkowo. |  | Klosz- szkło bezpieczne, optyczne. | Uszczelka silikonowa. | Dławnica EPDM. | góra/dół | wąskie/wąskie | Oprawa ściemnialna fazowo TRAILING EDGE (TE) | 1.75 | 1.9 | 21x12.5x10.5 |  |  | 0 | 2 Moduły LED | Cree DK180501 V3 JK3030 3V 3K | Philips Xitanium 7W 0,35A 20V TE SC 230V [2017] | 50000 | [5 empty] | SDCM3 | 80 |  | RG0 lub RG1 | E | E | PF >0,9 | < 20% |  |  | +25°C | Ta max=+65°C | 1A/15,2µs | B 10A: 157, B 16A: 250, C 10A: 260, C 16A: 425 | [17 empty] | 46999560 Moduł LED., 46999746 Zasilacz. | TAK | TAK
1583GR0015 | 1583GR | LILLEHAMMER WALL 2XLED 34LM UP4º & DOWN4º 3000K DIM. | Lillehammer |  | Oprawa | Wall |  | Aluminium |  | Grafitowy |  | Nie | LED zintegrowane | AC | DIM. | 6W | 7,1W | 870lm | 34lm |  |  | IP65 |  | 3000K | wąskie góra / wąskie dół |  | > 50 000h | Nie | Oprawa ścienna. | Odlew aluminiowy malowany proszkowo. |  | Klosz- szkło bezpieczne, optyczne. | Uszczelka silikonowa. | Dławnica EPDM. | góra/dół | wąskie/wąskie | Oprawa ściemnialna fazowo TRAILING EDGE (TE) | 1.75 | 1.9 | 21x12.5x10.5 |  |  | 0 | 2 Moduły LED | Cree DK180501 V3 JK3030 3V 3K | Philips Xitanium 7W 0,35A 20V TE SC 230V [2017] | 50000 | [5 empty] | SDCM3 | 80 |  | RG0 lub RG1 | E | E | PF >0,9 | < 20% |  |  | +25°C | Ta max=+65°C | 1A/15,2µs | B 10A: 157, B 16A: 250, C 10A: 260, C 16A: 425 | [17 empty] | 46999560 Moduł LED., 46999746 Zasilacz. | TAK | TAK
1583WH0015 | 1583 | LILLEHAMMER WALL 2XLED 34LM UP4º & DOWN4º 3000K DIM. | Lillehammer |  | Oprawa | Wall |  | Aluminium |  | Biały |  | Nie | LED zintegrowane | AC | DIM. | 6W | 7,1W | 870lm | 34lm |  |  | IP65 |  | 3000K | wąskie góra / wąskie dół |  | > 50 000h | Nie | Oprawa ścienna. | Odlew aluminiowy malowany proszkowo. |  | Klosz- szkło bezpieczne, optyczne. | Uszczelka silikonowa. | Dławnica EPDM. | góra/dół | wąskie/wąskie | Oprawa ściemnialna fazowo TRAILING EDGE (TE) | 1.75 | 1.9 | 21x12.5x10.5 |  |  | 0 | 2 Moduły LED | Cree DK180501 V3 JK3030 3V 3K | Philips Xitanium 7W 0,35A 20V TE SC 230V [2017] | 50000 | [5 empty] | SDCM3 | 80 |  | RG0 lub RG1 | E | E | PF >0,9 | < 20% |  |  | +25°C | Ta max=+65°C | 1A/15,2µs | B 10A: 157, B 16A: 250, C 10A: 260, C 16A: 425 | [17 empty] | 46999560 Moduł LED., 46999746 Zasilacz. | TAK | TAK
1583AL0016 | 1583AL | LILLEHAMMER WALL 2XLED 34LM UP4º & DOWN4º 3000K DIM. | Lillehammer |  | Oprawa | Wall |  | Aluminium |  | Aluminium |  | Nie | LED zintegrowane | AC | DIM. | 6W | 7,1W | 870lm | 34lm |  |  | IP65 | IK08 | 3000K | wąskie góra / wąskie dół | 0x0x0 | > 50 000h | Nie | Oprawa ścienna. | Odlew aluminiowy malowany proszkowo. |  | Klosz- szkło bezpieczne, optyczne. | Uszczelka silikonowa. | Dławnica EPDM. | góra/dół | wąskie/wąskie | Oprawa ściemnialna fazowo TRAILING EDGE (TE) | 1.75 | 1.9 | 21x12.5x10.5 |  |  | 0 | 2 Moduły LED | Cree DK180501 V3 JK3030 3V 3K | Philips Xitanium 7W 0,35A 20V TE SC 230V [2017] | 50000 | [5 empty] | SDCM3 | 80 | <=0 | RG0 lub RG1 | E | E | PF >0,9 | < 20% |  |  | +25°C | Ta max=+65°C | 1A/15,2µs |  | 0 | 0 | 0 | [7 empty] | 0 | 0 | [6 empty] | TAK | TAK
1583BL0016 | 1583 | LILLEHAMMER WALL 2XLED 34LM UP4º & DOWN4º 3000K DIM. | Lillehammer |  | Oprawa | Wall |  | Aluminium |  | Czarny |  | Nie | LED zintegrowane | AC | DIM. | 6W | 7,1W | 870lm | 34lm |  |  | IP65 | IK08 | 3000K | wąskie góra / wąskie dół | 0x0x0 | > 50 000h | Nie | Oprawa ścienna. | Odlew aluminiowy malowany proszkowo. |  | Klosz- szkło bezpieczne, optyczne. | Uszczelka silikonowa. | Dławnica EPDM. | góra/dół | wąskie/wąskie | Oprawa ściemnialna fazowo TRAILING EDGE (TE) | 1.75 | 1.9 | 21x12.5x10.5 |  |  | 0 | 2 Moduły LED | Cree DK180501 V3 JK3030 3V 3K | Philips Xitanium 7W 0,35A 20V TE SC 230V [2017] | 50000 | [5 empty] | SDCM3 | 80 | <=0 | RG0 lub RG1 | E | E | PF >0,9 | < 20% |  |  | +25°C | Ta max=+65°C | 1A/15,2µs |  | 0 | 0 | 0 | [7 empty] | 0 | 0 | [6 empty] | TAK | TAK
1583GR0016 | 1583GR | LILLEHAMMER WALL 2XLED 34LM UP4º & DOWN4º 3000K DIM. | Lillehammer |  | Oprawa | Wall |  | Aluminium |  | Grafitowy |  | Nie | LED zintegrowane | AC | DIM. | 6W | 7,1W | 870lm | 34lm |  |  | IP65 | IK08 | 3000K | wąskie góra / wąskie dół | 0x0x0 | > 50 000h | Nie | Oprawa ścienna. | Odlew aluminiowy malowany proszkowo. |  | Klosz- szkło bezpieczne, optyczne. | Uszczelka silikonowa. | Dławnica EPDM. | góra/dół | wąskie/wąskie | Oprawa ściemnialna fazowo TRAILING EDGE (TE) | 1.75 | 1.9 | 21x12.5x10.5 |  |  | 0 | 2 Moduły LED | Cree DK180501 V3 JK3030 3V 3K | Philips Xitanium 7W 0,35A 20V TE SC 230V [2017] | 50000 | [5 empty] | SDCM3 | 80 | <=0 | RG0 lub RG1 | E | E | PF >0,9 | < 20% |  |  | +25°C | Ta max=+65°C | 1A/15,2µs |  | 0 | 0 | 0 | [7 empty] | 0 | 0 | [6 empty] | TAK | TAK
1583WH0016 | 1583 | LILLEHAMMER WALL 2XLED 34LM UP4º & DOWN4º 3000K DIM. | Lillehammer |  | Oprawa | Wall |  | Aluminium |  | Biały |  | Nie | LED zintegrowane | AC | DIM. | 6W | 7,1W | 870lm | 34lm |  |  | IP65 | IK08 | 3000K | wąskie góra / wąskie dół | 0x0x0 | > 50 000h | Nie | Oprawa ścienna. | Odlew aluminiowy malowany proszkowo. |  | Klosz- szkło bezpieczne, optyczne. | Uszczelka silikonowa. | Dławnica EPDM. | góra/dół | wąskie/wąskie | Oprawa ściemnialna fazowo TRAILING EDGE (TE) | 1.75 | 1.9 | 21x12.5x10.5 |  |  | 0 | 2 Moduły LED | Cree DK180501 V3 JK3030 3V 3K | Philips Xitanium 7W 0,35A 20V TE SC 230V [2017] | 50000 | [5 empty] | SDCM3 | 80 | <=0 | RG0 lub RG1 | E | E | PF >0,9 | < 20% |  |  | +25°C | Ta max=+65°C | 1A/15,2µs |  | 0 | 0 | 0 | [7 empty] | 0 | 0 | [6 empty] | TAK | TAK
1583AL0017 | 1583AL | LILLEHAMMER WALL 2XLED 30LM UP4º & DOWN4º 3000K DIM. | Lillehammer |  | Oprawa | Wall |  | Aluminium |  | Aluminium |  | Nie | LED zintegrowane | AC | DIM. | 5,6W | 7,3W | 1008lm | 30lm |  |  | IP65 | IK08 | 3000K | wąskie góra / wąskie dół | 18.5x11x8 |  | Tak | Oprawa ścienna. | Odlew aluminiowy malowany proszkowo. |  | Klosz- szkło bezpieczne, optyczne. | Uszczelka silikonowa. | Dławnica EPDM. | góra/dół | wąskie/wąskie | Oprawa ściemnialna fazowo TRAILING EDGE (TE) | 1.75 | 1.9 | 21x12.5x10.5 |  |  |  | 2 Moduły LED | Cree DK180501 V8 JB2835 3V 3K | Philips Xitanium 7W 0,35A 20V TE SC 230V [2019] | 50000 | Philips Xitanium TE |  |  |  |  | SDCM3 | 80 | <=0 |  | C | C | PF 0,9 | 20% |  |  | +25°C | TA MAX=+65°C | 1A/15,2µs | [11 empty] | 1 | 0.4 | [5 empty] | ZS1583zx0017 Zestaw serwisowy. | TAK | TAK
1583BL0017 | 1583 | LILLEHAMMER WALL 2XLED 30LM UP4º & DOWN4º 3000K DIM. | Lillehammer |  | Oprawa | Wall |  | Aluminium |  | Czarny |  | Nie | LED zintegrowane | AC | DIM. | 5,6W | 7,3W | 1008lm | 30lm |  |  | IP65 | IK08 | 3000K | wąskie góra / wąskie dół | 18.5x11x8 |  | Tak | Oprawa ścienna. | Odlew aluminiowy malowany proszkowo. |  | Klosz- szkło bezpieczne, optyczne. | Uszczelka silikonowa. | Dławnica EPDM. | góra/dół | wąskie/wąskie | Oprawa ściemnialna fazowo TRAILING EDGE (TE) | 1.75 | 1.9 | 21x12.5x10.5 |  |  |  | 2 Moduły LED | Cree DK180501 V8 JB2835 3V 3K | Philips Xitanium 7W 0,35A 20V TE SC 230V [2019] | 50000 | Philips Xitanium TE |  |  |  |  | SDCM3 | 80 | <=0 |  | C | C | PF 0,9 | 20% |  |  | +25°C | TA MAX=+65°C | 1A/15,2µs | [11 empty] | 1 | 0.4 | [5 empty] | ZS1583zx0017 Zestaw serwisowy. | TAK | TAK
1583GR0017 | 1583GR | LILLEHAMMER WALL 2XLED 30LM UP4º & DOWN4º 3000K DIM. | Lillehammer |  | Oprawa | Wall |  | Aluminium |  | Grafitowy |  | Nie | LED zintegrowane | AC | DIM. | 5,6W | 7,3W | 1008lm | 30lm |  |  | IP65 | IK08 | 3000K | wąskie góra / wąskie dół | 18.5x11x8 |  | Tak | Oprawa ścienna. | Odlew aluminiowy malowany proszkowo. |  | Klosz- szkło bezpieczne, optyczne. | Uszczelka silikonowa. | Dławnica EPDM. | góra/dół | wąskie/wąskie | Oprawa ściemnialna fazowo TRAILING EDGE (TE) | 1.75 | 1.9 | 21x12.5x10.5 |  |  |  | 2 Moduły LED | Cree DK180501 V8 JB2835 3V 3K | Philips Xitanium 7W 0,35A 20V TE SC 230V [2019] | 50000 | Philips Xitanium TE |  |  |  |  | SDCM3 | 80 | <=0 |  | C | C | PF 0,9 | 20% |  |  | +25°C | TA MAX=+65°C | 1A/15,2µs | [11 empty] | 1 | 0.4 | [5 empty] | ZS1583zx0017 Zestaw serwisowy. | TAK | TAK
1583WH0017 | 1583 | LILLEHAMMER WALL 2XLED 30LM UP4º & DOWN4º 3000K DIM. | Lillehammer |  | Oprawa | Wall |  | Aluminium |  | Biały |  | Nie | LED zintegrowane | AC | DIM. | 5,6W | 7,3W | 1008lm | 30lm |  |  | IP65 | IK08 | 3000K | wąskie góra / wąskie dół | 18.5x11x8 |  | Tak | Oprawa ścienna. | Odlew aluminiowy malowany proszkowo. |  | Klosz- szkło bezpieczne, optyczne. | Uszczelka silikonowa. | Dławnica EPDM. | góra/dół | wąskie/wąskie | Oprawa ściemnialna fazowo TRAILING EDGE (TE) | 1.75 | 1.9 | 21x12.5x10.5 |  |  |  | 2 Moduły LED | Cree DK180501 V8 JB2835 3V 3K | Philips Xitanium 7W 0,35A 20V TE SC 230V [2019] | 50000 | Philips Xitanium TE |  |  |  |  | SDCM3 | 80 | <=0 |  | C | C | PF 0,9 | 20% |  |  | +25°C | TA MAX=+65°C | 1A/15,2µs | [11 empty] | 1 | 0.4 | [5 empty] | ZS1583zx0017 Zestaw serwisowy. | TAK | TAK
1583AL1009 | 1583AL | LILLEHAMMER WALL 2XLED 63LM UP4º & DOWN4º 4000K | Lillehammer |  | Oprawa | Wall |  | Aluminium |  | Aluminium |  | Nie | LED zintegrowane | AC |  | 6,4W | 7,2W | 640lm | 63lm |  |  | IP65 |  | 4000K |  |  | 50000 | Nie | Oprawa ścienna. | Odlew aluminiowy malowany proszkowo. |  | Klosz- szkło bezpieczne, optyczne. | Uszczelka silikonowa. | Dławnica nylon6. | góra/dół | wąskie/wąskie | Oprawa nieściemnialna | 1.64 | 0 | 20x8.5x10.5 |  |  | 0 | 2 Moduły LED | CL-L 104-MC3W1-F5 | [7 empty] | SDCM | 80 |  |  |  |  | PF 0,52 |  |  |  |  | Ta max=+65°C |  | B 10A: 0, B 16A: 0, C 10A: 0, C 16A: 0 | [17 empty] | 46999373 Moduł LED., 46999398 Zasilacz. | TAK | TAK
1583BL1009 | 1583 | LILLEHAMMER WALL 2XLED 63LM UP4º & DOWN4º 4000K | Lillehammer |  | Oprawa | Wall |  | Aluminium |  | Czarny |  | Nie | LED zintegrowane | AC |  | 6,4W | 7,2W | 640lm | 63lm |  |  | IP65 |  | 4000K |  |  | 50000 | Nie | Oprawa ścienna. | Odlew aluminiowy malowany proszkowo. |  | Klosz- szkło bezpieczne, optyczne. | Uszczelka silikonowa. | Dławnica nylon6. | góra/dół | wąskie/wąskie | Oprawa nieściemnialna | 1.64 | 0 | 20x8.5x10.5 |  |  | 0 | 2 Moduły LED | CL-L 104-MC3W1-F5 | [7 empty] | SDCM | 80 |  |  |  |  | PF 0,52 |  |  |  |  | Ta max=+65°C |  | B 10A: 0, B 16A: 0, C 10A: 0, C 16A: 0 | [17 empty] | 46999373 Moduł LED., 46999398 Zasilacz. | TAK | TAK
1583GR1009 | 1583GR | LILLEHAMMER WALL 2XLED 63LM UP4º & DOWN4º 4000K | Lillehammer |  | Oprawa | Wall |  | Aluminium |  | Grafitowy |  | Nie | LED zintegrowane | AC |  | 6,4W | 7,2W | 640lm | 63lm |  |  | IP65 |  | 4000K |  |  | 50000 | Nie | Oprawa ścienna. | Odlew aluminiowy malowany proszkowo. |  | Klosz- szkło bezpieczne, optyczne. | Uszczelka silikonowa. | Dławnica nylon6. | góra/dół | wąskie/wąskie | Oprawa nieściemnialna | 1.64 | 0 | 20x8.5x10.5 |  |  | 0 | 2 Moduły LED | CL-L 104-MC3W1-F5 | [7 empty] | SDCM | 80 |  |  |  |  | PF 0,52 |  |  |  |  | Ta max=+65°C |  | B 10A: 0, B 16A: 0, C 10A: 0, C 16A: 0 | [17 empty] | 46999373 Moduł LED., 46999398 Zasilacz. | TAK | TAK
1583WH1009 | 1583 | LILLEHAMMER WALL 2XLED 63LM UP4º & DOWN4º 4000K | Lillehammer |  | Oprawa | Wall |  | Aluminium |  | Biały |  | Nie | LED zintegrowane | AC |  | 6,4W | 7,2W | 640lm | 63lm |  |  | IP65 |  | 4000K |  |  | 50000 | Nie | Oprawa ścienna. | Odlew aluminiowy malowany proszkowo. |  | Klosz- szkło bezpieczne, optyczne. | Uszczelka silikonowa. | Dławnica nylon6. | góra/dół | wąskie/wąskie | Oprawa nieściemnialna | 1.64 | 0 | 20x8.5x10.5 |  |  | 0 | 2 Moduły LED | CL-L 104-MC3W1-F5 | [7 empty] | SDCM | 80 |  |  |  |  | PF 0,52 |  |  |  |  | Ta max=+65°C |  | B 10A: 0, B 16A: 0, C 10A: 0, C 16A: 0 | [17 empty] | 46999373 Moduł LED., 46999398 Zasilacz. | TAK | TAK
1584AL0011 | 1584AL | LILLEHAMMER WALL LED 3000K | Lillehammer |  | Oprawa | Wall |  | Aluminium |  | Aluminium |  | Nie | LED zintegrowane | AC |  | 3,2W | 3,7W | 305lm |  |  |  | IP65 |  | 3000K |  |  | 50000 | Nie | Oprawa ścienna. | Odlew aluminiowy malowany proszkowo. |  | Klosz- szkło bezpieczne, optyczne. | Uszczelka silikonowa. | Dławnica EPDM. | góra lub dół | wąskie | Oprawa nieściemnialna | 1.53 | 0 | 20x8.5x10.5 |  |  | 0 | Moduł LED | CL-L 104-MC3L1-F5 | [5 empty] | 30lm / 322cd |  | SDCM | 80 |  |  |  |  | PF 0,52 |  |  | 4000K | +25°C | Ta max=+65°C |  | B 10A: 0, B 16A: 0, C 10A: 0, C 16A: 0 | [17 empty] | 46999356 Moduł LED., 46999398 Zasilacz. | TAK | TAK
1584BL0011 | 1584 | LILLEHAMMER WALL LED 3000K | Lillehammer |  | Oprawa | Wall |  | Aluminium |  | Czarny |  | Nie | LED zintegrowane | AC |  | 3,2W | 3,7W | 305lm |  |  |  | IP65 |  | 3000K |  |  | 50000 | Nie | Oprawa ścienna. | Odlew aluminiowy malowany proszkowo. |  | Klosz- szkło bezpieczne, optyczne. | Uszczelka silikonowa. | Dławnica EPDM. | góra lub dół | wąskie | Oprawa nieściemnialna | 1.53 | 0 | 20x8.5x10.5 |  |  | 0 | Moduł LED | CL-L 104-MC3L1-F5 | [5 empty] | 30lm / 322cd |  | SDCM | 80 |  |  |  |  | PF 0,52 |  |  | 4000K | +25°C | Ta max=+65°C |  | B 10A: 0, B 16A: 0, C 10A: 0, C 16A: 0 | [17 empty] | 46999356 Moduł LED., 46999398 Zasilacz. | TAK | TAK
1584GR0011 | 1584GR | LILLEHAMMER WALL LED 3000K | Lillehammer |  | Oprawa | Wall |  | Aluminium |  | Grafitowy |  | Nie | LED zintegrowane | AC |  | 3,2W | 3,7W | 305lm |  |  |  | IP65 |  | 3000K |  |  | 50000 | Nie | Oprawa ścienna. | Odlew aluminiowy malowany proszkowo. |  | Klosz- szkło bezpieczne, optyczne. | Uszczelka silikonowa. | Dławnica EPDM. | góra lub dół | wąskie | Oprawa nieściemnialna | 1.53 | 0 | 20x8.5x10.5 |  |  | 0 | Moduł LED | CL-L 104-MC3L1-F5 | [5 empty] | 30lm / 322cd |  | SDCM | 80 |  |  |  |  | PF 0,52 |  |  | 4000K | +25°C | Ta max=+65°C |  | B 10A: 0, B 16A: 0, C 10A: 0, C 16A: 0 | [17 empty] | 46999356 Moduł LED., 46999398 Zasilacz. | TAK | TAK
1584WH0011 | 1584 | LILLEHAMMER WALL LED 3000K | Lillehammer |  | Oprawa | Wall |  | Aluminium |  | Biały |  | Nie | LED zintegrowane | AC |  | 3,2W | 3,7W | 305lm |  |  |  | IP65 |  | 3000K |  |  | 50000 | Nie | Oprawa ścienna. | Odlew aluminiowy malowany proszkowo. |  | Klosz- szkło bezpieczne, optyczne. | Uszczelka silikonowa. | Dławnica EPDM. | góra lub dół | wąskie | Oprawa nieściemnialna | 1.53 | 0 | 20x8.5x10.5 |  |  | 0 | Moduł LED | CL-L 104-MC3L1-F5 | [5 empty] | 30lm / 322cd |  | SDCM | 80 |  |  |  |  | PF 0,52 |  |  | 4000K | +25°C | Ta max=+65°C |  | B 10A: 0, B 16A: 0, C 10A: 0, C 16A: 0 | [17 empty] | 46999356 Moduł LED., 46999398 Zasilacz. | TAK | TAK
1584AL0012 | 1584AL | LILLEHAMMER WALL LED 3000K | Lillehammer |  | Oprawa | Wall |  | Aluminium |  | Aluminium |  | Nie | LED zintegrowane | AC |  | 3,2W | 3,7W | 305lm |  |  |  | IP65 |  | 3000K |  |  | 50000 | Nie | Oprawa ścienna. | Odlew aluminiowy malowany proszkowo. |  | Klosz- szkło bezpieczne, optyczne. | Uszczelka silikonowa. | Dławnica EPDM. | góra lub dół | wąskie | Oprawa nieściemnialna | 1.53 | 1.83 | 20x8.5x10.5 |  |  | 0 | Moduł LED | CL-L 104-MC3L1-F5 | [7 empty] | SDCM3 | 80 |  |  |  |  | PF 0,52 |  |  | 4000K | +25°C | Ta max=+65°C |  | B 10A: 0, B 16A: 0, C 10A: 0, C 16A: 0 | [17 empty] | 46999356 Moduł LED., 46999398 Zasilacz. | TAK | TAK
1584AL0014 | 1584AL | LILLEHAMMER WALL LED 26LM DOWN 4º 3000K DIM. | Lillehammer |  | Oprawa | Wall |  | Aluminium |  | Aluminium |  | Nie | LED zintegrowane | AC | DIM. | 3W | 4,2W | 435lm | 26lm |  |  | IP65 |  | 3000K | wąskie dół |  | 50000 | Nie | Oprawa ścienna. | Odlew aluminiowy malowany proszkowo. |  | Klosz- szkło bezpieczne, optyczne. | Uszczelka silikonowa. | Dławnica EPDM. | dół | wąskie | Oprawa ściemnialna fazowo TRAILING EDGE (TE) | 1.57 | 1.72 | 20x8.5x10.5 |  |  | 0 | Moduł LED | Cree DK180501 V3 JK3030 3V 3K | Philips Xitanium 7W 0,35A 20V TE SC 230V [2017] | 50000 | [5 empty] | SDCM3 | 80 |  |  | E | E | PF >0,9 | < 20% |  | 4000K | +25°C | Ta max=+65°C | 1A/15,2µs | B 10A: 157, B 16A: 250, C 10A: 260, C 16A: 425 | [17 empty] | 46999560 Moduł LED., 46999746 Zasilacz. | TAK | TAK
1584BL0014 | 1584 | LILLEHAMMER WALL LED 26LM DOWN 4º 3000K DIM. | Lillehammer |  | Oprawa | Wall |  | Aluminium |  | Czarny |  | Nie | LED zintegrowane | AC | DIM. | 3W | 4,2W | 435lm | 26lm |  |  | IP65 |  | 3000K | wąskie dół |  | 50000 | Nie | Oprawa ścienna. | Odlew aluminiowy malowany proszkowo. |  | Klosz- szkło bezpieczne, optyczne. | Uszczelka silikonowa. | Dławnica EPDM. | dół | wąskie | Oprawa ściemnialna fazowo TRAILING EDGE (TE) | 1.57 | 1.72 | 20x8.5x10.5 |  |  | 0 | Moduł LED | Cree DK180501 V3 JK3030 3V 3K | Philips Xitanium 7W 0,35A 20V TE SC 230V [2017] | 50000 | [5 empty] | SDCM3 | 80 |  |  | E | E | PF >0,9 | < 20% |  | 4000K | +25°C | Ta max=+65°C | 1A/15,2µs | B 10A: 157, B 16A: 250, C 10A: 260, C 16A: 425 | [17 empty] | 46999560 Moduł LED., 46999746 Zasilacz. | TAK | TAK
1584GR0014 | 1584GR | LILLEHAMMER WALL LED 26LM DOWN 4º 3000K DIM. | Lillehammer |  | Oprawa | Wall |  | Aluminium |  | Grafitowy |  | Nie | LED zintegrowane | AC | DIM. | 3W | 4,2W | 435lm | 26lm |  |  | IP65 |  | 3000K | wąskie dół |  | 50000 | Nie | Oprawa ścienna. | Odlew aluminiowy malowany proszkowo. |  | Klosz- szkło bezpieczne, optyczne. | Uszczelka silikonowa. | Dławnica EPDM. | dół | wąskie | Oprawa ściemnialna fazowo TRAILING EDGE (TE) | 1.57 | 1.72 | 20x8.5x10.5 |  |  | 0 | Moduł LED | Cree DK180501 V3 JK3030 3V 3K | Philips Xitanium 7W 0,35A 20V TE SC 230V [2017] | 50000 | [5 empty] | SDCM3 | 80 |  |  | E | E | PF >0,9 | < 20% |  | 4000K | +25°C | Ta max=+65°C | 1A/15,2µs | B 10A: 157, B 16A: 250, C 10A: 260, C 16A: 425 | [17 empty] | 46999560 Moduł LED., 46999746 Zasilacz. | TAK | TAK
1584WH0014 | 1584 | LILLEHAMMER WALL LED 26LM DOWN 4º 3000K DIM. | Lillehammer |  | Oprawa | Wall |  | Aluminium |  | Biały |  | Nie | LED zintegrowane | AC | DIM. | 3W | 4,2W | 435lm | 26lm |  |  | IP65 |  | 3000K | wąskie dół |  | 50000 | Nie | Oprawa ścienna. | Odlew aluminiowy malowany proszkowo. |  | Klosz- szkło bezpieczne, optyczne. | Uszczelka silikonowa. | Dławnica EPDM. | dół | wąskie | Oprawa ściemnialna fazowo TRAILING EDGE (TE) | 1.57 | 1.72 | 20x8.5x10.5 |  |  | 0 | Moduł LED | Cree DK180501 V3 JK3030 3V 3K | Philips Xitanium 7W 0,35A 20V TE SC 230V [2017] | 50000 | [5 empty] | SDCM3 | 80 |  |  | E | E | PF >0,9 | < 20% |  | 4000K | +25°C | Ta max=+65°C | 1A/15,2µs | B 10A: 157, B 16A: 250, C 10A: 260, C 16A: 425 | [17 empty] | 46999560 Moduł LED., 46999746 Zasilacz. | TAK | TAK
1584AL0015 | 1584AL | LILLEHAMMER WALL LED 17LM DOWN 4º 3000K DIM. | Lillehammer |  | Oprawa | Wall |  | Aluminium |  | Aluminium |  | Nie | LED zintegrowane | AC | DIM. | 3W | 4,2W | 435lm | 17lm |  |  | IP65 |  | 3000K | wąskie dół |  | > 50 000h | Nie | Oprawa ścienna. | Odlew aluminiowy malowany proszkowo. |  | Klosz- szkło bezpieczne, optyczne. | Uszczelka silikonowa. | Dławnica EPDM. | dół | wąskie | Oprawa ściemnialna fazowo TRAILING EDGE (TE) | 1.57 | 1.72 | 21x12.5x10.5 |  |  | 0 | Moduł LED | Cree DK180501 V3 JK3030 3V 3K | Philips Xitanium 7W 0,35A 20V TE SC 230V [2017] | 50000 | [5 empty] | SDCM3 | 80 |  | RG0 lub RG1 | E | E | PF >0,9 | < 20% |  |  | +25°C | Ta max=+65°C | 1A/15,2µs | B 10A: 157, B 16A: 250, C 10A: 260, C 16A: 425 | [17 empty] | 46999560 Moduł LED., 46999746 Zasilacz. | TAK | TAK
1584AL0016 | 1584AL | LILLEHAMMER WALL LED DOWN 4º 3000K DIM. | Lillehammer |  | Oprawa | Wall |  | Aluminium |  | Aluminium |  | Nie | LED zintegrowane | AC | DIM. | 3W | 4,2W | 435lm |  |  |  | IP65 | IK08 | 3000K | wąskie dół | 18.5x11x8 | > 72 000h | Nie | Oprawa ścienna. | Odlew aluminiowy malowany proszkowo. |  | Klosz- szkło bezpieczne, optyczne. | Uszczelka silikonowa. | Dławnica EPDM. | dół | wąskie | Oprawa ściemnialna fazowo TRAILING EDGE (TE) | 1.57 | 1.72 | 21x12.5x10.5 |  |  | 0 | Moduł LED | Cree DK180501 V3 JK3030 3V 3K | Philips Xitanium 7W 0,35A 20V TE SC 230V [2019] | 50000 | Philips Xitanium TE |  |  |  |  | SDCM3 | 80 | <=0 |  | E | E | PF 0,9 | 20% |  |  | +25°C | Ta max=+65°C | 1A/15,2µs | [11 empty] | 1 | 0.4 | [5 empty] | ZS1584zx0016 Zestaw serwisowy. | TAK | TAK
1584BL0016 | 1584 | LILLEHAMMER WALL LED DOWN 4º 3000K DIM. | Lillehammer |  | Oprawa | Wall |  | Aluminium |  | Czarny |  | Nie | LED zintegrowane | AC | DIM. | 3W | 4,2W | 435lm |  |  |  | IP65 | IK08 | 3000K | wąskie dół | 18.5x11x8 | > 72 000h | Nie | Oprawa ścienna. | Odlew aluminiowy malowany proszkowo. |  | Klosz- szkło bezpieczne, optyczne. | Uszczelka silikonowa. | Dławnica EPDM. | dół | wąskie | Oprawa ściemnialna fazowo TRAILING EDGE (TE) | 1.57 | 1.72 | 21x12.5x10.5 |  |  | 0 | Moduł LED | Cree DK180501 V3 JK3030 3V 3K | Philips Xitanium 7W 0,35A 20V TE SC 230V [2019] | 50000 | Philips Xitanium TE |  |  |  |  | SDCM3 | 80 | <=0 |  | E | E | PF 0,9 | 20% |  |  | +25°C | Ta max=+65°C | 1A/15,2µs | [11 empty] | 1 | 0.4 | [5 empty] | ZS1584zx0016 Zestaw serwisowy. | TAK | TAK
1584GR0016 | 1584GR | LILLEHAMMER WALL LED DOWN 4º 3000K DIM. | Lillehammer |  | Oprawa | Wall |  | Aluminium |  | Grafitowy |  | Nie | LED zintegrowane | AC | DIM. | 3W | 4,2W | 435lm |  |  |  | IP65 | IK08 | 3000K | wąskie dół | 18.5x11x8 | > 72 000h | Nie | Oprawa ścienna. | Odlew aluminiowy malowany proszkowo. |  | Klosz- szkło bezpieczne, optyczne. | Uszczelka silikonowa. | Dławnica EPDM. | dół | wąskie | Oprawa ściemnialna fazowo TRAILING EDGE (TE) | 1.57 | 1.72 | 21x12.5x10.5 |  |  | 0 | Moduł LED | Cree DK180501 V3 JK3030 3V 3K | Philips Xitanium 7W 0,35A 20V TE SC 230V [2019] | 50000 | Philips Xitanium TE |  |  |  |  | SDCM3 | 80 | <=0 |  | E | E | PF 0,9 | 20% |  |  | +25°C | Ta max=+65°C | 1A/15,2µs | [11 empty] | 1 | 0.4 | [5 empty] | ZS1584zx0016 Zestaw serwisowy. | TAK | TAK
1584WH0016 | 1584 | LILLEHAMMER WALL LED DOWN 4º 3000K DIM. | Lillehammer |  | Oprawa | Wall |  | Aluminium |  | Biały |  | Nie | LED zintegrowane | AC | DIM. | 3W | 4,2W | 435lm |  |  |  | IP65 | IK08 | 3000K | wąskie dół | 18.5x11x8 | > 72 000h | Nie | Oprawa ścienna. | Odlew aluminiowy malowany proszkowo. |  | Klosz- szkło bezpieczne, optyczne. | Uszczelka silikonowa. | Dławnica EPDM. | dół | wąskie | Oprawa ściemnialna fazowo TRAILING EDGE (TE) | 1.57 | 1.72 | 21x12.5x10.5 |  |  | 0 | Moduł LED | Cree DK180501 V3 JK3030 3V 3K | Philips Xitanium 7W 0,35A 20V TE SC 230V [2019] | 50000 | Philips Xitanium TE |  |  |  |  | SDCM3 | 80 | <=0 |  | E | E | PF 0,9 | 20% |  |  | +25°C | Ta max=+65°C | 1A/15,2µs | [11 empty] | 1 | 0.4 | [5 empty] | ZS1584zx0016 Zestaw serwisowy. | TAK | TAK
1584AL0017 | 1584AL | LILLEHAMMER WALL LED 15LM DOWN 4º 3000K DIM. | Lillehammer |  | Oprawa | Wall |  | Aluminium |  | Aluminium |  | Nie | LED zintegrowane | AC | DIM. | 2,8W | 4W | 504lm | 15lm |  |  | IP65 | IK08 | 3000K | wąskie dół | 18.5x11x8 |  | Tak | Oprawa ścienna. | Odlew aluminiowy malowany proszkowo. |  | Klosz- szkło bezpieczne, optyczne. | Uszczelka silikonowa. | Dławnica EPDM. | dół | wąskie | Oprawa ściemnialna fazowo TRAILING EDGE (TE) | 1.57 | 1.72 | 21x12.5x10.5 |  |  |  | Moduł LED | Cree DK180501 V8 JB2835 3V 3K | Philips Xitanium 7W 0,35A 20V TE SC 230V [2019] | 50000 | Philips Xitanium TE |  |  |  | 0% | SDCM3 | 80 | <=0 |  | C | C | PF 0,9 | 20% |  |  | +25°C | TA MAX=+65°C | 1A/15,2µs | [11 empty] | 1 | 0.4 | [5 empty] | ZS1584zx0017 Zestaw serwisowy. | TAK | TAK
1584BL0017 | 1584 | LILLEHAMMER WALL LED 15LM DOWN 4º 3000K DIM. | Lillehammer |  | Oprawa | Wall |  | Aluminium |  | Czarny |  | Nie | LED zintegrowane | AC | DIM. | 2,8W | 4W | 504lm | 15lm |  |  | IP65 | IK08 | 3000K | wąskie dół | 18.5x11x8 |  | Tak | Oprawa ścienna. | Odlew aluminiowy malowany proszkowo. |  | Klosz- szkło bezpieczne, optyczne. | Uszczelka silikonowa. | Dławnica EPDM. | dół | wąskie | Oprawa ściemnialna fazowo TRAILING EDGE (TE) | 1.57 | 1.72 | 21x12.5x10.5 |  |  |  | Moduł LED | Cree DK180501 V8 JB2835 3V 3K | Philips Xitanium 7W 0,35A 20V TE SC 230V [2019] | 50000 | Philips Xitanium TE |  |  |  | 0% | SDCM3 | 80 | <=0 |  | C | C | PF 0,9 | 20% |  |  | +25°C | TA MAX=+65°C | 1A/15,2µs | [11 empty] | 1 | 0.4 | [5 empty] | ZS1584zx0017 Zestaw serwisowy. | TAK | TAK
1584GR0017 | 1584GR | LILLEHAMMER WALL LED 15LM DOWN 4º 3000K DIM. | Lillehammer |  | Oprawa | Wall |  | Aluminium |  | Grafitowy |  | Nie | LED zintegrowane | AC | DIM. | 2,8W | 4W | 504lm | 15lm |  |  | IP65 | IK08 | 3000K | wąskie dół | 18.5x11x8 |  | Tak | Oprawa ścienna. | Odlew aluminiowy malowany proszkowo. |  | Klosz- szkło bezpieczne, optyczne. | Uszczelka silikonowa. | Dławnica EPDM. | dół | wąskie | Oprawa ściemnialna fazowo TRAILING EDGE (TE) | 1.57 | 1.72 | 21x12.5x10.5 |  |  |  | Moduł LED | Cree DK180501 V8 JB2835 3V 3K | Philips Xitanium 7W 0,35A 20V TE SC 230V [2019] | 50000 | Philips Xitanium TE |  |  |  | 0% | SDCM3 | 80 | <=0 |  | C | C | PF 0,9 | 20% |  |  | +25°C | TA MAX=+65°C | 1A/15,2µs | [11 empty] | 1 | 0.4 | [5 empty] | ZS1584zx0017 Zestaw serwisowy. | TAK | TAK
1584WH0017 | 1584 | LILLEHAMMER WALL LED 15LM DOWN 4º 3000K DIM. | Lillehammer |  | Oprawa | Wall |  | Aluminium |  | Biały |  | Nie | LED zintegrowane | AC | DIM. | 2,8W | 4W | 504lm | 15lm |  |  | IP65 | IK08 | 3000K | wąskie dół | 18.5x11x8 |  | Tak | Oprawa ścienna. | Odlew aluminiowy malowany proszkowo. |  | Klosz- szkło bezpieczne, optyczne. | Uszczelka silikonowa. | Dławnica EPDM. | dół | wąskie | Oprawa ściemnialna fazowo TRAILING EDGE (TE) | 1.57 | 1.72 | 21x12.5x10.5 |  |  |  | Moduł LED | Cree DK180501 V8 JB2835 3V 3K | Philips Xitanium 7W 0,35A 20V TE SC 230V [2019] | 50000 | Philips Xitanium TE |  |  |  | 0% | SDCM3 | 80 | <=0 |  | C | C | PF 0,9 | 20% |  |  | +25°C | TA MAX=+65°C | 1A/15,2µs | [11 empty] | 1 | 0.4 | [5 empty] | ZS1584zx0017 Zestaw serwisowy. | TAK | TAK
1585.01AL0016 | 1585.01AL | LILLEHAMMER WALL LED 3000K DIM. | Lillehammer |  | Oprawa | Wall |  | Aluminium |  | Aluminium |  | Nie | LED zintegrowane | AC | DIM. | 3W | 4,2W | 435lm |  |  |  | IP65 |  | 3000K | wąskie góra | 0x0x0 | >50 000h | Nie | Oprawa ścienna. | Odlew aluminiowy malowany proszkowo. |  | Klosz- szkło bezpieczne, optyczne. | Uszczelka silikonowa. | Dławnica EPDM. | góra | wąskie | Oprawa ściemnialna fazowo TRAILING EDGE (TE) | 1.57 | 1.72 | 21x12.5x10.5 |  |  | 0 | Moduł LED | Cree DK180501 V3 JK3030 3V 3K | Philips Xitanium 7W 0,35A 20V TE SC 230V [2017] | 50000 | [5 empty] | SDCM3 | 80 | <=0 | RG0 lub RG1 |  |  | PF > 0,9 | <20% |  |  | +25°C | Ta max=+65°C | 1A/15,2µs | [19 empty] | TAK | TAK
1585.01BL0016 | 1585.01 | LILLEHAMMER WALL LED 3000K DIM. | Lillehammer |  | Oprawa | Wall |  | Aluminium |  | Czarny |  | Nie | LED zintegrowane | AC | DIM. | 3W | 4,2W | 435lm |  |  |  | IP65 |  | 3000K | wąskie góra | 0x0x0 | >50 000h | Nie | Oprawa ścienna. | Odlew aluminiowy malowany proszkowo. |  | Klosz- szkło bezpieczne, optyczne. | Uszczelka silikonowa. | Dławnica EPDM. | góra | wąskie | Oprawa ściemnialna fazowo TRAILING EDGE (TE) | 1.57 | 1.72 | 21x12.5x10.5 |  |  | 0 | Moduł LED | Cree DK180501 V3 JK3030 3V 3K | Philips Xitanium 7W 0,35A 20V TE SC 230V [2017] | 50000 | [5 empty] | SDCM3 | 80 | <=0 | RG0 lub RG1 |  |  | PF > 0,9 | <20% |  |  | +25°C | Ta max=+65°C | 1A/15,2µs | [19 empty] | TAK | TAK
1585.01GR0016 | 1585.01GR | LILLEHAMMER WALL LED 3000K DIM. | Lillehammer |  | Oprawa | Wall |  | Aluminium |  | Grafitowy |  | Nie | LED zintegrowane | AC | DIM. | 3W | 4,2W | 435lm |  |  |  | IP65 |  | 3000K | wąskie góra | 0x0x0 | >50 000h | Nie | Oprawa ścienna. | Odlew aluminiowy malowany proszkowo. |  | Klosz- szkło bezpieczne, optyczne. | Uszczelka silikonowa. | Dławnica EPDM. | góra | wąskie | Oprawa ściemnialna fazowo TRAILING EDGE (TE) | 1.57 | 1.72 | 21x12.5x10.5 |  |  | 0 | Moduł LED | Cree DK180501 V3 JK3030 3V 3K | Philips Xitanium 7W 0,35A 20V TE SC 230V [2017] | 50000 | [5 empty] | SDCM3 | 80 | <=0 | RG0 lub RG1 |  |  | PF > 0,9 | <20% |  |  | +25°C | Ta max=+65°C | 1A/15,2µs | [19 empty] | TAK | TAK
1585.01WH0016 | 1585.01 | LILLEHAMMER WALL LED 3000K DIM. | Lillehammer |  | Oprawa | Wall |  | Aluminium |  | Biały |  | Nie | LED zintegrowane | AC | DIM. | 3W | 4,2W | 435lm |  |  |  | IP65 |  | 3000K | wąskie góra | 0x0x0 | >50 000h | Nie | Oprawa ścienna. | Odlew aluminiowy malowany proszkowo. |  | Klosz- szkło bezpieczne, optyczne. | Uszczelka silikonowa. | Dławnica EPDM. | góra | wąskie | Oprawa ściemnialna fazowo TRAILING EDGE (TE) | 1.57 | 1.72 | 21x12.5x10.5 |  |  | 0 | Moduł LED | Cree DK180501 V3 JK3030 3V 3K | Philips Xitanium 7W 0,35A 20V TE SC 230V [2017] | 50000 | [5 empty] | SDCM3 | 80 | <=0 | RG0 lub RG1 |  |  | PF > 0,9 | <20% |  |  | +25°C | Ta max=+65°C | 1A/15,2µs | [19 empty] | TAK | TAK
1585AL0009 | 1585AL | LILLEHAMMER WALL LED 15LM UP 4º 3000K DIM. | Lillehammer |  | Oprawa | Wall |  | Aluminium |  | Aluminium |  | Nie | LED zintegrowane | AC | DIM. | 2,8W | 4W | 504lm | 15lm |  |  | IP65 | IK08 | 3000K | wąskie góra | 18.5x11x8 |  | Tak | Oprawa ścienna. | Odlew aluminiowy malowany proszkowo. |  | Klosz- szkło bezpieczne, optyczne. | Uszczelka silikonowa. | Dławnica EPDM. | góra | wąskie | Oprawa ściemnialna fazowo TRAILING EDGE (TE) | 1.57 | 1.72 | 21x12.5x10.5 |  |  |  | Moduł LED | Cree DK180501 V8 JB2835 3V 3K | Philips Xitanium 7W 0,35A 20V TE SC 230V [2019] | 50000 |  |  |  |  | 100% | SDCM3 | 80 | <=0 |  | C | C | PF 0,9 | 20% |  |  | +25°C | TA MAX=+65°C | 1A/15,2µs | [11 empty] | 1 | 0.4 | [5 empty] | ZS1585zx0009 Zestaw serwisowy. | TAK | TAK
1585BL0009 | 1585 | LILLEHAMMER WALL LED 15LM UP 4º 3000K DIM. | Lillehammer |  | Oprawa | Wall |  | Aluminium |  | Czarny |  | Nie | LED zintegrowane | AC | DIM. | 2,8W | 4W | 504lm | 15lm |  |  | IP65 | IK08 | 3000K | wąskie góra | 18.5x11x8 |  | Tak | Oprawa ścienna. | Odlew aluminiowy malowany proszkowo. |  | Klosz- szkło bezpieczne, optyczne. | Uszczelka silikonowa. | Dławnica EPDM. | góra | wąskie | Oprawa ściemnialna fazowo TRAILING EDGE (TE) | 1.57 | 1.72 | 21x12.5x10.5 |  |  |  | Moduł LED | Cree DK180501 V8 JB2835 3V 3K | Philips Xitanium 7W 0,35A 20V TE SC 230V [2019] | 50000 |  |  |  |  | 100% | SDCM3 | 80 | <=0 |  | C | C | PF 0,9 | 20% |  |  | +25°C | TA MAX=+65°C | 1A/15,2µs | [11 empty] | 1 | 0.4 | [5 empty] | ZS1585zx0009 Zestaw serwisowy. | TAK | TAK
1585GR0009 | 1585GR | LILLEHAMMER WALL LED 15LM UP 4º 3000K DIM. | Lillehammer |  | Oprawa | Wall |  | Aluminium |  | Grafitowy |  | Nie | LED zintegrowane | AC | DIM. | 2,8W | 4W | 504lm | 15lm |  |  | IP65 | IK08 | 3000K | wąskie góra | 18.5x11x8 |  | Tak | Oprawa ścienna. | Odlew aluminiowy malowany proszkowo. |  | Klosz- szkło bezpieczne, optyczne. | Uszczelka silikonowa. | Dławnica EPDM. | góra | wąskie | Oprawa ściemnialna fazowo TRAILING EDGE (TE) | 1.57 | 1.72 | 21x12.5x10.5 |  |  |  | Moduł LED | Cree DK180501 V8 JB2835 3V 3K | Philips Xitanium 7W 0,35A 20V TE SC 230V [2019] | 50000 |  |  |  |  | 100% | SDCM3 | 80 | <=0 |  | C | C | PF 0,9 | 20% |  |  | +25°C | TA MAX=+65°C | 1A/15,2µs | [11 empty] | 1 | 0.4 | [5 empty] | ZS1585zx0009 Zestaw serwisowy. | TAK | TAK
1585WH0009 | 1585 | LILLEHAMMER WALL LED 15LM UP 4º 3000K DIM. | Lillehammer |  | Oprawa | Wall |  | Aluminium |  | Biały |  | Nie | LED zintegrowane | AC | DIM. | 2,8W | 4W | 504lm | 15lm |  |  | IP65 | IK08 | 3000K | wąskie góra | 18.5x11x8 |  | Tak | Oprawa ścienna. | Odlew aluminiowy malowany proszkowo. |  | Klosz- szkło bezpieczne, optyczne. | Uszczelka silikonowa. | Dławnica EPDM. | góra | wąskie | Oprawa ściemnialna fazowo TRAILING EDGE (TE) | 1.57 | 1.72 | 21x12.5x10.5 |  |  |  | Moduł LED | Cree DK180501 V8 JB2835 3V 3K | Philips Xitanium 7W 0,35A 20V TE SC 230V [2019] | 50000 |  |  |  |  | 100% | SDCM3 | 80 | <=0 |  | C | C | PF 0,9 | 20% |  |  | +25°C | TA MAX=+65°C | 1A/15,2µs | [11 empty] | 1 | 0.4 | [5 empty] | ZS1585zx0009 Zestaw serwisowy. | TAK | TAK
1586AL0009 | 1586AL | LILLEHAMMER WALL LED 16,03LM UP 4º 4000K DIM. | Lillehammer |  | Oprawa | Wall |  | Aluminium |  | Aluminium |  | Nie | LED zintegrowane | AC | DIM. | 3W | 4,2W | 461lm | 16,03lm |  |  | IP65 |  | 4000K | wąskie góra | 0x0x0 | >50 000h | Nie | Oprawa ścienna. | Odlew aluminiowy malowany proszkowo. |  | Klosz- szkło bezpieczne, optyczne. | Uszczelka silikonowa. | Dławnica EPDM. | góra | wąskie | Oprawa ściemnialna fazowo TRAILING EDGE (TE) | 1.57 | 1.72 | 21x12.5x10.5 |  |  | 0 | Moduł LED | Cree DK180501 V3 JK3030 3V 4K | Philips Xitanium 7W 0,35A 20V TE SC 230V [2017] | 50000 | [5 empty] | SDCM3 | 80 | <=0 | RG0 lub RG1 |  |  | PF > 0,9 | <20% |  |  | +25°C | Ta max=+65°C | 1A/15,2µs | [19 empty] | TAK | TAK
1586BL0009 | 1586 | LILLEHAMMER WALL LED 16,03LM UP 4º 4000K DIM. | Lillehammer |  | Oprawa | Wall |  | Aluminium |  | Czarny |  | Nie | LED zintegrowane | AC | DIM. | 3W | 4,2W | 461lm | 16,03lm |  |  | IP65 |  | 4000K | wąskie góra | 0x0x0 | >50 000h | Nie | Oprawa ścienna. | Odlew aluminiowy malowany proszkowo. |  | Klosz- szkło bezpieczne, optyczne. | Uszczelka silikonowa. | Dławnica EPDM. | góra | wąskie | Oprawa ściemnialna fazowo TRAILING EDGE (TE) | 1.57 | 1.72 | 21x12.5x10.5 |  |  | 0 | Moduł LED | Cree DK180501 V3 JK3030 3V 4K | Philips Xitanium 7W 0,35A 20V TE SC 230V [2017] | 50000 | [5 empty] | SDCM3 | 80 | <=0 | RG0 lub RG1 |  |  | PF > 0,9 | <20% |  |  | +25°C | Ta max=+65°C | 1A/15,2µs | [19 empty] | TAK | TAK
1586GR0009 | 1586GR | LILLEHAMMER WALL LED 16,03LM UP 4º 4000K DIM. | Lillehammer |  | Oprawa | Wall |  | Aluminium |  | Grafitowy |  | Nie | LED zintegrowane | AC | DIM. | 3W | 4,2W | 461lm | 16,03lm |  |  | IP65 |  | 4000K | wąskie góra | 0x0x0 | >50 000h | Nie | Oprawa ścienna. | Odlew aluminiowy malowany proszkowo. |  | Klosz- szkło bezpieczne, optyczne. | Uszczelka silikonowa. | Dławnica EPDM. | góra | wąskie | Oprawa ściemnialna fazowo TRAILING EDGE (TE) | 1.57 | 1.72 | 21x12.5x10.5 |  |  | 0 | Moduł LED | Cree DK180501 V3 JK3030 3V 4K | Philips Xitanium 7W 0,35A 20V TE SC 230V [2017] | 50000 | [5 empty] | SDCM3 | 80 | <=0 | RG0 lub RG1 |  |  | PF > 0,9 | <20% |  |  | +25°C | Ta max=+65°C | 1A/15,2µs | [19 empty] | TAK | TAK
1586AL0010 | 1586AL | LILLEHAMMER WALL LED 15LM UP 4º 4000K DIM. | Lillehammer |  | Oprawa | Wall |  | Aluminium |  | Aluminium |  | Nie | LED zintegrowane | AC | DIM. | 2,8W | 4W | 534lm | 15lm |  |  | IP65 | IK08 | 4000K | wąskie góra | 18.5x11x8 |  | Tak | Oprawa ścienna. | Odlew aluminiowy malowany proszkowo. |  | Klosz- szkło bezpieczne, optyczne. | Uszczelka silikonowa. | Dławnica EPDM. | góra | wąskie | Oprawa ściemnialna fazowo TRAILING EDGE (TE) | 1.57 | 1.72 | 21x12.5x10.5 |  |  |  | Moduł LED | Cree DK180501 V8 JB2835 3V 4K | Philips Xitanium 7W 0,35A 20V TE SC 230V [2019] | 50000 |  |  |  |  | 100% | SDCM3 | 80 | <=0 |  | C | C | PF 0,9 | 20% |  |  | +25°C | TA MAX=+65°C | 1A/15,2µs | [11 empty] | 1 | 0.4 | [5 empty] | ZS1586zx0010 Zestaw serwisowy. | TAK | TAK
1586BL0010 | 1586 | LILLEHAMMER WALL LED 15LM UP 4º 4000K DIM. | Lillehammer |  | Oprawa | Wall |  | Aluminium |  | Czarny |  | Nie | LED zintegrowane | AC | DIM. | 2,8W | 4W | 534lm | 15lm |  |  | IP65 | IK08 | 4000K | wąskie góra | 18.5x11x8 |  | Tak | Oprawa ścienna. | Odlew aluminiowy malowany proszkowo. |  | Klosz- szkło bezpieczne, optyczne. | Uszczelka silikonowa. | Dławnica EPDM. | góra | wąskie | Oprawa ściemnialna fazowo TRAILING EDGE (TE) | 1.57 | 1.72 | 21x12.5x10.5 |  |  |  | Moduł LED | Cree DK180501 V8 JB2835 3V 4K | Philips Xitanium 7W 0,35A 20V TE SC 230V [2019] | 50000 |  |  |  |  | 100% | SDCM3 | 80 | <=0 |  | C | C | PF 0,9 | 20% |  |  | +25°C | TA MAX=+65°C | 1A/15,2µs | [11 empty] | 1 | 0.4 | [5 empty] | ZS1586zx0010 Zestaw serwisowy. | TAK | TAK
1586GR0010 | 1586GR | LILLEHAMMER WALL LED 15LM UP 4º 4000K DIM. | Lillehammer |  | Oprawa | Wall |  | Aluminium |  | Grafitowy |  | Nie | LED zintegrowane | AC | DIM. | 2,8W | 4W | 534lm | 15lm |  |  | IP65 | IK08 | 4000K | wąskie góra | 18.5x11x8 |  | Tak | Oprawa ścienna. | Odlew aluminiowy malowany proszkowo. |  | Klosz- szkło bezpieczne, optyczne. | Uszczelka silikonowa. | Dławnica EPDM. | góra | wąskie | Oprawa ściemnialna fazowo TRAILING EDGE (TE) | 1.57 | 1.72 | 21x12.5x10.5 |  |  |  | Moduł LED | Cree DK180501 V8 JB2835 3V 4K | Philips Xitanium 7W 0,35A 20V TE SC 230V [2019] | 50000 |  |  |  |  | 100% | SDCM3 | 80 | <=0 |  | C | C | PF 0,9 | 20% |  |  | +25°C | TA MAX=+65°C | 1A/15,2µs | [11 empty] | 1 | 0.4 | [5 empty] | ZS1586zx0010 Zestaw serwisowy. | TAK | TAK
1587AL0009 | 1587AL | LILLEHAMMER WALL LED 114LM UP60º 3000K DIM. | Lillehammer |  | Oprawa | Wall |  | Aluminium |  | Aluminium |  | Nie | LED zintegrowane | AC | DIM. | 2,8W | 4W | 504lm | 114lm |  |  | IP65 | IK08 | 3000K | szerokie góra | 18.5x11x8 |  | Tak | Oprawa ścienna. | Odlew aluminiowy malowany proszkowo. |  | Klosz- szkło bezpieczne, przeźroczyste. | Uszczelka silikonowa. | Dławnica EPDM. | dół | szerokie | Oprawa ściemnialna fazowo TRAILING EDGE (TE) | 1.57 | 1.72 | 21x12.5x10.5 |  |  |  | Moduł LED | Cree DK180501 V8 JB2835 3V 3K | Philips Xitanium 7W 0,35A 20V TE SC 230V [2019] | 50000 | Philips Xitanium TE |  |  |  | 100% | SDCM3 | 80 | <=0 |  | C | C | PF 0,9 | 20% |  |  | +25°C | TA MAX=+65°C | 1A / 15,2µs | [11 empty] | 1 | 0.4 | [5 empty] | ZS1587zx0009 Zestaw serwisowy. | TAK | TAK
1587BL0009 | 1587 | LILLEHAMMER WALL LED 114LM UP60º 3000K DIM. | Lillehammer |  | Oprawa | Wall |  | Aluminium |  | Czarny |  | Nie | LED zintegrowane | AC | DIM. | 2,8W | 4W | 504lm | 114lm |  |  | IP65 | IK08 | 3000K | szerokie góra | 18.5x11x8 |  | Tak | Oprawa ścienna. | Odlew aluminiowy malowany proszkowo. |  | Klosz- szkło bezpieczne, przeźroczyste. | Uszczelka silikonowa. | Dławnica EPDM. | dół | szerokie | Oprawa ściemnialna fazowo TRAILING EDGE (TE) | 1.57 | 1.72 | 21x12.5x10.5 |  |  |  | Moduł LED | Cree DK180501 V8 JB2835 3V 3K | Philips Xitanium 7W 0,35A 20V TE SC 230V [2019] | 50000 | Philips Xitanium TE |  |  |  | 100% | SDCM3 | 80 | <=0 |  | C | C | PF 0,9 | 20% |  |  | +25°C | TA MAX=+65°C | 1A / 15,2µs | [11 empty] | 1 | 0.4 | [5 empty] | ZS1587zx0009 Zestaw serwisowy. | TAK | TAK
1587GR0009 | 1587GR | LILLEHAMMER WALL LED 114LM UP60º 3000K DIM. | Lillehammer |  | Oprawa | Wall |  | Aluminium |  | Grafitowy |  | Nie | LED zintegrowane | AC | DIM. | 2,8W | 4W | 504lm | 114lm |  |  | IP65 | IK08 | 3000K | szerokie góra | 18.5x11x8 |  | Tak | Oprawa ścienna. | Odlew aluminiowy malowany proszkowo. |  | Klosz- szkło bezpieczne, przeźroczyste. | Uszczelka silikonowa. | Dławnica EPDM. | dół | szerokie | Oprawa ściemnialna fazowo TRAILING EDGE (TE) | 1.57 | 1.72 | 21x12.5x10.5 |  |  |  | Moduł LED | Cree DK180501 V8 JB2835 3V 3K | Philips Xitanium 7W 0,35A 20V TE SC 230V [2019] | 50000 | Philips Xitanium TE |  |  |  | 100% | SDCM3 | 80 | <=0 |  | C | C | PF 0,9 | 20% |  |  | +25°C | TA MAX=+65°C | 1A / 15,2µs | [11 empty] | 1 | 0.4 | [5 empty] | ZS1587zx0009 Zestaw serwisowy. | TAK | TAK
1587WH0009 | 1587 | LILLEHAMMER WALL LED 114LM UP60º 3000K DIM. | Lillehammer |  | Oprawa | Wall |  | Aluminium |  | Biały |  | Nie | LED zintegrowane | AC | DIM. | 2,8W | 4W | 504lm | 114lm |  |  | IP65 | IK08 | 3000K | szerokie góra | 18.5x11x8 |  | Tak | Oprawa ścienna. | Odlew aluminiowy malowany proszkowo. |  | Klosz- szkło bezpieczne, przeźroczyste. | Uszczelka silikonowa. | Dławnica EPDM. | dół | szerokie | Oprawa ściemnialna fazowo TRAILING EDGE (TE) | 1.57 | 1.72 | 21x12.5x10.5 |  |  |  | Moduł LED | Cree DK180501 V8 JB2835 3V 3K | Philips Xitanium 7W 0,35A 20V TE SC 230V [2019] | 50000 | Philips Xitanium TE |  |  |  | 100% | SDCM3 | 80 | <=0 |  | C | C | PF 0,9 | 20% |  |  | +25°C | TA MAX=+65°C | 1A / 15,2µs | [11 empty] | 1 | 0.4 | [5 empty] | ZS1587zx0009 Zestaw serwisowy. | TAK | TAK
1588AL0009 | 1588AL | LILLEHAMMER WALL LED 118LM UP60º 4000K DIM. | Lillehammer |  | Oprawa | Wall |  | Aluminium |  | Aluminium |  | Nie | LED zintegrowane | AC | DIM. | 2,8W | 4W | 534lm | 118lm |  |  | IP65 | IK08 | 4000K | szerokie góra | 18.5x11x8 |  | Tak | Oprawa ścienna. | Odlew aluminiowy malowany proszkowo. |  | Klosz- szkło bezpieczne, przeźroczyste. | Uszczelka silikonowa. | Dławnica EPDM. | dół | szerokie | Oprawa ściemnialna fazowo TRAILING EDGE (TE) | 1.57 | 1.72 | 21x12.5x10.5 |  |  |  | Moduł LED | Cree DK180501 V8 JB2835 3V 4K | Philips Xitanium 7W 0,35A 20V TE SC 230V [2019] | 50000 | Philips Xitanium TE |  |  |  | 100% | SDCM3 | 80 | <=0 |  | C | C | PF 0,9 | 20% |  |  | +25°C | TA MAX=+65°C | 1A / 15,2µs | [11 empty] | 1 | 0.4 | [5 empty] | ZS1587zx0009 Zestaw serwisowy. | TAK | TAK
1588BL0009 | 1588 | LILLEHAMMER WALL LED 118LM UP60º 4000K DIM. | Lillehammer |  | Oprawa | Wall |  | Aluminium |  | Czarny |  | Nie | LED zintegrowane | AC | DIM. | 2,8W | 4W | 534lm | 118lm |  |  | IP65 | IK08 | 4000K | szerokie góra | 18.5x11x8 |  | Tak | Oprawa ścienna. | Odlew aluminiowy malowany proszkowo. |  | Klosz- szkło bezpieczne, przeźroczyste. | Uszczelka silikonowa. | Dławnica EPDM. | dół | szerokie | Oprawa ściemnialna fazowo TRAILING EDGE (TE) | 1.57 | 1.72 | 21x12.5x10.5 |  |  |  | Moduł LED | Cree DK180501 V8 JB2835 3V 4K | Philips Xitanium 7W 0,35A 20V TE SC 230V [2019] | 50000 | Philips Xitanium TE |  |  |  | 100% | SDCM3 | 80 | <=0 |  | C | C | PF 0,9 | 20% |  |  | +25°C | TA MAX=+65°C | 1A / 15,2µs | [11 empty] | 1 | 0.4 | [5 empty] | ZS1587zx0009 Zestaw serwisowy. | TAK | TAK
1588GR0009 | 1588GR | LILLEHAMMER WALL LED 118LM UP60º 4000K DIM. | Lillehammer |  | Oprawa | Wall |  | Aluminium |  | Grafitowy |  | Nie | LED zintegrowane | AC | DIM. | 2,8W | 4W | 534lm | 118lm |  |  | IP65 | IK08 | 4000K | szerokie góra | 18.5x11x8 |  | Tak | Oprawa ścienna. | Odlew aluminiowy malowany proszkowo. |  | Klosz- szkło bezpieczne, przeźroczyste. | Uszczelka silikonowa. | Dławnica EPDM. | dół | szerokie | Oprawa ściemnialna fazowo TRAILING EDGE (TE) | 1.57 | 1.72 | 21x12.5x10.5 |  |  |  | Moduł LED | Cree DK180501 V8 JB2835 3V 4K | Philips Xitanium 7W 0,35A 20V TE SC 230V [2019] | 50000 | Philips Xitanium TE |  |  |  | 100% | SDCM3 | 80 | <=0 |  | C | C | PF 0,9 | 20% |  |  | +25°C | TA MAX=+65°C | 1A / 15,2µs | [11 empty] | 1 | 0.4 | [5 empty] | ZS1587zx0009 Zestaw serwisowy. | TAK | TAK
1590BL0010 | 1590 | SANDE FLOODLIGHT-BOX LED GU10 40D 3000K DIM. | Sande |  | Oprawa | Spot |  | Aluminium |  | Czarny |  | Nie | Wymienne | GU10 |  | max 4W | 4W | 272lm |  |  |  | IP65 |  | 3000K |  |  | 50000 | Nie | Oprawa typu reflektor. | Odlew aluminiowy malowany proszkowo. |  | Klosz- szkło bezpieczne, przeźroczyste. | Uszczelka silikonowa. | Dławnica nylon6. |  |  | Oprawa ściemnialna fazowo TRAILING EDGE (TE) - LEADING EDGE (LE) | 1.19 | 0 | 25x15.5x10.5 |  |  | 0 | Lampa LED GU10 | Master LEDspot MV 40D 4W<=> 35W PAR16 Gu10 | [7 empty] | SDCM | 90 |  |  |  |  | PF >0,6 |  |  |  |  | Ta max=+65°C |  | B 10A: 21, B 16A: 34, C 10A: 35, C 16A: 57 | [15 empty] | 1233 Przysłona. | Philips Master LED ExpertColor LED max 5,5W<=>50W PAR16 Gu10, Osram LED Parathom Advanced / Pro max 4W PAR16 Gu10, Philips Master LED max 4W PAR16 Gu10 | 06000001 Klosz - zestaw serwisowy, 08089000 Uszczelka., 46102505 Lampa LED GU10. | TAK | TAK
1590GR0010 | 1590GR | SANDE FLOODLIGHT-BOX LED GU10 40D 3000K DIM. | Sande |  | Oprawa | Spot |  | Aluminium |  | Grafitowy |  | Nie | Wymienne | GU10 |  | max 4W | 4W | 272lm |  |  |  | IP65 |  | 3000K |  |  | 50000 | Nie | Oprawa typu reflektor. | Odlew aluminiowy malowany proszkowo. |  | Klosz- szkło bezpieczne, przeźroczyste. | Uszczelka silikonowa. | Dławnica nylon6. |  |  | Oprawa ściemnialna fazowo TRAILING EDGE (TE) - LEADING EDGE (LE) | 1.19 | 0 | 25x15.5x10.5 |  |  | 0 | Lampa LED GU10 | Master LEDspot MV 40D 4W<=> 35W PAR16 Gu10 | [7 empty] | SDCM | 90 |  |  |  |  | PF >0,6 |  |  |  |  | Ta max=+65°C |  | B 10A: 21, B 16A: 34, C 10A: 35, C 16A: 57 | [15 empty] | 1233 Przysłona. | Philips Master LED ExpertColor LED max 5,5W<=>50W PAR16 Gu10, Osram LED Parathom Advanced / Pro max 4W PAR16 Gu10, Philips Master LED max 4W PAR16 Gu10 | 06000001 Klosz - zestaw serwisowy, 08089000 Uszczelka., 46102505 Lampa LED GU10. | TAK | TAK
1590BL0011 | 1590 | SANDE FLOODLIGHT-BOX LED GU10 402LM 40D 3000K DIM. | Sande |  | Oprawa | Spot |  | Aluminium |  | Czarny |  | Nie | Wymienne | GU10 |  | 5,4W | 5,4W | 378lm | 402lm |  |  | IP65 |  | 3000K |  |  | 50000 | Nie | Oprawa typu reflektor. | Odlew aluminiowy malowany proszkowo. |  | Klosz- szkło bezpieczne, przeźroczyste. | Uszczelka silikonowa. | Dławnica nylon6. |  |  | Oprawa ściemnialna fazowo TRAILING EDGE (TE) - LEADING EDGE (LE) | 1.19 | 0 | 25x15.5x10.5 |  |  | 0 | Lampa LED GU10 | Master LEDspot MV D 40D 5,4W<=> 50W PAR16 Gu10 | [7 empty] | SDCM | 90 |  |  |  |  | PF 0,85 |  |  |  |  | Ta max=+65°C |  | B 10A: 0, B 16A: 0, C 10A: 0, C 16A: 0 | [15 empty] | 1233 Przysłona. | Philips Master LED ExpertColor LED max 5,5W<=>50W PAR16 Gu10, Osram LED Parathom Advanced / Pro max 4W PAR16 Gu10, Philips Master LED max 4W PAR16 Gu10 | 06000001 Klosz - zestaw serwisowy, 08089000 Uszczelka., 46102505 Lampa LED GU10. | TAK | TAK
1590GR0011 | 1590GR | SANDE FLOODLIGHT-BOX LED GU10 402LM 40D 3000K DIM. | Sande |  | Oprawa | Spot |  | Aluminium |  | Grafitowy |  | Nie | Wymienne | GU10 |  | 5,4W | 5,4W | 378lm | 402lm |  |  | IP65 |  | 3000K |  |  | 50000 | Nie | Oprawa typu reflektor. | Odlew aluminiowy malowany proszkowo. |  | Klosz- szkło bezpieczne, przeźroczyste. | Uszczelka silikonowa. | Dławnica nylon6. |  |  | Oprawa ściemnialna fazowo TRAILING EDGE (TE) - LEADING EDGE (LE) | 1.19 | 0 | 25x15.5x10.5 |  |  | 0 | Lampa LED GU10 | Master LEDspot MV D 40D 5,4W<=> 50W PAR16 Gu10 | [7 empty] | SDCM | 90 |  |  |  |  | PF 0,85 |  |  |  |  | Ta max=+65°C |  | B 10A: 0, B 16A: 0, C 10A: 0, C 16A: 0 | [15 empty] | 1233 Przysłona. | Philips Master LED ExpertColor LED max 5,5W<=>50W PAR16 Gu10, Osram LED Parathom Advanced / Pro max 4W PAR16 Gu10, Philips Master LED max 4W PAR16 Gu10 | 06000001 Klosz - zestaw serwisowy, 08089000 Uszczelka., 46102505 Lampa LED GU10. | TAK | TAK
1590BL0012 | 1590 | SANDE FLOODLIGHT-BOX LED GU10 36º 3000K DIM. | Sande |  | Oprawa | Spot |  | Aluminium |  | Czarny |  | Nie | Wymienne | GU10 |  | 5,5W | 5,5W | 375lm |  |  |  | IP65 | IK08 | 3000K |  | 0x0x0 | 40000 | Nie | Oprawa typu reflektor. | Odlew aluminiowy malowany proszkowo. |  | Klosz- szkło bezpieczne, przeźroczyste. | Uszczelka silikonowa. | Dławnica nylon6. |  |  | Oprawa ściemnialna fazowo TRAILING EDGE (TE) - LEADING EDGE (LE) | 1.19 | 1.34 | 28.5x16.5x13.5 |  |  | 0 | Lampa LED GU10 | Philips MASTER LED ExpertColor 5.5-50W GU10 930 36D |  | 0 | Ściemnianie fazowe LED GU10 E27 |  |  |  |  | SDCM | 90 | <=0 |  | G | G | PF 0,85 |  |  |  | +25°C | Ta max=+65°C | [17 empty] | 1233XX0009 Przysłona. | Philips Master LED ExpertColor LED max 5,5W<=>50W PAR16 Gu10, Osram LED Parathom Advanced / Pro max 4W PAR16 Gu10, Philips Master LED max 4W PAR16 Gu10 | 06000001 Klosz - zestaw serwisowy, 08089000 Uszczelka., 46102508 Lampa LED GU10. | TAK | TAK
1590GR0012 | 1590GR | SANDE FLOODLIGHT-BOX LED GU10 36º 3000K DIM. | Sande |  | Oprawa | Spot |  | Aluminium |  | Grafitowy |  | Nie | Wymienne | GU10 |  | 5,5W | 5,5W | 375lm |  |  |  | IP65 | IK08 | 3000K |  | 0x0x0 | 40000 | Nie | Oprawa typu reflektor. | Odlew aluminiowy malowany proszkowo. |  | Klosz- szkło bezpieczne, przeźroczyste. | Uszczelka silikonowa. | Dławnica nylon6. |  |  | Oprawa ściemnialna fazowo TRAILING EDGE (TE) - LEADING EDGE (LE) | 1.19 | 1.34 | 28.5x16.5x13.5 |  |  | 0 | Lampa LED GU10 | Philips MASTER LED ExpertColor 5.5-50W GU10 930 36D |  | 0 | Ściemnianie fazowe LED GU10 E27 |  |  |  |  | SDCM | 90 | <=0 |  | G | G | PF 0,85 |  |  |  | +25°C | Ta max=+65°C | [17 empty] | 1233XX0009 Przysłona. | Philips Master LED ExpertColor LED max 5,5W<=>50W PAR16 Gu10, Osram LED Parathom Advanced / Pro max 4W PAR16 Gu10, Philips Master LED max 4W PAR16 Gu10 | 06000001 Klosz - zestaw serwisowy, 08089000 Uszczelka., 46102508 Lampa LED GU10. | TAK | TAK
1591BL0011 | 1591 | SANDE FLOODLIGHT-BOX LED 738LM 40D 3000K | Sande |  | Oprawa | Spot |  | Aluminium |  | Czarny |  | Nie | LED zintegrowane | AC |  | 7W | 8,6W | 750lm | 738lm |  |  | IP65 |  | 3000K |  |  | 50000 | Nie | Oprawa typu reflektor. | Odlew aluminiowy malowany proszkowo. |  | Klosz- szkło bezpieczne, przeźroczyste. | Uszczelka silikonowa. | Dławnica nylon6. |  |  | Oprawa nieściemnialna | 1.3 | 0 | 28.5x17.5x15.5 |  |  | 0 | Moduł LED | CREE XP-G2 7A3Q4 3000K | [7 empty] | SDCM | 80 |  |  |  |  | PF 0,50 |  |  | 4000K |  | Ta max=+65°C |  | B 10A: 0, B 16A: 0, C 10A: 0, C 16A: 0 | [15 empty] | 1233XX0009 Przysłona. |  | 06000001 Klosz - zestaw serwisowy, 08089000 Uszczelka., 0915930000 Zestaw elektryczny. | TAK | TAK
1591GR0011 | 1591GR | SANDE FLOODLIGHT-BOX LED 738LM 40D 3000K | Sande |  | Oprawa | Spot |  | Aluminium |  | Grafitowy |  | Nie | LED zintegrowane | AC |  | 7W | 8,6W | 750lm | 738lm |  |  | IP65 |  | 3000K |  |  | 50000 | Nie | Oprawa typu reflektor. | Odlew aluminiowy malowany proszkowo. |  | Klosz- szkło bezpieczne, przeźroczyste. | Uszczelka silikonowa. | Dławnica nylon6. |  |  | Oprawa nieściemnialna | 1.3 | 0 | 28.5x17.5x15.5 |  |  | 0 | Moduł LED | CREE XP-G2 7A3Q4 3000K | [7 empty] | SDCM | 80 |  |  |  |  | PF 0,50 |  |  | 4000K |  | Ta max=+65°C |  | B 10A: 0, B 16A: 0, C 10A: 0, C 16A: 0 | [15 empty] | 1233XX0009 Przysłona. |  | 06000001 Klosz - zestaw serwisowy, 08089000 Uszczelka., 0915930000 Zestaw elektryczny. | TAK | TAK
1591BL0012 | 1591 | SANDE FLOODLIGHT-BOX LED 652LM 40D 3000K ON/OFF | Sande |  | Oprawa | Spot |  | Aluminium |  | Czarny |  | Nie | LED zintegrowane | AC | ON/OFF | 7W | 8,6W | 750lm | 652lm |  |  | IP65 |  | 3000K |  |  | > 81 600h | Nie | Oprawa typu reflektor. | Odlew aluminiowy malowany proszkowo. |  | Klosz- szkło bezpieczne, przeźroczyste. | Uszczelka silikonowa. | Dławnica nylon6. |  |  | Oprawa nieściemnialna | 1.3 | 1.45 | 28.5x16.5x13.5 |  |  | 0 | Moduł LED | Cree XPG2 1305003-G3 | VS ECXe 350.192 (186519) | [5 empty] | 0% | SDCM3 | 80 |  | RG0 lub RG1 |  |  | PF > 0,50 |  |  |  | +25°C | Ta max=+65°C |  | B 10A: 0, B 16A: 0, C 10A: 0, C 16A: 0 | [15 empty] | 1233XX0009 Przysłona. |  | 06000001 Klosz - zestaw serwisowy, 08089000 Uszczelka., 0915910001 Zestaw elektryczny. | TAK | TAK
1591GR0012 | 1591GR | SANDE FLOODLIGHT-BOX LED 652LM 40D 3000K ON/OFF | Sande |  | Oprawa | Spot |  | Aluminium |  | Grafitowy |  | Nie | LED zintegrowane | AC | ON/OFF | 7W | 8,6W | 750lm | 652lm |  |  | IP65 |  | 3000K |  |  | > 81 600h | Nie | Oprawa typu reflektor. | Odlew aluminiowy malowany proszkowo. |  | Klosz- szkło bezpieczne, przeźroczyste. | Uszczelka silikonowa. | Dławnica nylon6. |  |  | Oprawa nieściemnialna | 1.3 | 1.45 | 28.5x16.5x13.5 |  |  | 0 | Moduł LED | Cree XPG2 1305003-G3 | VS ECXe 350.192 (186519) | [5 empty] | 0% | SDCM3 | 80 |  | RG0 lub RG1 |  |  | PF > 0,50 |  |  |  | +25°C | Ta max=+65°C |  | B 10A: 0, B 16A: 0, C 10A: 0, C 16A: 0 | [15 empty] | 1233XX0009 Przysłona. |  | 06000001 Klosz - zestaw serwisowy, 08089000 Uszczelka., 0915910001 Zestaw elektryczny. | TAK | TAK
1591BL0013 | 1591 | SANDE FLOODLIGHT-BOX LED 40D 3000K ON/OFF | Sande |  | Oprawa | Spot |  | Aluminium |  | Czarny |  | Nie | LED zintegrowane | AC | ON/OFF | 7W | 8,6W | 854lm |  |  |  | IP65 | IK08 | 3000K |  | 0x0x0 | 145 600h | Nie | Oprawa typu reflektor. | Odlew aluminiowy malowany proszkowo. |  | Klosz- szkło bezpieczne, przeźroczyste. | Uszczelka silikonowa. | Dławnica nylon6. |  |  | Oprawa nieściemnialna | 1.3 | 1.45 | 28.5x16x13.5 |  |  | 0 | Moduł LED | Cree DK1305003 V2 XPG3 3K | VS ECXe 350.192 (186519) | 0 | [5 empty] | SDCM3 | 80 | <=0 | RG0 lub RG1 |  |  | PF 0,50 |  |  |  | +25°C | Ta max=+65°C |  | B 10A: 0, B 16A: 0, C 10A: 0, C 16A: 0 | [15 empty] | 1233XX0009 Przysłona. |  | 06000001 Klosz - zestaw serwisowy, 08089000 Uszczelka., ZS1591zx0013 Zestaw serwisowy. | TAK | TAK
1591GR0013 | 1591GR | SANDE FLOODLIGHT-BOX LED 40D 3000K ON/OFF | Sande |  | Oprawa | Spot |  | Aluminium |  | Grafitowy |  | Nie | LED zintegrowane | AC | ON/OFF | 7W | 8,6W | 854lm |  |  |  | IP65 | IK08 | 3000K |  | 0x0x0 | 145 600h | Nie | Oprawa typu reflektor. | Odlew aluminiowy malowany proszkowo. |  | Klosz- szkło bezpieczne, przeźroczyste. | Uszczelka silikonowa. | Dławnica nylon6. |  |  | Oprawa nieściemnialna | 1.3 | 1.45 | 28.5x16x13.5 |  |  | 0 | Moduł LED | Cree DK1305003 V2 XPG3 3K | VS ECXe 350.192 (186519) | 0 | [5 empty] | SDCM3 | 80 | <=0 | RG0 lub RG1 |  |  | PF 0,50 |  |  |  | +25°C | Ta max=+65°C |  | B 10A: 0, B 16A: 0, C 10A: 0, C 16A: 0 | [15 empty] | 1233XX0009 Przysłona. |  | 06000001 Klosz - zestaw serwisowy, 08089000 Uszczelka., ZS1591zx0013 Zestaw serwisowy. | TAK | TAK
1592BL0011 | 1592 | SANDE FLOODLIGHT-BOX LED GU10 40D 3000K DIM. | Sande | Stick | Oprawa | Spot | Ground | Aluminium |  | Czarny |  | Nie | Wymienne | GU10 |  | 5,4W | 5,4W |  |  |  |  | IP65 |  | 3000K |  |  | 50000 | Nie | Oprawa typu reflektor. | Odlew aluminiowy malowany proszkowo. |  | Klosz- szkło bezpieczne, przeźroczyste. | Uszczelka silikonowa. | Dławnica nylon6. |  |  | Oprawa ściemnialna fazowo TRAILING EDGE (TE) - LEADING EDGE (LE) | 1.05 | 0 | 25x15.5x10.5 |  |  | 0 | Lampa LED GU10 | Master LEDspot MV D 40D 5,4W<=> 50W PAR16 Gu10 | [5 empty] | 402lm / 800cd |  | SDCM | 90 |  |  |  |  | PF 0,85 |  |  |  |  | Ta max=+65°C |  | B 10A: 0, B 16A: 0, C 10A: 0, C 16A: 0 | [15 empty] | 1233 Przysłona. | Philips Master LED ExpertColor LED max 5,5W<=>50W PAR16 Gu10, Osram LED Parathom Advanced / Pro max 4W PAR16 Gu10, Philips Master LED max 4W PAR16 Gu10 | 06000001 Klosz - zestaw serwisowy, 08089000 Uszczelka., 46102505 Lampa LED GU10. | TAK | TAK
1592GR0011 | 1592GR | SANDE FLOODLIGHT-BOX LED GU10 40D 3000K DIM. | Sande | Stick | Oprawa | Spot | Ground | Aluminium |  | Grafitowy |  | Nie | Wymienne | GU10 |  | 5,4W | 5,4W |  |  |  |  | IP65 |  | 3000K |  |  | 50000 | Nie | Oprawa typu reflektor. | Odlew aluminiowy malowany proszkowo. |  | Klosz- szkło bezpieczne, przeźroczyste. | Uszczelka silikonowa. | Dławnica nylon6. |  |  | Oprawa ściemnialna fazowo TRAILING EDGE (TE) - LEADING EDGE (LE) | 1.05 | 0 | 25x15.5x10.5 |  |  | 0 | Lampa LED GU10 | Master LEDspot MV D 40D 5,4W<=> 50W PAR16 Gu10 | [5 empty] | 402lm / 800cd |  | SDCM | 90 |  |  |  |  | PF 0,85 |  |  |  |  | Ta max=+65°C |  | B 10A: 0, B 16A: 0, C 10A: 0, C 16A: 0 | [15 empty] | 1233 Przysłona. | Philips Master LED ExpertColor LED max 5,5W<=>50W PAR16 Gu10, Osram LED Parathom Advanced / Pro max 4W PAR16 Gu10, Philips Master LED max 4W PAR16 Gu10 | 06000001 Klosz - zestaw serwisowy, 08089000 Uszczelka., 46102505 Lampa LED GU10. | TAK | TAK
1592BL0012 | 1592 | SANDE FLOODLIGHT-BOX LED GU10 348LM 36D 3000K DIM. | Sande | Stick | Oprawa | Spot | Ground | Aluminium |  | Czarny |  | Nie | Wymienne | GU10 |  | 5,5W | 5,4W | 375lm | 348lm |  |  | IP65 | IK08 | 3000K |  |  | 40000 | Tak | Oprawa typu reflektor. | Odlew aluminiowy malowany proszkowo. |  | Klosz- szkło bezpieczne, przeźroczyste. | Uszczelka silikonowa. | Dławnica nylon6. | Szpic |  | Oprawa ściemnialna fazowo TRAILING EDGE (TE) - LEADING EDGE (LE) | 1.25 | 1.25 | 28.5x16.5x13.5 |  |  |  | Lampa LED GU10 | Philips MASTER LED ExpertColor 5.5-50W GU10 930 36D |  | 0 | Ściemnianie fazowe LED GU10 E27 |  |  |  | 100% | SDCM3 | 90 | <=0 |  | G | G | PF 0,85 |  |  |  | +25°C | TA MAX=+65°C | [17 empty] | 1233XX0009 Przysłona. | Philips Master LED ExpertColor LED max 5,5W<=>50W PAR16 Gu10, Osram LED Parathom Advanced / Pro max 4W PAR16 Gu10, Philips Master LED max 4W PAR16 Gu10 | 06000001 Klosz - zestaw serwisowy, 08089000 Uszczelka., 46102508 Lampa LED GU10. | TAK | TAK
1592GR0012 | 1592GR | SANDE FLOODLIGHT-BOX LED GU10 348LM 36D 3000K DIM. | Sande | Stick | Oprawa | Spot | Ground | Aluminium |  | Grafitowy |  | Nie | Wymienne | GU10 |  | 5,5W | 5,4W | 375lm | 348lm |  |  | IP65 | IK08 | 3000K |  |  | 40000 | Tak | Oprawa typu reflektor. | Odlew aluminiowy malowany proszkowo. |  | Klosz- szkło bezpieczne, przeźroczyste. | Uszczelka silikonowa. | Dławnica nylon6. | Szpic |  | Oprawa ściemnialna fazowo TRAILING EDGE (TE) - LEADING EDGE (LE) | 1.25 | 1.25 | 28.5x16.5x13.5 |  |  |  | Lampa LED GU10 | Philips MASTER LED ExpertColor 5.5-50W GU10 930 36D |  | 0 | Ściemnianie fazowe LED GU10 E27 |  |  |  | 100% | SDCM3 | 90 | <=0 |  | G | G | PF 0,85 |  |  |  | +25°C | TA MAX=+65°C | [17 empty] | 1233XX0009 Przysłona. | Philips Master LED ExpertColor LED max 5,5W<=>50W PAR16 Gu10, Osram LED Parathom Advanced / Pro max 4W PAR16 Gu10, Philips Master LED max 4W PAR16 Gu10 | 06000001 Klosz - zestaw serwisowy, 08089000 Uszczelka., 46102508 Lampa LED GU10. | TAK | TAK
15930BL0010 | 15930 | SANDE FLOODLIGHT-EARTHSPIKE LED 738LM 40D 3000K ON/OFF | Sande |  | Oprawa | Spot |  | Aluminium |  | Czarny |  | Nie | LED zintegrowane | AC | ON/OFF | 7W | 8,6W | 750lm | 738lm |  |  | IP65 |  | 3000K |  | 0x0x0 | > 81 600h | Nie | Oprawa typu reflektor, przenośna gruntowa. | Odlew aluminiowy malowany proszkowo. |  | Klosz- szkło bezpieczne, przeźroczyste. | Uszczelka silikonowa. | Dławnica nylon6. | Szpic |  | Oprawa nieściemnialna | 1.19 | 1.34 | 25x15.5x10.5 |  |  | 0 | Moduł LED | Cree XPG2 1305003-G3 | VS ECXe 350.192 (186519) | 0 | [5 empty] | SDCM3 | 80 | <=0 | RG0 lub RG1 |  |  | PF > 0,50 |  |  |  | +25°C | Ta max=+65°C |  | B 10A: 0, B 16A: 0, C 10A: 0, C 16A: 0 | [15 empty] | 1233XX0009 Przysłona., 145ZX0009 Puszka hermetyczna IP68 3-torowa., 146ZX0009 Puszka hermetyczna IP68 8-torowa. |  | 06000001 Klosz - zestaw serwisowy, 08089000 Uszczelka., 915910001 Zestaw elektryczny.
15930GR0010 | 15930GR | SANDE FLOODLIGHT-EARTHSPIKE LED 738LM 40D 3000K ON/OFF | Sande |  | Oprawa | Spot |  | Aluminium |  | Grafitowy |  | Nie | LED zintegrowane | AC | ON/OFF | 7W | 8,6W | 750lm | 738lm |  |  | IP65 |  | 3000K |  | 0x0x0 | > 81 600h | Nie | Oprawa typu reflektor, przenośna gruntowa. | Odlew aluminiowy malowany proszkowo. |  | Klosz- szkło bezpieczne, przeźroczyste. | Uszczelka silikonowa. | Dławnica nylon6. | Szpic |  | Oprawa nieściemnialna | 1.19 | 1.34 | 25x15.5x10.5 |  |  | 0 | Moduł LED | Cree XPG2 1305003-G3 | VS ECXe 350.192 (186519) | 0 | [5 empty] | SDCM3 | 80 | <=0 | RG0 lub RG1 |  |  | PF > 0,50 |  |  |  | +25°C | Ta max=+65°C |  | B 10A: 0, B 16A: 0, C 10A: 0, C 16A: 0 | [15 empty] | 1233XX0009 Przysłona., 145ZX0009 Puszka hermetyczna IP68 3-torowa., 146ZX0009 Puszka hermetyczna IP68 8-torowa. |  | 06000001 Klosz - zestaw serwisowy, 08089000 Uszczelka., 915910001 Zestaw elektryczny.
1593GR0011 | 1593GR | SANDE FLOODLIGHT-BOX LED 652LM 40D 3000K | Sande | Stick | Oprawa | Spot | Ground | Aluminium |  | Grafitowy |  | Nie | LED zintegrowane | AC |  | 7W | 8,6W | 750lm | 652lm |  |  | IP65 |  | 3000K |  |  | 50000 | Nie | Oprawa typu reflektor. | Odlew aluminiowy malowany proszkowo. |  | Klosz- szkło bezpieczne, przeźroczyste. | Uszczelka silikonowa. | Dławnica nylon6. | Szpic |  | Oprawa nieściemnialna | 1.35 | 1.35 | 26x16.5x12 |  |  | 0 | Moduł LED | CREE XP-G2 7A3Q4 3000K | [7 empty] | SDCM | 80 |  |  |  |  | PF 0,50 |  |  | 4000K | +25°C | Ta max=+65°C |  | B 10A: 0, B 16A: 0, C 10A: 0, C 16A: 0 | [15 empty] | 1233XX0009 Przysłona. |  | 06000001 Klosz - zestaw serwisowy, 08089000 Uszczelka., 0915930000 Zestaw elektryczny. | TAK | TAK
1593BL0012 | 1593 | SANDE FLOODLIGHT-BOX LED 40D 3000K | Sande | Stick | Oprawa | Spot | Ground | Aluminium |  | Czarny |  | Nie | LED zintegrowane | AC |  | 6,6W | 8,4W | 798lm |  |  |  | IP65 |  | 3000K |  |  | 50000 | Nie | Oprawa typu reflektor. | Odlew aluminiowy malowany proszkowo. |  | Klosz- szkło bezpieczne, przeźroczyste. | Uszczelka silikonowa. | Dławnica nylon6. | Szpic |  | Oprawa nieściemnialna | 1.19 | 0 | 25x15.5x10.5 |  |  | 0 | Moduł LED | 1305003G2 CREE XD16 3000K | VS ECXe 350.192 (186519) | [6 empty] | SDCM3 | 80 |  | RG0 lub RG1 |  |  | PF 0,58 |  |  |  | +25°C | Ta max=+65°C |  | B 10A: 0, B 16A: 0, C 10A: 0, C 16A: 0 | [15 empty] | 1233XX0009 Przysłona. |  | 06000001 Klosz - zestaw serwisowy, 08089000 Uszczelka., 915930201 Zestaw elektryczny. | TAK | TAK
1593GR0012 | 1593GR | SANDE FLOODLIGHT-BOX LED 40D 3000K | Sande | Stick | Oprawa | Spot | Ground | Aluminium |  | Grafitowy |  | Nie | LED zintegrowane | AC |  | 6,6W | 8,4W | 798lm |  |  |  | IP65 |  | 3000K |  |  | 50000 | Nie | Oprawa typu reflektor. | Odlew aluminiowy malowany proszkowo. |  | Klosz- szkło bezpieczne, przeźroczyste. | Uszczelka silikonowa. | Dławnica nylon6. | Szpic |  | Oprawa nieściemnialna | 1.19 | 0 | 25x15.5x10.5 |  |  | 0 | Moduł LED | 1305003G2 CREE XD16 3000K | VS ECXe 350.192 (186519) | [6 empty] | SDCM3 | 80 |  | RG0 lub RG1 |  |  | PF 0,58 |  |  |  | +25°C | Ta max=+65°C |  | B 10A: 0, B 16A: 0, C 10A: 0, C 16A: 0 | [15 empty] | 1233XX0009 Przysłona. |  | 06000001 Klosz - zestaw serwisowy, 08089000 Uszczelka., 915930201 Zestaw elektryczny. | TAK | TAK
1593BL0013 | 1593 | SANDE FLOODLIGHT-EARTHSPIKE LED 652LM 40D 3000K ON/OFF | Sande | Stick | Oprawa | Spot | Ground | Aluminium |  | Czarny |  | Nie | LED zintegrowane | AC | ON/OFF | 7W | 8,6W | 750lm | 652lm |  |  | IP65 |  | 3000K |  |  | > 81 600h | Nie | Oprawa typu reflektor, przenośna gruntowa. | Odlew aluminiowy malowany proszkowo. |  | Klosz- szkło bezpieczne, przeźroczyste. | Uszczelka silikonowa. | Dławnica nylon6. | Szpic |  | Oprawa nieściemnialna | 1.19 | 1.34 | 25x15.5x10.5 |  |  | 0 | Moduł LED | Cree XPG2 1305003-G3 | VS ECXe 350.192 (186519) | [6 empty] | SDCM3 | 80 |  | RG0 lub RG1 |  |  | PF > 0,50 |  |  |  | +25°C | Ta max=+65°C |  | B 10A: 0, B 16A: 0, C 10A: 0, C 16A: 0 | [15 empty] | 1233XX0009 Przysłona., 145ZX0009 Puszka hermetyczna IP68 3-torowa., 146ZX0009 Puszka hermetyczna IP68 8-torowa. |  | 06000001 Klosz - zestaw serwisowy, 08089000 Uszczelka., 915910001 Zestaw elektryczny. | TAK | TAK
1593GR0013 | 1593GR | SANDE FLOODLIGHT-EARTHSPIKE LED 652LM 40D 3000K ON/OFF | Sande | Stick | Oprawa | Spot | Ground | Aluminium |  | Grafitowy |  | Nie | LED zintegrowane | AC | ON/OFF | 7W | 8,6W | 750lm | 652lm |  |  | IP65 |  | 3000K |  |  | > 81 600h | Nie | Oprawa typu reflektor, przenośna gruntowa. | Odlew aluminiowy malowany proszkowo. |  | Klosz- szkło bezpieczne, przeźroczyste. | Uszczelka silikonowa. | Dławnica nylon6. | Szpic |  | Oprawa nieściemnialna | 1.19 | 1.34 | 25x15.5x10.5 |  |  | 0 | Moduł LED | Cree XPG2 1305003-G3 | VS ECXe 350.192 (186519) | [6 empty] | SDCM3 | 80 |  | RG0 lub RG1 |  |  | PF > 0,50 |  |  |  | +25°C | Ta max=+65°C |  | B 10A: 0, B 16A: 0, C 10A: 0, C 16A: 0 | [15 empty] | 1233XX0009 Przysłona., 145ZX0009 Puszka hermetyczna IP68 3-torowa., 146ZX0009 Puszka hermetyczna IP68 8-torowa. |  | 06000001 Klosz - zestaw serwisowy, 08089000 Uszczelka., 915910001 Zestaw elektryczny. | TAK | TAK
1593BL0014 | 1593 | SANDE FLOODLIGHT-EARTHSPIKE LED 738LM 40D 3000K ON/OFF | Sande | Stick | Oprawa | Spot | Ground | Aluminium |  | Czarny |  | Nie | LED zintegrowane | AC | ON/OFF | 7W | 8,6W | 854lm | 738lm |  |  | IP65 |  | 3000K |  | 0x0x0 | > 145 000h | Nie | Oprawa typu reflektor, przenośna gruntowa. | Odlew aluminiowy malowany proszkowo. |  | Klosz- szkło bezpieczne, przeźroczyste. | Uszczelka silikonowa. | Dławnica nylon6. | Szpic |  | Oprawa nieściemnialna | 1.19 | 1.34 | 25x15.5x10.5 |  |  | 0 | Moduł LED | Cree DK1305003 V2 XPG3 3K | VS ECXe 350.192 (186519) | [6 empty] | SDCM3 | 80 | <=0 | RG0 lub RG1 |  |  | PF 0,55 |  |  |  | +25°C | Ta max=+65°C |  | B 10A: 0, B 16A: 0, C 10A: 0, C 16A: 0 | [15 empty] | 1233XX0009 Przysłona., 145ZX0009 Puszka hermetyczna IP68 3-torowa., 146ZX0009 Puszka hermetyczna IP68 8-torowa. |  | 06000001 Klosz - zestaw serwisowy, 08089000 Uszczelka., ZS1593zx0014 Zestaw serwisowy. | TAK | TAK
1593GR0014 | 1593GR | SANDE FLOODLIGHT-EARTHSPIKE LED 738LM 40D 3000K ON/OFF | Sande | Stick | Oprawa | Spot | Ground | Aluminium |  | Grafitowy |  | Nie | LED zintegrowane | AC | ON/OFF | 7W | 8,6W | 854lm | 738lm |  |  | IP65 |  | 3000K |  | 0x0x0 | > 145 000h | Nie | Oprawa typu reflektor, przenośna gruntowa. | Odlew aluminiowy malowany proszkowo. |  | Klosz- szkło bezpieczne, przeźroczyste. | Uszczelka silikonowa. | Dławnica nylon6. | Szpic |  | Oprawa nieściemnialna | 1.19 | 1.34 | 25x15.5x10.5 |  |  | 0 | Moduł LED | Cree DK1305003 V2 XPG3 3K | VS ECXe 350.192 (186519) | [6 empty] | SDCM3 | 80 | <=0 | RG0 lub RG1 |  |  | PF 0,55 |  |  |  | +25°C | Ta max=+65°C |  | B 10A: 0, B 16A: 0, C 10A: 0, C 16A: 0 | [15 empty] | 1233XX0009 Przysłona., 145ZX0009 Puszka hermetyczna IP68 3-torowa., 146ZX0009 Puszka hermetyczna IP68 8-torowa. |  | 06000001 Klosz - zestaw serwisowy, 08089000 Uszczelka., ZS1593zx0014 Zestaw serwisowy. | TAK | TAK
1593BL0015 | 1593 | SANDE FLOODLIGHT-EARTHSPIKE LED 712LM 40D 3000K DIM. | Sande | Stick | Oprawa | Spot | Ground | Aluminium |  | Czarny |  | Nie | LED zintegrowane | AC | DIM. | 7W | 8,3W | 854lm | 712lm |  |  | IP65 | IK08 | 3000K |  | 19x10.5x10.5 | > 145 000h | Tak | Oprawa typu reflektor, przenośna gruntowa. | Odlew aluminiowy malowany proszkowo. |  | Klosz- szkło bezpieczne, przeźroczyste. | Uszczelka silikonowa. | Dławnica nylon6. | Szpic |  | Oprawa ściemnialna fazowo TRAILING EDGE (TE) | 1.19 | 1.34 | 28.5x16.5x13.5 |  |  |  | Moduł LED | Cree DK1305003 V2 XPG3 3K | Philips Xitanium 7W 0,35A 20V TE SC 230V [2017] | 50000 | Philips Xitanium TE |  |  |  | 100% | SDCM3 | 90 | <=0 | RG0 lub RG1 | D | D | PF 0,9 |  |  |  | +25°C | TA MAX=+65°C | 1A / 15,2µs | [16 empty] | 1233XX0009 Przysłona., 145ZX0009 Puszka hermetyczna IP68 3-torowa., 146ZX0009 Puszka hermetyczna IP68 8-torowa. |  | 06000001 Klosz - zestaw serwisowy, 08089000 Uszczelka., ZS1593zx0015 Zestaw serwisowy. | TAK | TAK
1593GR0015 | 1593GR | SANDE FLOODLIGHT-EARTHSPIKE LED 712LM 40D 3000K DIM. | Sande | Stick | Oprawa | Spot | Ground | Aluminium |  | Grafitowy |  | Nie | LED zintegrowane | AC | DIM. | 7W | 8,3W | 854lm | 712lm |  |  | IP65 | IK08 | 3000K |  | 19x10.5x10.5 | > 145 000h | Tak | Oprawa typu reflektor, przenośna gruntowa. | Odlew aluminiowy malowany proszkowo. |  | Klosz- szkło bezpieczne, przeźroczyste. | Uszczelka silikonowa. | Dławnica nylon6. | Szpic |  | Oprawa ściemnialna fazowo TRAILING EDGE (TE) | 1.19 | 1.34 | 28.5x16.5x13.5 |  |  |  | Moduł LED | Cree DK1305003 V2 XPG3 3K | Philips Xitanium 7W 0,35A 20V TE SC 230V [2017] | 50000 | Philips Xitanium TE |  |  |  | 100% | SDCM3 | 90 | <=0 | RG0 lub RG1 | D | D | PF 0,9 |  |  |  | +25°C | TA MAX=+65°C | 1A / 15,2µs | [16 empty] | 1233XX0009 Przysłona., 145ZX0009 Puszka hermetyczna IP68 3-torowa., 146ZX0009 Puszka hermetyczna IP68 8-torowa. |  | 06000001 Klosz - zestaw serwisowy, 08089000 Uszczelka., ZS1593zx0015 Zestaw serwisowy. | TAK | TAK
1594BL0011 | 1594 | SANDE FLOODLIGHT-BOX LED 652LM 40D 3000K | Sande | Base | Oprawa | Spot | Ground/Wall | Aluminium |  | Czarny |  | Nie | LED zintegrowane | AC |  | 7W | 8,6W | 750lm | 652lm |  |  | IP65 |  | 3000K |  |  | 50000 | Nie | Oprawa typu reflektor. | Odlew aluminiowy malowany proszkowo. |  | Klosz- szkło bezpieczne, przeźroczyste. | Uszczelka silikonowa. | Dławnica nylon6. | ramię krótkie |  | Oprawa nieściemnialna | 1.6 | 1.6 | 29.5x17.5x15.5 |  |  | 0 | Moduł LED | CREE XP-G2 7A3Q4 3000K | [7 empty] | SDCM3 | 80 |  |  |  |  | PF >0,5 |  |  |  | +25°C | Ta max=+65°C |  | B 10A: 0, B 16A: 0, C 10A: 0, C 16A: 0 | [15 empty] | 1233XX0009 Przysłona., 1234ZX0009 Grot do wbicia w ziemię. |  | 06000001 Klosz - zestaw serwisowy, 08089000 Uszczelka., 0915930000 Zestaw elektryczny. | TAK | TAK
1594GR0011 | 1594GR | SANDE FLOODLIGHT-BOX LED 652LM 40D 3000K | Sande | Base | Oprawa | Spot | Ground/Wall | Aluminium |  | Grafitowy |  | Nie | LED zintegrowane | AC |  | 7W | 8,6W | 750lm | 652lm |  |  | IP65 |  | 3000K |  |  | 50000 | Nie | Oprawa typu reflektor. | Odlew aluminiowy malowany proszkowo. |  | Klosz- szkło bezpieczne, przeźroczyste. | Uszczelka silikonowa. | Dławnica nylon6. | ramię krótkie |  | Oprawa nieściemnialna | 1.6 | 1.6 | 29.5x17.5x15.5 |  |  | 0 | Moduł LED | CREE XP-G2 7A3Q4 3000K | [7 empty] | SDCM3 | 80 |  |  |  |  | PF >0,5 |  |  |  | +25°C | Ta max=+65°C |  | B 10A: 0, B 16A: 0, C 10A: 0, C 16A: 0 | [15 empty] | 1233XX0009 Przysłona., 1234ZX0009 Grot do wbicia w ziemię. |  | 06000001 Klosz - zestaw serwisowy, 08089000 Uszczelka., 0915930000 Zestaw elektryczny. | TAK | TAK
1594BL0012 | 1594 | SANDE FLOODLIGHT-BOX LED 652LM 40D 3000K ON/OFF | Sande | Base | Oprawa | Spot | Ground/Wall | Aluminium |  | Czarny |  | Nie | LED zintegrowane | AC | ON/OFF | 7W | 8,6W | 750lm | 652lm |  |  | IP65 |  | 3000K |  |  | > 81 600 | Nie | Oprawa typu reflektor. | Odlew aluminiowy malowany proszkowo. |  | Klosz- szkło bezpieczne, przeźroczyste. | Uszczelka silikonowa. | Dławnica nylon6. | ramię krótkie |  | Oprawa nieściemnialna | 1.6 | 1.6 | 29.5x17.5x15.5 |  |  | 0 | Moduł LED | Cree XPG2 1305003-G3 | VS ECXe 350.192 (186519) | [5 empty] | 0% | SDCM3 | 80 |  | RG0 lub RG1 |  |  | PF >0,5 |  |  |  | +25°C | Ta max=+65°C |  | B 10A: 0, B 16A: 0, C 10A: 0, C 16A: 0 | [15 empty] | 1233XX0009 Przysłona., 1234ZX0009 Grot do wbicia w ziemię. |  | 06000001 Klosz - zestaw serwisowy, 08089000 Uszczelka., 0915910001 Zestaw elektryczny. | TAK | TAK
1594GR0012 | 1594GR | SANDE FLOODLIGHT-BOX LED 652LM 40D 3000K ON/OFF | Sande | Base | Oprawa | Spot | Ground/Wall | Aluminium |  | Grafitowy |  | Nie | LED zintegrowane | AC | ON/OFF | 7W | 8,6W | 750lm | 652lm |  |  | IP65 |  | 3000K |  |  | > 81 600 | Nie | Oprawa typu reflektor. | Odlew aluminiowy malowany proszkowo. |  | Klosz- szkło bezpieczne, przeźroczyste. | Uszczelka silikonowa. | Dławnica nylon6. | ramię krótkie |  | Oprawa nieściemnialna | 1.6 | 1.6 | 29.5x17.5x15.5 |  |  | 0 | Moduł LED | Cree XPG2 1305003-G3 | VS ECXe 350.192 (186519) | [5 empty] | 0% | SDCM3 | 80 |  | RG0 lub RG1 |  |  | PF >0,5 |  |  |  | +25°C | Ta max=+65°C |  | B 10A: 0, B 16A: 0, C 10A: 0, C 16A: 0 | [15 empty] | 1233XX0009 Przysłona., 1234ZX0009 Grot do wbicia w ziemię. |  | 06000001 Klosz - zestaw serwisowy, 08089000 Uszczelka., 0915910001 Zestaw elektryczny. | TAK | TAK
1594BL0013 | 1594 | SANDE FLOODLIGHT-BOX LED 738LM 40D 3000K ON/OFF | Sande | Base | Oprawa | Spot | Ground/Wall | Aluminium |  | Czarny |  | Nie | LED zintegrowane | AC | ON/OFF | 7W | 8,6W | 854lm | 738lm |  |  | IP65 |  | 3000K |  | 0x0x0 | > 145 000h | Nie | Oprawa typu reflektor. | Odlew aluminiowy malowany proszkowo. |  | Klosz- szkło bezpieczne, przeźroczyste. | Uszczelka silikonowa. | Dławnica nylon6. | ramię krótkie |  | Oprawa nieściemnialna | 1.31 | 1.52 | 29.5x17.5x15.5 |  |  | 0 | Moduł LED | Cree DK1305003 V2 XPG3 3K | VS ECXe 350.192 (186519) | [6 empty] | SDCM3 | 80 | <=0 | RG0 lub RG1 |  |  | PF 0,55 |  |  |  | +25°C | Ta max=+65°C | [17 empty] | 1233XX0009 Przysłona., 1234ZX0009 Grot do wbicia w ziemię. |  | 06000001 Klosz - zestaw serwisowy, 08089000 Uszczelka., ZS1594zx0013 Zestaw serwisowy. | TAK | TAK
1594GR0013 | 1594GR | SANDE FLOODLIGHT-BOX LED 738LM 40D 3000K ON/OFF | Sande | Base | Oprawa | Spot | Ground/Wall | Aluminium |  | Grafitowy |  | Nie | LED zintegrowane | AC | ON/OFF | 7W | 8,6W | 854lm | 738lm |  |  | IP65 |  | 3000K |  | 0x0x0 | > 145 000h | Nie | Oprawa typu reflektor. | Odlew aluminiowy malowany proszkowo. |  | Klosz- szkło bezpieczne, przeźroczyste. | Uszczelka silikonowa. | Dławnica nylon6. | ramię krótkie |  | Oprawa nieściemnialna | 1.31 | 1.52 | 29.5x17.5x15.5 |  |  | 0 | Moduł LED | Cree DK1305003 V2 XPG3 3K | VS ECXe 350.192 (186519) | [6 empty] | SDCM3 | 80 | <=0 | RG0 lub RG1 |  |  | PF 0,55 |  |  |  | +25°C | Ta max=+65°C | [17 empty] | 1233XX0009 Przysłona., 1234ZX0009 Grot do wbicia w ziemię. |  | 06000001 Klosz - zestaw serwisowy, 08089000 Uszczelka., ZS1594zx0013 Zestaw serwisowy. | TAK | TAK
1594BL0014 | 1594 | SANDE FLOODLIGHT-BOX LED 712LM 40D 3000K DIM. | Sande | Base | Oprawa | Spot | Ground/Wall | Aluminium |  | Czarny |  | Nie | LED zintegrowane | AC | DIM. | 7W | 8,3W | 854lm | 712lm |  |  | IP65 | IK08 | 3000K |  | 15x9x24 | > 145 000h | Tak | Oprawa typu reflektor. | Odlew aluminiowy malowany proszkowo. |  | Klosz- szkło bezpieczne, przeźroczyste. | Uszczelka silikonowa. | Dławnica nylon6. | ramię krótkie |  | Oprawa ściemnialna fazowo TRAILING EDGE (TE) | 1.31 | 1.52 | 28.5x17.5x15.5 |  |  |  | Moduł LED | Cree DK1305003 V2 XPG3 3K | Philips Xitanium 7W 0,35A 20V TE SC 230V [2017] | 50000 | Philips Xitanium TE |  |  |  | 100% | SDCM3 | 80 | <=0 | RG0 lub RG1 | D | D | PF 0,9 |  |  |  | +25°C | TA MAX=+65°C | 1A / 15,2µs | [16 empty] | 1233XX0009 Przysłona., 1234ZX0009 Grot do wbicia w ziemię. |  | 06000001 Klosz - zestaw serwisowy, 08089000 Uszczelka., ZS1594zx0014 Zestaw serwisowy. | TAK | TAK
1594GR0014 | 1594GR | SANDE FLOODLIGHT-BOX LED 712LM 40D 3000K DIM. | Sande | Base | Oprawa | Spot | Ground/Wall | Aluminium |  | Grafitowy |  | Nie | LED zintegrowane | AC | DIM. | 7W | 8,3W | 854lm | 712lm |  |  | IP65 | IK08 | 3000K |  | 15x9x24 | > 145 000h | Tak | Oprawa typu reflektor. | Odlew aluminiowy malowany proszkowo. |  | Klosz- szkło bezpieczne, przeźroczyste. | Uszczelka silikonowa. | Dławnica nylon6. | ramię krótkie |  | Oprawa ściemnialna fazowo TRAILING EDGE (TE) | 1.31 | 1.52 | 28.5x17.5x15.5 |  |  |  | Moduł LED | Cree DK1305003 V2 XPG3 3K | Philips Xitanium 7W 0,35A 20V TE SC 230V [2017] | 50000 | Philips Xitanium TE |  |  |  | 100% | SDCM3 | 80 | <=0 | RG0 lub RG1 | D | D | PF 0,9 |  |  |  | +25°C | TA MAX=+65°C | 1A / 15,2µs | [16 empty] | 1233XX0009 Przysłona., 1234ZX0009 Grot do wbicia w ziemię. |  | 06000001 Klosz - zestaw serwisowy, 08089000 Uszczelka., ZS1594zx0014 Zestaw serwisowy. | TAK | TAK
1596BL0011 | 1596 | SANDE FLOODLIGHT-BOX LED 738LM 40D 3000K DIM. | Sande |  | Oprawa | Spot |  | Aluminium |  | Czarny |  | Nie | LED zintegrowane | AC | DIM. | 7W | 8,6W | 750lm | 738lm |  |  | IP65 |  | 3000K |  | 0x0x0 | 50000 | Nie | Oprawa typu reflektor. | Odlew aluminiowy malowany proszkowo. |  | Klosz- szkło bezpieczne, przeźroczyste. | Uszczelka silikonowa. | Dławnica nylon6. | ramię długie |  | Oprawa nieściemnialna | 1.61 | 2.11 | 0x0x0 |  |  | 0 | Moduł LED | CREE XP-G2 7A3Q4 3000K |  | 0 | [5 empty] | SDCM3 | 80 | <=0 |  |  |  | PF >0,50 |  |  |  | +25°C | Ta max=+65°C |  | B 10A: 0, B 16A: 0, C 10A: 0, C 16A: 0 | [15 empty] | 1233XX0009 Przysłona., 1234ZX0009 Grot do wbicia w ziemię. |  | 06000001 Klosz - zestaw serwisowy, 08089000 Uszczelka., 0915930000 Zestaw elektryczny. | TAK | TAK
1596GR0011 | 1596GR | SANDE FLOODLIGHT-BOX LED 738LM 40D 3000K DIM. | Sande |  | Oprawa | Spot |  | Aluminium |  | Grafitowy |  | Nie | LED zintegrowane | AC | DIM. | 7W | 8,6W | 750lm | 738lm |  |  | IP65 |  | 3000K |  | 0x0x0 | 50000 | Nie | Oprawa typu reflektor. | Odlew aluminiowy malowany proszkowo. |  | Klosz- szkło bezpieczne, przeźroczyste. | Uszczelka silikonowa. | Dławnica nylon6. | ramię długie |  | Oprawa nieściemnialna | 1.61 | 2.11 | 0x0x0 |  |  | 0 | Moduł LED | CREE XP-G2 7A3Q4 3000K |  | 0 | [5 empty] | SDCM3 | 80 | <=0 |  |  |  | PF >0,50 |  |  |  | +25°C | Ta max=+65°C |  | B 10A: 0, B 16A: 0, C 10A: 0, C 16A: 0 | [15 empty] | 1233XX0009 Przysłona., 1234ZX0009 Grot do wbicia w ziemię. |  | 06000001 Klosz - zestaw serwisowy, 08089000 Uszczelka., 0915930000 Zestaw elektryczny. | TAK | TAK
1596AL0012 | 1596AL | SANDE FLOODLIGHT-BOX LED 566LM 40D 3000K DIM. | Sande |  | Oprawa | Spot |  | Aluminium |  | Aluminium |  | Nie | LED zintegrowane | AC | DIM. | 7W | 8,6W | 854lm | 566lm |  |  | IP65 | IK08 | 3000K |  | 89x9x15 | 145 000h | Nie | Oprawa typu reflektor. | Odlew aluminiowy malowany proszkowo. |  | Klosz- szkło bezpieczne, przeźroczyste. | Uszczelka silikonowa. | Dławnica nylon6. | ramię długie |  | Oprawa ściemnialna fazowo TRAILING EDGE (TE) | 1.61 | 2.11 | 0x0x0 |  |  | 0 | Moduł LED | Cree DK1305003 V2 XPG3 3K | Philips Xitanium 7W 0,35A 20V TE SC 230V [2019] | 50000 | Philips Xitanium TE |  |  |  |  | SDCM3 | 80 | <=0 |  | D | D | PF 0,9 | 20% |  |  | +25°C | Ta max=+65°C | 1A / 15,2µs | B 10A: 0, B 16A: 0, C 10A: 0, C 16A: 0 | [10 empty] | 1 | 0.4 |  |  |  | 1233XX0009 Przysłona., 1234ZX0009 Grot do wbicia w ziemię. |  | ZS1596zx0012 Zestaw serwisowy. | TAK | TAK
1596BL0012 | 1596 | SANDE FLOODLIGHT-BOX LED 566LM 40D 3000K DIM. | Sande |  | Oprawa | Spot |  | Aluminium |  | Czarny |  | Nie | LED zintegrowane | AC | DIM. | 7W | 8,6W | 854lm | 566lm |  |  | IP65 | IK08 | 3000K |  | 89x9x15 | 145 000h | Nie | Oprawa typu reflektor. | Odlew aluminiowy malowany proszkowo. |  | Klosz- szkło bezpieczne, przeźroczyste. | Uszczelka silikonowa. | Dławnica nylon6. | ramię długie |  | Oprawa ściemnialna fazowo TRAILING EDGE (TE) | 1.61 | 2.11 | 0x0x0 |  |  | 0 | Moduł LED | Cree DK1305003 V2 XPG3 3K | Philips Xitanium 7W 0,35A 20V TE SC 230V [2019] | 50000 | Philips Xitanium TE |  |  |  |  | SDCM3 | 80 | <=0 |  | D | D | PF 0,9 | 20% |  |  | +25°C | Ta max=+65°C | 1A / 15,2µs | B 10A: 0, B 16A: 0, C 10A: 0, C 16A: 0 | [10 empty] | 1 | 0.4 |  |  |  | 1233XX0009 Przysłona., 1234ZX0009 Grot do wbicia w ziemię. |  | ZS1596zx0012 Zestaw serwisowy. | TAK | TAK
1596GR0012 | 1596GR | SANDE FLOODLIGHT-BOX LED 566LM 40D 3000K DIM. | Sande |  | Oprawa | Spot |  | Aluminium |  | Grafitowy |  | Nie | LED zintegrowane | AC | DIM. | 7W | 8,6W | 854lm | 566lm |  |  | IP65 | IK08 | 3000K |  | 89x9x15 | 145 000h | Nie | Oprawa typu reflektor. | Odlew aluminiowy malowany proszkowo. |  | Klosz- szkło bezpieczne, przeźroczyste. | Uszczelka silikonowa. | Dławnica nylon6. | ramię długie |  | Oprawa ściemnialna fazowo TRAILING EDGE (TE) | 1.61 | 2.11 | 0x0x0 |  |  | 0 | Moduł LED | Cree DK1305003 V2 XPG3 3K | Philips Xitanium 7W 0,35A 20V TE SC 230V [2019] | 50000 | Philips Xitanium TE |  |  |  |  | SDCM3 | 80 | <=0 |  | D | D | PF 0,9 | 20% |  |  | +25°C | Ta max=+65°C | 1A / 15,2µs | B 10A: 0, B 16A: 0, C 10A: 0, C 16A: 0 | [10 empty] | 1 | 0.4 |  |  |  | 1233XX0009 Przysłona., 1234ZX0009 Grot do wbicia w ziemię. |  | ZS1596zx0012 Zestaw serwisowy. | TAK | TAK
1598BL0010 | 1598 | SANDE FLOODLIGHT-BOX LED GU10 40D 3000K DIM. | Sande | Base | Oprawa | Spot | Ground/Wall | Aluminium |  | Czarny |  | Nie | Wymienne | GU10 |  | max 4W | 4W | 272lm |  |  |  | IP65 |  | 3000K |  |  | 50000 | Nie | Oprawa typu reflektor. | Odlew aluminiowy malowany proszkowo. |  | Klosz- szkło bezpieczne, przeźroczyste. | Uszczelka silikonowa. | Dławnica nylon6. |  |  | Oprawa ściemnialna fazowo TRAILING EDGE (TE) - LEADING EDGE (LE) | 1.19 | 0 | 28.5x16x13.5 |  |  | 0 | Lampa LED GU10 | Master LEDspot MV 40D 4W<=> 35W PAR16 Gu10 | [7 empty] | SDCM | 90 |  |  |  |  | PF >0,6 |  |  |  |  | Ta max=+65°C |  | B 10A: 0, B 16A: 0, C 10A: 0, C 16A: 0 | [15 empty] | 1233 Przysłona., 1234 Grot do wbicia w ziemię. | Philips Master LED ExpertColor LED max 5,5W<=>50W PAR16 Gu10, Osram LED Parathom Advanced / Pro max 4W PAR16 Gu10, Philips Master LED max 4W PAR16 Gu10 | 06000001 Klosz - zestaw serwisowy, 08089000 Uszczelka., 46102505 Lampa LED GU10. | TAK | TAK
1598GR0010 | 1598GR | SANDE FLOODLIGHT-BOX LED GU10 40D 3000K DIM. | Sande | Base | Oprawa | Spot | Ground/Wall | Aluminium |  | Grafitowy |  | Nie | Wymienne | GU10 |  | max 4W | 4W | 272lm |  |  |  | IP65 |  | 3000K |  |  | 50000 | Nie | Oprawa typu reflektor. | Odlew aluminiowy malowany proszkowo. |  | Klosz- szkło bezpieczne, przeźroczyste. | Uszczelka silikonowa. | Dławnica nylon6. |  |  | Oprawa ściemnialna fazowo TRAILING EDGE (TE) - LEADING EDGE (LE) | 1.19 | 0 | 28.5x16x13.5 |  |  | 0 | Lampa LED GU10 | Master LEDspot MV 40D 4W<=> 35W PAR16 Gu10 | [7 empty] | SDCM | 90 |  |  |  |  | PF >0,6 |  |  |  |  | Ta max=+65°C |  | B 10A: 0, B 16A: 0, C 10A: 0, C 16A: 0 | [15 empty] | 1233 Przysłona., 1234 Grot do wbicia w ziemię. | Philips Master LED ExpertColor LED max 5,5W<=>50W PAR16 Gu10, Osram LED Parathom Advanced / Pro max 4W PAR16 Gu10, Philips Master LED max 4W PAR16 Gu10 | 06000001 Klosz - zestaw serwisowy, 08089000 Uszczelka., 46102505 Lampa LED GU10. | TAK | TAK
1598BL0011 | 1598 | SANDE FLOODLIGHT-BOX LED GU10 40D 3000K DIM. | Sande | Base | Oprawa | Spot | Ground/Wall | Aluminium |  | Czarny |  | Nie | Wymienne | GU10 |  | 5,4W | 5,4W | 402lm |  |  |  | IP65 |  | 3000K |  |  | 50000 | Nie | Oprawa typu reflektor. | Odlew aluminiowy malowany proszkowo. |  | Klosz- szkło bezpieczne, przeźroczyste. | Uszczelka silikonowa. | Dławnica nylon6. |  |  | Oprawa ściemnialna fazowo TRAILING EDGE (TE) - LEADING EDGE (LE) | 1.19 | 0 | 28.5x16x13.5 |  |  | 0 | Lampa LED GU10 | Master LEDspot MV 40D 4W<=> 35W PAR16 Gu10 | [7 empty] | SDCM | 90 |  |  |  |  | PF >0,85 |  |  |  |  | Ta max=+65°C |  | B 10A: 0, B 16A: 0, C 10A: 0, C 16A: 0 | [15 empty] | 1233XX0009 Przysłona., 1234ZX0009 Grot do wbicia w ziemię. | Philips Master LED ExpertColor LED max 5,5W<=>50W PAR16 Gu10, Osram LED Parathom Advanced / Pro max 4W PAR16 Gu10, Philips Master LED max 4W PAR16 Gu10 | 06000001 Klosz - zestaw serwisowy, 08089000 Uszczelka., 46102506 Lampa LED GU10. | TAK | TAK
1598GR0011 | 1598GR | SANDE FLOODLIGHT-BOX LED GU10 40D 3000K DIM. | Sande | Base | Oprawa | Spot | Ground/Wall | Aluminium |  | Grafitowy |  | Nie | Wymienne | GU10 |  | 5,4W | 5,4W | 402lm |  |  |  | IP65 |  | 3000K |  |  | 50000 | Nie | Oprawa typu reflektor. | Odlew aluminiowy malowany proszkowo. |  | Klosz- szkło bezpieczne, przeźroczyste. | Uszczelka silikonowa. | Dławnica nylon6. |  |  | Oprawa ściemnialna fazowo TRAILING EDGE (TE) - LEADING EDGE (LE) | 1.19 | 0 | 28.5x16x13.5 |  |  | 0 | Lampa LED GU10 | Master LEDspot MV 40D 4W<=> 35W PAR16 Gu10 | [7 empty] | SDCM | 90 |  |  |  |  | PF >0,85 |  |  |  |  | Ta max=+65°C |  | B 10A: 0, B 16A: 0, C 10A: 0, C 16A: 0 | [15 empty] | 1233XX0009 Przysłona., 1234ZX0009 Grot do wbicia w ziemię. | Philips Master LED ExpertColor LED max 5,5W<=>50W PAR16 Gu10, Osram LED Parathom Advanced / Pro max 4W PAR16 Gu10, Philips Master LED max 4W PAR16 Gu10 | 06000001 Klosz - zestaw serwisowy, 08089000 Uszczelka., 46102506 Lampa LED GU10. | TAK | TAK
1598BL0012 | 1598 | SANDE FLOODLIGHT-BOX LED GU10 348LM 36D 3000K DIM. | Sande | Base | Oprawa | Spot | Ground/Wall | Aluminium |  | Czarny |  | Nie | Wymienne | GU10 |  | 5,5W | 5,4W | 375lm | 348lm |  |  | IP65 | IK08 | 3000K |  |  | 40000 | Tak | Oprawa typu reflektor. | Odlew aluminiowy malowany proszkowo. |  | Klosz- szkło bezpieczne, przeźroczyste. | Uszczelka silikonowa. | Dławnica nylon6. | ramię krótkie |  | Oprawa ściemnialna fazowo TRAILING EDGE (TE) - LEADING EDGE (LE) | 1.3 | 1.45 | 28.5x17.5x15.5 |  |  |  | Lampa LED GU10 | Philips MASTER LED ExpertColor 5.5-50W GU10 930 36D |  | 0 | Ściemnianie fazowe LED GU10 E27 |  |  |  | 100% | SDCM3 | 90 | <=0 |  | G | G | PF >0,85 |  |  |  | +25°C | TA MAX=+65°C | [17 empty] | 1233XX0009 Przysłona., 1234ZX0009 Grot do wbicia w ziemię. | Philips Master LED ExpertColor LED max 5,5W<=>50W PAR16 Gu10, Osram LED Parathom Advanced / Pro max 4W PAR16 Gu10, Philips Master LED max 4W PAR16 Gu10 | 06000001 Klosz - zestaw serwisowy, 08089000 Uszczelka., 46102508 Lampa LED GU10. | TAK | TAK
1598GR0012 | 1598GR | SANDE FLOODLIGHT-BOX LED GU10 348LM 36D 3000K DIM. | Sande | Base | Oprawa | Spot | Ground/Wall | Aluminium |  | Grafitowy |  | Nie | Wymienne | GU10 |  | 5,5W | 5,4W | 375lm | 348lm |  |  | IP65 | IK08 | 3000K |  |  | 40000 | Tak | Oprawa typu reflektor. | Odlew aluminiowy malowany proszkowo. |  | Klosz- szkło bezpieczne, przeźroczyste. | Uszczelka silikonowa. | Dławnica nylon6. | ramię krótkie |  | Oprawa ściemnialna fazowo TRAILING EDGE (TE) - LEADING EDGE (LE) | 1.3 | 1.45 | 28.5x17.5x15.5 |  |  |  | Lampa LED GU10 | Philips MASTER LED ExpertColor 5.5-50W GU10 930 36D |  | 0 | Ściemnianie fazowe LED GU10 E27 |  |  |  | 100% | SDCM3 | 90 | <=0 |  | G | G | PF >0,85 |  |  |  | +25°C | TA MAX=+65°C | [17 empty] | 1233XX0009 Przysłona., 1234ZX0009 Grot do wbicia w ziemię. | Philips Master LED ExpertColor LED max 5,5W<=>50W PAR16 Gu10, Osram LED Parathom Advanced / Pro max 4W PAR16 Gu10, Philips Master LED max 4W PAR16 Gu10 | 06000001 Klosz - zestaw serwisowy, 08089000 Uszczelka., 46102508 Lampa LED GU10. | TAK | TAK
1599BL0012 | 1599 | SANDE FLOODLIGHT-BOX LED GU10 36D 3000K DIM. | Sande |  | Oprawa | Spot |  | Aluminium |  | Czarny |  | Nie | Wymienne | GU10 |  | 5,5W | 5,5W | 375lm |  |  |  | IP65 | IK08 | 3000K |  | 0x0x0 | 40000 | Nie | Oprawa typu reflektor. | Odlew aluminiowy malowany proszkowo. |  | Klosz- szkło bezpieczne, przeźroczyste. | Uszczelka silikonowa. | Dławnica nylon6. | ramię długie |  | Oprawa ściemnialna fazowo TRAILING EDGE (TE) - LEADING EDGE (LE) | 1.45 | 2 | 0x0x0 |  |  | 0 | Lampa LED GU10 | Philips MASTER LED ExpertColor 5.5-50W GU10 930 36D |  | 0 | Ściemnianie fazowe LED GU10 E27 |  |  |  |  | SDCM3 | 90 | <=0 |  | G | G | PF >0,85 |  |  |  | +25°C | Ta max=+65°C |  | B 10A: 0, B 16A: 0, C 10A: 0, C 16A: 0 | [15 empty] | 1233XX0009 Przysłona., 1234ZX0009 Grot do wbicia w ziemię. | Philips Master LED ExpertColor LED max 5,5W<=>50W PAR16 Gu10, Osram LED Parathom Advanced / Pro max 4W PAR16 Gu10, Philips Master LED max 4W PAR16 Gu10 | 06000001 Klosz - zestaw serwisowy, 08089000 Uszczelka., 46102508 Lampa LED GU10. | TAK | TAK
1599GR0012 | 1599GR | SANDE FLOODLIGHT-BOX LED GU10 36D 3000K DIM. | Sande |  | Oprawa | Spot |  | Aluminium |  | Grafitowy |  | Nie | Wymienne | GU10 |  | 5,5W | 5,5W | 375lm |  |  |  | IP65 | IK08 | 3000K |  | 0x0x0 | 40000 | Nie | Oprawa typu reflektor. | Odlew aluminiowy malowany proszkowo. |  | Klosz- szkło bezpieczne, przeźroczyste. | Uszczelka silikonowa. | Dławnica nylon6. | ramię długie |  | Oprawa ściemnialna fazowo TRAILING EDGE (TE) - LEADING EDGE (LE) | 1.45 | 2 | 0x0x0 |  |  | 0 | Lampa LED GU10 | Philips MASTER LED ExpertColor 5.5-50W GU10 930 36D |  | 0 | Ściemnianie fazowe LED GU10 E27 |  |  |  |  | SDCM3 | 90 | <=0 |  | G | G | PF >0,85 |  |  |  | +25°C | Ta max=+65°C |  | B 10A: 0, B 16A: 0, C 10A: 0, C 16A: 0 | [15 empty] | 1233XX0009 Przysłona., 1234ZX0009 Grot do wbicia w ziemię. | Philips Master LED ExpertColor LED max 5,5W<=>50W PAR16 Gu10, Osram LED Parathom Advanced / Pro max 4W PAR16 Gu10, Philips Master LED max 4W PAR16 Gu10 | 06000001 Klosz - zestaw serwisowy, 08089000 Uszczelka., 46102508 Lampa LED GU10. | TAK | TAK
1600BL0011 | 1600 | STOCKHOLM WALL LED 3000K | Stockholm | Połówka | Oprawa | Wall | Ceiling | Stal |  | Czarny |  | Nie | LED zintegrowane | AC |  | 8,6W | 8,6W | 800lm |  |  |  | IP54 |  | 3000K |  |  | 50000 | Tak | Oprawa ścienna. |  | Front- stal cynkowana ogniowo, stal malowana proszkowo. | Klosz- poliwęglan mleczny, stabilizowany UV. | Uszczelka silikonowa. | Podstawa- odlew aluminiowy malowany proszkowo. |  | mleczny | Oprawa nieściemnialna | 2.7 | 2.85 | 26x23x15.5 |  |  | 0 | Moduł LED | Osram PL-CORE AC-800-830-G2 | [7 empty] | SDCM3 | 80 |  |  |  |  | PF > 0,95 |  |  |  | +25°C | Ta max=+65°C | 7,57A/100µs | B 10A: 49, B 16A: 79, C 10A: 82, C 16A: 134 | [17 empty] | 06220000 Klosz - zestaw serwisowy, 08550005 Uszczelka., 46999378 Moduł LED. | TAK | TAK
1600GA0011 | 1600GA | STOCKHOLM WALL LED 3000K | Stockholm | Połówka | Oprawa | Wall | Ceiling | Stal |  | Ocynk Ogniowy |  | Nie | LED zintegrowane | AC |  | 8,6W | 8,6W | 800lm |  |  |  | IP54 |  | 3000K |  |  | 50000 | Tak | Oprawa ścienna. |  | Front- stal cynkowana ogniowo, stal malowana proszkowo. | Klosz- poliwęglan mleczny, stabilizowany UV. | Uszczelka silikonowa. | Podstawa- odlew aluminiowy malowany proszkowo. |  | mleczny | Oprawa nieściemnialna | 2.7 | 2.85 | 26x23x15.5 |  |  | 0 | Moduł LED | Osram PL-CORE AC-800-830-G2 | [7 empty] | SDCM3 | 80 |  |  |  |  | PF > 0,95 |  |  |  | +25°C | Ta max=+65°C | 7,57A/100µs | B 10A: 49, B 16A: 79, C 10A: 82, C 16A: 134 | [17 empty] | 06220000 Klosz - zestaw serwisowy, 08550005 Uszczelka., 46999378 Moduł LED. | TAK | TAK
1600BL0012 | 1600 | STOCKHOLM WALL LED 332LM 3000K DIM. | Stockholm | Połówka | Oprawa | Wall | Ceiling | Stal |  | Czarny |  | Nie | LED zintegrowane | AC | DIM. | 8W | 8W | 890lm | 332lm |  |  | IP54 |  | 3000K |  | 0x0x0 | 50000 | Tak | Oprawa ścienna. |  | Front- stal cynkowana ogniowo, stal malowana proszkowo. | Klosz- poliwęglan mleczny, stabilizowany UV. | Uszczelka silikonowa. | Podstawa- odlew aluminiowy malowany proszkowo. |  | mleczny | Oprawa ściemnialna fazowo TRAILING EDGE (TE) - LEADING EDGE (LE) | 2.7 | 2.85 | 26x23x15.5 |  |  | 0 | Moduł LED | Lumens EDC 57C 8W xxx 230V A FF Ver.1.0 | [7 empty] | SDCM3 | 80 | <=0 | RG0 lub RG1 |  |  | PF > 0,99 | < 20% |  |  | +25°C | Ta max=+65°C | 2,9A/34µs | [18 empty] | 06220000 Klosz - zestaw serwisowy, 08550005 Uszczelka., 46999552 Moduł LED. | TAK | TAK
1600GA0012 | 1600GA | STOCKHOLM WALL LED 332LM 3000K DIM. | Stockholm | Połówka | Oprawa | Wall | Ceiling | Stal |  | Ocynk Ogniowy |  | Nie | LED zintegrowane | AC | DIM. | 8W | 8W | 890lm | 332lm |  |  | IP54 |  | 3000K |  | 0x0x0 | 50000 | Tak | Oprawa ścienna. |  | Front- stal cynkowana ogniowo, stal malowana proszkowo. | Klosz- poliwęglan mleczny, stabilizowany UV. | Uszczelka silikonowa. | Podstawa- odlew aluminiowy malowany proszkowo. |  | mleczny | Oprawa ściemnialna fazowo TRAILING EDGE (TE) - LEADING EDGE (LE) | 2.7 | 2.85 | 26x23x15.5 |  |  | 0 | Moduł LED | Lumens EDC 57C 8W xxx 230V A FF Ver.1.0 | [7 empty] | SDCM3 | 80 | <=0 | RG0 lub RG1 |  |  | PF > 0,99 | < 20% |  |  | +25°C | Ta max=+65°C | 2,9A/34µs | [18 empty] | 06220000 Klosz - zestaw serwisowy, 08550005 Uszczelka., 46999552 Moduł LED. | TAK | TAK
1600BL0013 | 1600 | STOCKHOLM WALL LED 240LM 3000K DIM. | Stockholm | Połówka | Oprawa | Wall | Ceiling | Stal |  | Czarny |  | Nie | LED zintegrowane | AC | DIM. | 8W | 8W | 743lm | 240lm |  |  | IP54 | IK10 | 3000K |  |  |  | Tak | Oprawa ścienna. |  | Front- stal cynkowana ogniowo, stal malowana proszkowo. | Klosz- poliwęglan mleczny, stabilizowany UV. | Uszczelka silikonowa. | Podstawa- odlew aluminiowy malowany proszkowo. |  | mleczny | Oprawa ściemnialna fazowo TRAILING EDGE (TE) - LEADING EDGE (LE) | 2.7 | 2.85 | 26x23x15.5 |  |  |  | Moduł LED | Lumens EDC 57C 8W xxx 230V F201 3K |  | 0 | Ściemnianie fazowe Lumens LED AC |  |  |  | 45.72% | SDCM3 | 80 | <=0 |  | F | F | PF 0,95 | 30% |  |  | +25°C | TA MAX=+65°C | 40mA / 60ms | [18 empty] | ZS1600zx0013 Zestaw serwisowy. | TAK | TAK
1600GA0013 | 1600GA | STOCKHOLM WALL LED 240LM 3000K DIM. | Stockholm | Połówka | Oprawa | Wall | Ceiling | Stal |  | Ocynk Ogniowy |  | Nie | LED zintegrowane | AC | DIM. | 8W | 8W | 743lm | 240lm |  |  | IP54 | IK10 | 3000K |  |  |  | Tak | Oprawa ścienna. |  | Front- stal cynkowana ogniowo, stal malowana proszkowo. | Klosz- poliwęglan mleczny, stabilizowany UV. | Uszczelka silikonowa. | Podstawa- odlew aluminiowy malowany proszkowo. |  | mleczny | Oprawa ściemnialna fazowo TRAILING EDGE (TE) - LEADING EDGE (LE) | 2.7 | 2.85 | 26x23x15.5 |  |  |  | Moduł LED | Lumens EDC 57C 8W xxx 230V F201 3K |  | 0 | Ściemnianie fazowe Lumens LED AC |  |  |  | 45.72% | SDCM3 | 80 | <=0 |  | F | F | PF 0,95 | 30% |  |  | +25°C | TA MAX=+65°C | 40mA / 60ms | [18 empty] | ZS1600zx0013 Zestaw serwisowy. | TAK | TAK
1602BL0009 | 1602 | STOCKHOLM BOLLARD 49CM LED 432LM 3000K DALI | Stockholm |  | Oprawa | Bollard |  | Stal |  | Czarny |  | Nie | LED zintegrowane | AC | DALI | 8,5W | 10,5W | 1294lm | 432lm |  |  | IP65 |  | 3000K |  |  | > 50 000h | Nie | Oprawa słupkowa. | Stal cynkowana ogniowo. | Stal cynkowana ogniowo i malowana proszkowo. | Klosz- tworzywo sztuczne PMMA w kolorze mlecznym. | Uszczelka silikonowa. |  | 49cm | mleczny |  | 6.24 | 7.12 | 21x21.5x57 |  |  |  | Moduł LED | Philips Fortimo SLM C 1203 L09 1619 G7 3K | Osram OTi DALI 20/220…240/500 NFC S | 100000 | [5 empty] | SDCM3 | 80 | <=0 |  | D | D | PF 0,95 | 10% |  |  | +25°C | Ta max=+65°C | 20A/200µs | [16 empty] | 205ZX0010 Kotwa montażowa do zabetonowania., 206GA0010 Kotwa montażowa do gruntu., 206GA0S10 Kotwa moduł montażowy. |  | ZS1602zx0009 Zestaw serwisowy. |  | TAK
1602GA0009 | 1602GA | STOCKHOLM BOLLARD 49CM LED 432LM 3000K DALI | Stockholm |  | Oprawa | Bollard |  | Stal |  | Ocynk Ogniowy |  | Nie | LED zintegrowane | AC | DALI | 8,5W | 10,5W | 1294lm | 432lm |  |  | IP65 |  | 3000K |  |  | > 50 000h | Nie | Oprawa słupkowa. | Stal cynkowana ogniowo. | Stal cynkowana ogniowo i malowana proszkowo. | Klosz- tworzywo sztuczne PMMA w kolorze mlecznym. | Uszczelka silikonowa. |  | 49cm | mleczny |  | 6.24 | 7.12 | 21x21.5x57 |  |  |  | Moduł LED | Philips Fortimo SLM C 1203 L09 1619 G7 3K | Osram OTi DALI 20/220…240/500 NFC S | 100000 | [5 empty] | SDCM3 | 80 | <=0 |  | D | D | PF 0,95 | 10% |  |  | +25°C | Ta max=+65°C | 20A/200µs | [16 empty] | 205ZX0010 Kotwa montażowa do zabetonowania., 206GA0010 Kotwa montażowa do gruntu., 206GA0S10 Kotwa moduł montażowy. |  | ZS1602zx0009 Zestaw serwisowy. |  | TAK
1603BL0009 | 1603 | STOCKHOLM BOLLARD 49CM LED 453LM 4000K DALI | Stockholm |  | Oprawa | Bollard |  | Stal |  | Czarny |  | Nie | LED zintegrowane | AC | DALI | 8,5W | 10,5W | 1371lm | 453lm |  |  | IP65 |  | 4000K |  | 0x0x0 | > 50 000h | Nie | Oprawa słupkowa. | Stal cynkowana ogniowo. | Stal cynkowana ogniowo i malowana proszkowo. | Klosz- tworzywo sztuczne PMMA w kolorze mlecznym. | Uszczelka silikonowa. |  | 49cm | mleczny |  | 0 | 0 | 21x21.5x57 |  |  | 0 | Moduł LED | Philips Fortimo SLM C 1203 L09 1619 G7 4K | Osram OTi DALI 20/220…240/500 NFC S | 100000 | [5 empty] | SDCM3 | 80 | <=0 |  | D | D | PF 0,95 | 10% |  |  | +25°C | Ta max=+65°C | 20A / 200µs | B 10A: 0, B 16A: 0, C 10A: 0, C 16A: 0 | [15 empty] | 205ZX0010 Kotwa montażowa do zabetonowania., 206GA0010 Kotwa montażowa do gruntu., 206GA0S10 Kotwa moduł montażowy. |  | ZS1603zx0009 Zestaw serwisowy. | TAK | TAK
1603GA0009 | 1603GA | STOCKHOLM BOLLARD 49CM LED 453LM 4000K DALI | Stockholm |  | Oprawa | Bollard |  | Stal |  | Ocynk Ogniowy |  | Nie | LED zintegrowane | AC | DALI | 8,5W | 10,5W | 1371lm | 453lm |  |  | IP65 |  | 4000K |  | 0x0x0 | > 50 000h | Nie | Oprawa słupkowa. | Stal cynkowana ogniowo. | Stal cynkowana ogniowo i malowana proszkowo. | Klosz- tworzywo sztuczne PMMA w kolorze mlecznym. | Uszczelka silikonowa. |  | 49cm | mleczny |  | 0 | 0 | 21x21.5x57 |  |  | 0 | Moduł LED | Philips Fortimo SLM C 1203 L09 1619 G7 4K | Osram OTi DALI 20/220…240/500 NFC S | 100000 | [5 empty] | SDCM3 | 80 | <=0 |  | D | D | PF 0,95 | 10% |  |  | +25°C | Ta max=+65°C | 20A / 200µs | B 10A: 0, B 16A: 0, C 10A: 0, C 16A: 0 | [15 empty] | 205ZX0010 Kotwa montażowa do zabetonowania., 206GA0010 Kotwa montażowa do gruntu., 206GA0S10 Kotwa moduł montażowy. |  | ZS1603zx0009 Zestaw serwisowy. | TAK | TAK
1604BL0009 | 1604 | STOCKHOLM BOLLARD 85CM LED 432LM 3000K DALI | Stockholm |  | Oprawa | Bollard |  | Stal |  | Czarny |  | Nie | LED zintegrowane | AC | DALI | 8,5W | 10,5W | 1294lm | 432lm |  |  | IP65 |  | 3000K |  | 0x0x0 | > 50 000h | Nie | Oprawa słupkowa. | Stal cynkowana ogniowo. | Stal cynkowana ogniowo i malowana proszkowo. | Klosz- tworzywo sztuczne PMMA w kolorze mlecznym. | Uszczelka silikonowa. |  | 85cm | mleczny |  | 8.78 | 10.09 | 20.5x20.5x91 |  |  | 0 | Moduł LED | Philips Fortimo SLM C 1203 L09 1619 G7 3K | Osram OTi DALI 20/220…240/500 NFC S | 100000 | [5 empty] | SDCM3 | 80 | <=0 |  | D | D | PF 0,95 | 10% |  |  | +25°C | Ta max=+65°C | 20A / 200µs | [16 empty] | 205ZX0010 Kotwa montażowa do zabetonowania., 206GA0010 Kotwa montażowa do gruntu., 206GA0S10 Kotwa moduł montażowy., 6138ZX0009 Zestaw podłączeniowy z bezpiecznikiem: max dwa kable 5x2,5...6mm². Przewód w oponie okrągłej o średnicy' ø8...17mm. Puszka z dołączonym bezpiecznikiem typu D01/E14 6A. |  | ZS1604zx0009 Zestaw serwisowy. | TAK | TAK
1604GA0009 | 1604GA | STOCKHOLM BOLLARD 85CM LED 432LM 3000K DALI | Stockholm |  | Oprawa | Bollard |  | Stal |  | Ocynk Ogniowy |  | Nie | LED zintegrowane | AC | DALI | 8,5W | 10,5W | 1294lm | 432lm |  |  | IP65 |  | 3000K |  | 0x0x0 | > 50 000h | Nie | Oprawa słupkowa. | Stal cynkowana ogniowo. | Stal cynkowana ogniowo i malowana proszkowo. | Klosz- tworzywo sztuczne PMMA w kolorze mlecznym. | Uszczelka silikonowa. |  | 85cm | mleczny |  | 8.78 | 10.09 | 20.5x20.5x91 |  |  | 0 | Moduł LED | Philips Fortimo SLM C 1203 L09 1619 G7 3K | Osram OTi DALI 20/220…240/500 NFC S | 100000 | [5 empty] | SDCM3 | 80 | <=0 |  | D | D | PF 0,95 | 10% |  |  | +25°C | Ta max=+65°C | 20A / 200µs | [16 empty] | 205ZX0010 Kotwa montażowa do zabetonowania., 206GA0010 Kotwa montażowa do gruntu., 206GA0S10 Kotwa moduł montażowy., 6138ZX0009 Zestaw podłączeniowy z bezpiecznikiem: max dwa kable 5x2,5...6mm². Przewód w oponie okrągłej o średnicy' ø8...17mm. Puszka z dołączonym bezpiecznikiem typu D01/E14 6A. |  | ZS1604zx0009 Zestaw serwisowy. | TAK | TAK
1605BL0009 | 1605 | STOCKHOLM BOLLARD 85CM LED 453LM 4000K DALI | Stockholm |  | Oprawa | Bollard |  | Stal |  | Czarny |  | Nie | LED zintegrowane | AC | DALI | 8,5W | 10,5W | 1371lm | 453lm |  |  | IP65 |  | 4000K |  | 0x0x0 | > 50 000h | Nie | Oprawa słupkowa. | Stal cynkowana ogniowo. | Stal cynkowana ogniowo i malowana proszkowo. | Klosz- tworzywo sztuczne PMMA w kolorze mlecznym. | Uszczelka silikonowa. |  | 85cm | mleczny |  | 0 | 0 | 20.5x20.5x91 |  |  | 0 | Moduł LED | Philips Fortimo SLM C 1203 L09 1619 G7 4K | Osram OTi DALI 20/220…240/500 NFC S | 100000 | [5 empty] | SDCM3 | 80 | <=0 |  | D | D | PF 0,95 | 10% |  |  | +25°C | Ta max=+65°C | 20A / 200µs | B 10A: 0, B 16A: 0, C 10A: 0, C 16A: 0 | [15 empty] | 205ZX0010 Kotwa montażowa do zabetonowania., 206GA0010 Kotwa montażowa do gruntu., 206GA0S10 Kotwa moduł montażowy., 6138ZX0009 Zestaw podłączeniowy z bezpiecznikiem: max dwa kable 5x2,5...6mm². Przewód w oponie okrągłej o średnicy' ø8...17mm. Puszka z dołączonym bezpiecznikiem typu D01/E14 6A. |  | ZS1605zx0009 Zestaw serwisowy. | TAK | TAK
1605GA0009 | 1605GA | STOCKHOLM BOLLARD 85CM LED 453LM 4000K DALI | Stockholm |  | Oprawa | Bollard |  | Stal |  | Ocynk Ogniowy |  | Nie | LED zintegrowane | AC | DALI | 8,5W | 10,5W | 1371lm | 453lm |  |  | IP65 |  | 4000K |  | 0x0x0 | > 50 000h | Nie | Oprawa słupkowa. | Stal cynkowana ogniowo. | Stal cynkowana ogniowo i malowana proszkowo. | Klosz- tworzywo sztuczne PMMA w kolorze mlecznym. | Uszczelka silikonowa. |  | 85cm | mleczny |  | 0 | 0 | 20.5x20.5x91 |  |  | 0 | Moduł LED | Philips Fortimo SLM C 1203 L09 1619 G7 4K | Osram OTi DALI 20/220…240/500 NFC S | 100000 | [5 empty] | SDCM3 | 80 | <=0 |  | D | D | PF 0,95 | 10% |  |  | +25°C | Ta max=+65°C | 20A / 200µs | B 10A: 0, B 16A: 0, C 10A: 0, C 16A: 0 | [15 empty] | 205ZX0010 Kotwa montażowa do zabetonowania., 206GA0010 Kotwa montażowa do gruntu., 206GA0S10 Kotwa moduł montażowy., 6138ZX0009 Zestaw podłączeniowy z bezpiecznikiem: max dwa kable 5x2,5...6mm². Przewód w oponie okrągłej o średnicy' ø8...17mm. Puszka z dołączonym bezpiecznikiem typu D01/E14 6A. |  | ZS1605zx0009 Zestaw serwisowy. | TAK | TAK
1606BL0009 | 1606 | STOCKHOLM BOLLARD 49CM LED 362LM 4000K DIM. | Stockholm |  | Oprawa | Bollard |  | Stal |  | Czarny |  | Nie | LED zintegrowane | AC | DIM. | 6,7W | 8,5W | 1121lm | 362lm |  |  | IP65 |  | 4000K |  |  |  | Tak | Oprawa słupkowa. | Stal cynkowana ogniowo. | Stal cynkowana ogniowo i malowana proszkowo. | Klosz- tworzywo sztuczne PMMA w kolorze mlecznym. | Uszczelka silikonowa. |  | 49cm | mleczny | Oprawa ściemnialna fazowo TRAILING EDGE (TE) - LEADING EDGE (LE) |  |  | 21x21.5x57 |  |  |  | Moduł LED | Philips Fortimo SLM C 1203 L09 1619 G7 4K | KGP CC10W180-270CG | 50000 | Dim. TRIAC (KGP) |  |  |  | 49.81% | SDCM3 | 80 | <=0 |  | D | D | PF 0,90 | 20% |  |  | +25°C | TA MAX=+65°C | 8A / 10µs | [18 empty] | ZS1606zx0009 Zestaw serwisowy. | TAK | TAK
1606GA0009 | 1606GA | STOCKHOLM BOLLARD 49CM LED 362LM 4000K DIM. | Stockholm |  | Oprawa | Bollard |  | Stal |  | Ocynk Ogniowy |  | Nie | LED zintegrowane | AC | DIM. | 6,7W | 8,5W | 1121lm | 362lm |  |  | IP65 |  | 4000K |  |  |  | Tak | Oprawa słupkowa. | Stal cynkowana ogniowo. | Stal cynkowana ogniowo i malowana proszkowo. | Klosz- tworzywo sztuczne PMMA w kolorze mlecznym. | Uszczelka silikonowa. |  | 49cm | mleczny | Oprawa ściemnialna fazowo TRAILING EDGE (TE) - LEADING EDGE (LE) |  |  | 21x21.5x57 |  |  |  | Moduł LED | Philips Fortimo SLM C 1203 L09 1619 G7 4K | KGP CC10W180-270CG | 50000 | Dim. TRIAC (KGP) |  |  |  | 49.81% | SDCM3 | 80 | <=0 |  | D | D | PF 0,90 | 20% |  |  | +25°C | TA MAX=+65°C | 8A / 10µs | [18 empty] | ZS1606zx0009 Zestaw serwisowy. | TAK | TAK
1607BL0009 | 1607 | STOCKHOLM BOLLARD 49CM LED 362LM 4000K DIM. | Stockholm | Wood | Oprawa | Bollard |  | Drewno | Impregnowane | Czarny |  | Nie | LED zintegrowane | AC | DIM. | 6,7W | 8,5W | 1121lm | 362lm |  |  | IP65 |  | 4000K |  |  |  | Tak | Oprawa słupkowa. | Drewno- sosna skandynawska impregnowana i stal cynkowana ogniowo. | Drewno- sosna skandynawska impregnowana, stal cynkowana ogniowo i malowana proszkowo. | Klosz- tworzywo sztuczne PMMA w kolorze mlecznym. | Uszczelka silikonowa. |  | 49cm | mleczny | Oprawa ściemnialna fazowo TRAILING EDGE (TE) - LEADING EDGE (LE) |  |  | 21x21.5x57 |  |  |  | Moduł LED | Philips Fortimo SLM C 1203 L09 1619 G7 4K | KGP CC10W180-270CG | 50000 | Dim. TRIAC (KGP) |  |  |  | 49.81% | SDCM3 | 80 | <=0 |  | D | D | PF 0,90 | 20% |  |  | +25°C | TA MAX=+65°C | 8A / 10µs | [18 empty] | ZS1607zx0009 Zestaw serwisowy. | TAK | TAK
1607GA0009 | 1607GA | STOCKHOLM BOLLARD 49CM LED 362LM 4000K DIM. | Stockholm | Wood | Oprawa | Bollard |  | Drewno | Impregnowane | Ocynk Ogniowy |  | Nie | LED zintegrowane | AC | DIM. | 6,7W | 8,5W | 1121lm | 362lm |  |  | IP65 |  | 4000K |  |  |  | Tak | Oprawa słupkowa. | Drewno- sosna skandynawska impregnowana i stal cynkowana ogniowo. | Drewno- sosna skandynawska impregnowana, stal cynkowana ogniowo i malowana proszkowo. | Klosz- tworzywo sztuczne PMMA w kolorze mlecznym. | Uszczelka silikonowa. |  | 49cm | mleczny | Oprawa ściemnialna fazowo TRAILING EDGE (TE) - LEADING EDGE (LE) |  |  | 21x21.5x57 |  |  |  | Moduł LED | Philips Fortimo SLM C 1203 L09 1619 G7 4K | KGP CC10W180-270CG | 50000 | Dim. TRIAC (KGP) |  |  |  | 49.81% | SDCM3 | 80 | <=0 |  | D | D | PF 0,90 | 20% |  |  | +25°C | TA MAX=+65°C | 8A / 10µs | [18 empty] | ZS1607zx0009 Zestaw serwisowy. | TAK | TAK
1608BL0009 | 1608 | STOCKHOLM BOLLARD 49CM LED 432LM 3000K DALI | Stockholm |  | Oprawa | Bollard |  | Drewno | Impregnowane | Czarny |  | Nie | LED zintegrowane | AC | DALI | 8,5W | 10,5W | 1294lm | 432lm |  |  | IP65 |  | 3000K |  | 0x0x0 | > 50 000h | Nie | Oprawa słupkowa. | Drewno- sosna skandynawska impregnowana i stal cynkowana ogniowo. | Drewno- sosna skandynawska impregnowana, stal cynkowana ogniowo i malowana proszkowo. | Klosz- tworzywo sztuczne PMMA w kolorze mlecznym. | Uszczelka silikonowa. |  | 49cm | mleczny |  | 0 | 0 | 21x21.5x57 |  |  | 0 | Moduł LED | Philips Fortimo SLM C 1203 L09 1619 G7 3K | Osram OTi DALI 20/220…240/500 NFC S | 100000 | [5 empty] | SDCM3 | 80 | <=0 |  | D | D | PF 0,95 | 10% |  |  | +25°C | Ta max=+65°C | 20A / 200µs | [16 empty] | 205ZX0010 Kotwa montażowa do zabetonowania., 206GA0010 Kotwa montażowa do gruntu., 206GA0S10 Kotwa moduł montażowy. |  | ZS1608zx0009 Zestaw serwisowy. | TAK | TAK
1608GA0009 | 1608GA | STOCKHOLM BOLLARD 49CM LED 432LM 3000K DALI | Stockholm |  | Oprawa | Bollard |  | Drewno | Impregnowane | Ocynk Ogniowy |  | Nie | LED zintegrowane | AC | DALI | 8,5W | 10,5W | 1294lm | 432lm |  |  | IP65 |  | 3000K |  | 0x0x0 | > 50 000h | Nie | Oprawa słupkowa. | Drewno- sosna skandynawska impregnowana i stal cynkowana ogniowo. | Drewno- sosna skandynawska impregnowana, stal cynkowana ogniowo i malowana proszkowo. | Klosz- tworzywo sztuczne PMMA w kolorze mlecznym. | Uszczelka silikonowa. |  | 49cm | mleczny |  | 0 | 0 | 21x21.5x57 |  |  | 0 | Moduł LED | Philips Fortimo SLM C 1203 L09 1619 G7 3K | Osram OTi DALI 20/220…240/500 NFC S | 100000 | [5 empty] | SDCM3 | 80 | <=0 |  | D | D | PF 0,95 | 10% |  |  | +25°C | Ta max=+65°C | 20A / 200µs | [16 empty] | 205ZX0010 Kotwa montażowa do zabetonowania., 206GA0010 Kotwa montażowa do gruntu., 206GA0S10 Kotwa moduł montażowy. |  | ZS1608zx0009 Zestaw serwisowy. | TAK | TAK
1609BL0009 | 1609 | STOCKHOLM BOLLARD 49CM LED 453LM 4000K DALI | Stockholm |  | Oprawa | Bollard |  | Drewno | Impregnowane | Czarny |  | Nie | LED zintegrowane | AC | DALI | 8,5W | 10,5W | 1371lm | 453lm |  |  | IP65 |  | 4000K |  | 0x0x0 | > 50 000h | Nie | Oprawa słupkowa. | Drewno- sosna skandynawska impregnowana i stal cynkowana ogniowo. | Drewno- sosna skandynawska impregnowana, stal cynkowana ogniowo i malowana proszkowo. | Klosz- tworzywo sztuczne PMMA w kolorze mlecznym. | Uszczelka silikonowa. |  | 49cm | mleczny |  | 0 | 0 | 21x21.5x57 |  |  | 0 | Moduł LED | Philips Fortimo SLM C 1203 L09 1619 G7 4K | Osram OTi DALI 20/220…240/500 NFC S | 100000 | [5 empty] | SDCM3 | 80 | <=0 |  | D | D | PF 0,95 | 10% |  |  | +25°C | Ta max=+65°C | 20A/200µs | B 10A: 0, B 16A: 0, C 10A: 0, C 16A: 0 | [15 empty] | 205ZX0010 Kotwa montażowa do zabetonowania., 206GA0010 Kotwa montażowa do gruntu., 206GA0S10 Kotwa moduł montażowy. |  | ZS1609zx0009 Zestaw serwisowy. | TAK | TAK
1609GA0009 | 1609GA | STOCKHOLM BOLLARD 49CM LED 453LM 4000K DALI | Stockholm |  | Oprawa | Bollard |  | Drewno | Impregnowane | Ocynk Ogniowy |  | Nie | LED zintegrowane | AC | DALI | 8,5W | 10,5W | 1371lm | 453lm |  |  | IP65 |  | 4000K |  | 0x0x0 | > 50 000h | Nie | Oprawa słupkowa. | Drewno- sosna skandynawska impregnowana i stal cynkowana ogniowo. | Drewno- sosna skandynawska impregnowana, stal cynkowana ogniowo i malowana proszkowo. | Klosz- tworzywo sztuczne PMMA w kolorze mlecznym. | Uszczelka silikonowa. |  | 49cm | mleczny |  | 0 | 0 | 21x21.5x57 |  |  | 0 | Moduł LED | Philips Fortimo SLM C 1203 L09 1619 G7 4K | Osram OTi DALI 20/220…240/500 NFC S | 100000 | [5 empty] | SDCM3 | 80 | <=0 |  | D | D | PF 0,95 | 10% |  |  | +25°C | Ta max=+65°C | 20A/200µs | B 10A: 0, B 16A: 0, C 10A: 0, C 16A: 0 | [15 empty] | 205ZX0010 Kotwa montażowa do zabetonowania., 206GA0010 Kotwa montażowa do gruntu., 206GA0S10 Kotwa moduł montażowy. |  | ZS1609zx0009 Zestaw serwisowy. | TAK | TAK
160GA0009 | 160GA | PARIS WALL E27 | Paris |  | Oprawa | Wall |  | Stal |  | Ocynk Ogniowy |  | Nie | Wymienne | E27 |  | LED max 9W | LED max 9W |  |  |  |  | IP43 |  |  |  | 23x14x11.5 |  | Tak | Oprawa ścienna. | Stal cynkowana ogniowo. Miedź naturalna. | Stal malowana proszkowo. | Klosz- poliwęglan satynowany, stabilizowany UV. |  | Dławnica EPDM. | [5 empty] | 23.5x12x13 |  |  |  | Lampa E27 | A55..60 |  | 0 |  |  |  |  | 0% |  |  | <=0 | [7 empty] | +25°C | TA MAX=+65°C | [18 empty] | Osram ECO PRO Classic 46<=>60W E27, Osram LED Parathom Classic / Retrofit 3,5...7<=>40W E27, Philips ECO Classic 42<=>60W E27, Philips Master LEDbulb Classic 3,5...7<=>40W E27 | 06160001 Klosz - zestaw serwisowy | TAK | TAK
160BL0010 | 160 | PARIS SMALL WALL E27 | Paris |  | Oprawa | Wall |  | Stal |  | Czarny |  | Nie | Wymienne | E27 |  | LED max 9W | LED max 9W |  |  |  |  | IP43 |  |  |  | 23x14x11.5 |  | Tak | Oprawa ścienna. | Stal cynkowana ogniowo. Miedź naturalna. | Stal malowana proszkowo. | Klosz- poliwęglan satynowany, stabilizowany UV. |  | Dławnica EPDM. |  |  |  | 0.59 | 0.73 | 23.5x12x13 |  |  |  | Lampa E27 | LED A55...60 |  | 0 |  |  |  |  | 0% |  |  | <=0 | [7 empty] | +25°C | [19 empty] | Osram LED Parathom Classic / Retrofit E27, Philips Master LEDbulb / Classic / CorePro E27 | 06160001 Klosz - zestaw serwisowy | TAK | TAK
160WH0010 | 160 | PARIS SMALL WALL E27 | Paris |  | Oprawa | Wall |  | Stal |  | Biały |  | Nie | Wymienne | E27 |  | LED max 9W | LED max 9W |  |  |  |  | IP43 |  |  |  | 23x14x11.5 |  | Tak | Oprawa ścienna. | Stal cynkowana ogniowo. Miedź naturalna. | Stal malowana proszkowo. | Klosz- poliwęglan satynowany, stabilizowany UV. |  | Dławnica EPDM. |  |  |  | 0.59 | 0.73 | 23.5x12x13 |  |  |  | Lampa E27 | LED A55...60 |  | 0 |  |  |  |  | 0% |  |  | <=0 | [7 empty] | +25°C | [19 empty] | Osram LED Parathom Classic / Retrofit E27, Philips Master LEDbulb / Classic / CorePro E27 | 06160001 Klosz - zestaw serwisowy | TAK | TAK
160BLU010 | 160U | PARIS SMALL WALL E26 | Paris |  | Oprawa | Wall |  | Stal |  | Czarny |  | Nie | Wymienne |  |  | LED max 9W | LED max 9W |  |  |  |  | IP43 |  |  |  | 23x14x11.5 |  | Nie | Oprawa ścienna. | Stal cynkowana ogniowo. Miedź naturalna. | Stal malowana proszkowo. | Klosz- poliwęglan satynowany, stabilizowany UV. |  | Dławnica EPDM. |  |  |  | 0.59 | 0.73 | 23.5x12x13 |  |  |  | Lampa E26 | LED A55...60 |  | 0 | [7 empty] | <=0 | [7 empty] | +25°C | [20 empty] | 06160001 Klosz - zestaw serwisowy | TAK | TAK
160WHU010 | 160U | PARIS SMALL WALL E26 | Paris |  | Oprawa | Wall |  | Stal |  | Biały |  | Nie | Wymienne |  |  | LED max 9W | LED max 9W |  |  |  |  | IP43 |  |  |  | 23x14x11.5 |  | Nie | Oprawa ścienna. | Stal cynkowana ogniowo. Miedź naturalna. | Stal malowana proszkowo. | Klosz- poliwęglan satynowany, stabilizowany UV. |  | Dławnica EPDM. |  |  |  | 0.59 | 0.73 | 23.5x12x13 |  |  |  | Lampa E26 | LED A55...60 |  | 0 | [7 empty] | <=0 | [7 empty] | +25°C | [20 empty] | 06160001 Klosz - zestaw serwisowy | TAK | TAK
1610BL0009 | 1610 | STOCKHOLM BOLLARD 85CM LED 362LM 4000K DIM. | Stockholm | Wood | Oprawa | Bollard |  | Drewno | Malowane | Czarny |  | Nie | LED zintegrowane | AC | DIM. | 6,7W | 8,5W | 1121lm | 362lm |  |  | IP65 |  | 4000K |  |  |  | Tak | Oprawa słupkowa. | Drewno- sosna skandynawska impregnowana i stal cynkowana ogniowo. | Drewno- sosna skandynawska malowana, stal cynkowana ogniowo i malowana proszkowo. | Klosz- tworzywo sztuczne PMMA w kolorze mlecznym. | Uszczelka silikonowa. |  | 85cm | mleczny | Oprawa ściemnialna fazowo TRAILING EDGE (TE) - LEADING EDGE (LE) |  |  | 20.5x20.5x91 |  |  |  | Moduł LED | Philips Fortimo SLM C 1203 L09 1619 G7 4K | KGP CC10W180-270CG | 50000 | Dim. TRIAC (KGP) |  |  |  | 49.81% | SDCM3 | 80 | <=0 |  | D | D | PF 0,90 | 20% |  |  | +25°C | TA MAX=+65°C | 8A / 10µs | [18 empty] | ZS1610zx0009 Zestaw serwisowy. | TAK | TAK
1610GA0009 | 1610GA | STOCKHOLM BOLLARD 85CM LED 362LM 4000K DIM. | Stockholm | Wood | Oprawa | Bollard |  | Drewno | Malowane | Ocynk Ogniowy |  | Nie | LED zintegrowane | AC | DIM. | 6,7W | 8,5W | 1121lm | 362lm |  |  | IP65 |  | 4000K |  |  |  | Tak | Oprawa słupkowa. | Drewno- sosna skandynawska impregnowana i stal cynkowana ogniowo. | Drewno- sosna skandynawska malowana, stal cynkowana ogniowo i malowana proszkowo. | Klosz- tworzywo sztuczne PMMA w kolorze mlecznym. | Uszczelka silikonowa. |  | 85cm | mleczny | Oprawa ściemnialna fazowo TRAILING EDGE (TE) - LEADING EDGE (LE) |  |  | 20.5x20.5x91 |  |  |  | Moduł LED | Philips Fortimo SLM C 1203 L09 1619 G7 4K | KGP CC10W180-270CG | 50000 | Dim. TRIAC (KGP) |  |  |  | 49.81% | SDCM3 | 80 | <=0 |  | D | D | PF 0,90 | 20% |  |  | +25°C | TA MAX=+65°C | 8A / 10µs | [18 empty] | ZS1610zx0009 Zestaw serwisowy. | TAK | TAK
1611BL0009 | 1611 | STOCKHOLM BOLLARD 85CM LED 432LM 3000K DALI | Stockholm |  | Oprawa | Bollard |  | Drewno | Impregnowane | Czarny |  | Nie | LED zintegrowane | AC | DALI | 8,5W | 10,5W | 1294lm | 432lm |  |  | IP65 |  | 3000K |  | 0x0x0 | > 50 000h | Nie | Oprawa słupkowa. | Drewno- sosna skandynawska impregnowana i stal cynkowana ogniowo. | Drewno- sosna skandynawska impregnowana, stal cynkowana ogniowo i malowana proszkowo. | Klosz- tworzywo sztuczne PMMA w kolorze mlecznym. | Uszczelka silikonowa. |  | 85cm | mleczny |  | 0 | 0 | 20.5x20.5x91 |  |  | 0 | Moduł LED | Philips Fortimo SLM C 1203 L09 1619 G7 3K | Osram OTi DALI 20/220…240/500 NFC S | 100000 | [5 empty] | SDCM3 | 80 | <=0 |  | D | D | PF 0,95 | 10% |  |  | +25°C | Ta max=+65°C | 20A / 200µs | [16 empty] | 205ZX0010 Kotwa montażowa do zabetonowania., 206GA0010 Kotwa montażowa do gruntu., 206GA0S10 Kotwa moduł montażowy. |  | ZS1611zx0009 Zestaw serwisowy. | TAK | TAK
1611GA0009 | 1611GA | STOCKHOLM BOLLARD 85CM LED 432LM 3000K DALI | Stockholm |  | Oprawa | Bollard |  | Drewno | Impregnowane | Ocynk Ogniowy |  | Nie | LED zintegrowane | AC | DALI | 8,5W | 10,5W | 1294lm | 432lm |  |  | IP65 |  | 3000K |  | 0x0x0 | > 50 000h | Nie | Oprawa słupkowa. | Drewno- sosna skandynawska impregnowana i stal cynkowana ogniowo. | Drewno- sosna skandynawska impregnowana, stal cynkowana ogniowo i malowana proszkowo. | Klosz- tworzywo sztuczne PMMA w kolorze mlecznym. | Uszczelka silikonowa. |  | 85cm | mleczny |  | 0 | 0 | 20.5x20.5x91 |  |  | 0 | Moduł LED | Philips Fortimo SLM C 1203 L09 1619 G7 3K | Osram OTi DALI 20/220…240/500 NFC S | 100000 | [5 empty] | SDCM3 | 80 | <=0 |  | D | D | PF 0,95 | 10% |  |  | +25°C | Ta max=+65°C | 20A / 200µs | [16 empty] | 205ZX0010 Kotwa montażowa do zabetonowania., 206GA0010 Kotwa montażowa do gruntu., 206GA0S10 Kotwa moduł montażowy. |  | ZS1611zx0009 Zestaw serwisowy. | TAK | TAK
1612BL0009 | 1612 | STOCKHOLM BOLLARD 85CM LED 453LM 4000K DALI | Stockholm |  | Oprawa | Bollard |  | Drewno | Malowane | Czarny |  | Nie | LED zintegrowane | AC | DALI | 8,5W | 10,5W | 1371lm | 453lm |  |  | IP65 |  | 4000K |  | 0x0x0 | > 50 000h | Nie | Oprawa słupkowa. | Drewno- sosna skandynawska impregnowana i stal cynkowana ogniowo. | Drewno- sosna skandynawska malowana, stal cynkowana ogniowo i malowana proszkowo. | Klosz- tworzywo sztuczne PMMA w kolorze mlecznym. | Uszczelka silikonowa. |  | 85cm | mleczny |  | 0 | 0 | 20.5x20.5x91 |  |  | 0 | Moduł LED | Philips Fortimo SLM C 1203 L09 1619 G7 4K | Osram OTi DALI 20/220…240/500 NFC S | 100000 | [5 empty] | SDCM3 | 80 | <=0 |  | D | D | PF 0,95 | 10% |  |  | +25°C | Ta max=+65°C | 20A / 200µs | B 10A: 0, B 16A: 0, C 10A: 0, C 16A: 0 | [15 empty] | 205ZX0010 Kotwa montażowa do zabetonowania., 206GA0010 Kotwa montażowa do gruntu., 206GA0S10 Kotwa moduł montażowy. |  | ZS1612zx0009 Zestaw serwisowy. | TAK | TAK
1612GA0009 | 1612GA | STOCKHOLM BOLLARD 85CM LED 453LM 4000K DALI | Stockholm |  | Oprawa | Bollard |  | Drewno | Malowane | Ocynk Ogniowy |  | Nie | LED zintegrowane | AC | DALI | 8,5W | 10,5W | 1371lm | 453lm |  |  | IP65 |  | 4000K |  | 0x0x0 | > 50 000h | Nie | Oprawa słupkowa. | Drewno- sosna skandynawska impregnowana i stal cynkowana ogniowo. | Drewno- sosna skandynawska malowana, stal cynkowana ogniowo i malowana proszkowo. | Klosz- tworzywo sztuczne PMMA w kolorze mlecznym. | Uszczelka silikonowa. |  | 85cm | mleczny |  | 0 | 0 | 20.5x20.5x91 |  |  | 0 | Moduł LED | Philips Fortimo SLM C 1203 L09 1619 G7 4K | Osram OTi DALI 20/220…240/500 NFC S | 100000 | [5 empty] | SDCM3 | 80 | <=0 |  | D | D | PF 0,95 | 10% |  |  | +25°C | Ta max=+65°C | 20A / 200µs | B 10A: 0, B 16A: 0, C 10A: 0, C 16A: 0 | [15 empty] | 205ZX0010 Kotwa montażowa do zabetonowania., 206GA0010 Kotwa montażowa do gruntu., 206GA0S10 Kotwa moduł montażowy. |  | ZS1612zx0009 Zestaw serwisowy. | TAK | TAK
1613BL0009 | 1613 | STOCKHOLM BOLLARD 49CM LED 362LM 4000K DIM. | Stockholm | Wood | Oprawa | Bollard |  | Drewno | Malowane | Czarny |  | Nie | LED zintegrowane | AC | DIM. | 6,7W | 8,5W | 1121lm | 362lm |  |  | IP65 |  | 4000K |  |  |  | Tak | Oprawa słupkowa. | Drewno- sosna skandynawska malowana i stal cynkowana ogniowo. | Drewno- sosna skandynawska malowana, stal cynkowana ogniowo i malowana proszkowo. | Klosz- tworzywo sztuczne PMMA w kolorze mlecznym. | Uszczelka silikonowa. |  | 49cm | mleczny | Oprawa ściemnialna fazowo TRAILING EDGE (TE) - LEADING EDGE (LE) |  |  | 21x21.5x57 |  |  |  | Moduł LED | Philips Fortimo SLM C 1203 L09 1619 G7 4K | KGP CC10W180-270CG | 50000 | Dim. TRIAC (KGP) |  |  |  | 49.81% | SDCM3 | 80 | <=0 |  | D | D | PF 0,90 | 20% |  |  | +25°C | TA MAX=+65°C | 8A / 10µs | [18 empty] | ZS1613zx0009 Zestaw serwisowy. | TAK | TAK
1613GA0009 | 1613GA | STOCKHOLM BOLLARD 49CM LED 362LM 4000K DIM. | Stockholm | Wood | Oprawa | Bollard |  | Drewno | Malowane | Ocynk Ogniowy |  | Nie | LED zintegrowane | AC | DIM. | 6,7W | 8,5W | 1121lm | 362lm |  |  | IP65 |  | 4000K |  |  |  | Tak | Oprawa słupkowa. | Drewno- sosna skandynawska malowana i stal cynkowana ogniowo. | Drewno- sosna skandynawska malowana, stal cynkowana ogniowo i malowana proszkowo. | Klosz- tworzywo sztuczne PMMA w kolorze mlecznym. | Uszczelka silikonowa. |  | 49cm | mleczny | Oprawa ściemnialna fazowo TRAILING EDGE (TE) - LEADING EDGE (LE) |  |  | 21x21.5x57 |  |  |  | Moduł LED | Philips Fortimo SLM C 1203 L09 1619 G7 4K | KGP CC10W180-270CG | 50000 | Dim. TRIAC (KGP) |  |  |  | 49.81% | SDCM3 | 80 | <=0 |  | D | D | PF 0,90 | 20% |  |  | +25°C | TA MAX=+65°C | 8A / 10µs | [18 empty] | ZS1613zx0009 Zestaw serwisowy. | TAK | TAK
1614BL0009 | 1614 | STOCKHOLM BOLLARD 49CM LED 432LM 3000K DALI | Stockholm |  | Oprawa | Bollard |  | Drewno | Malowane | Czarny |  | Nie | LED zintegrowane | AC | DALI | 8,5W | 10,5W | 1294Mlm | 432lm |  |  | IP65 |  | 3000K |  | 0x0x0 | > 50 000h | Nie | Oprawa słupkowa. | Drewno- sosna skandynawska malowana i stal cynkowana ogniowo. | Drewno- sosna skandynawska malowana, stal cynkowana ogniowo i malowana proszkowo. | Klosz- tworzywo sztuczne PMMA w kolorze mlecznym. | Uszczelka silikonowa. |  | 49cm | mleczny |  | 0 | 0 | 21x21.5x57 |  |  | 0 | Moduł LED | Philips Fortimo SLM C 1203 L09 1619 G7 3K | Osram OTi DALI 20/220…240/500 NFC S | 100000 | [5 empty] | SDCM3 | 80 | <=0 |  | D | D | PF 0,95 | 10% |  |  | +25°C | Ta max=+65°C | 20A / 200µs | B 10A: 0, B 16A: 0, C 10A: 0, C 16A: 0 | [15 empty] | 205ZX0010 Kotwa montażowa do zabetonowania., 206GA0010 Kotwa montażowa do gruntu., 206GA0S10 Kotwa moduł montażowy. |  | ZS1614zx0009 Zestaw serwisowy. | TAK | TAK
1614GA0009 | 1614GA | STOCKHOLM BOLLARD 49CM LED 432LM 3000K DALI | Stockholm |  | Oprawa | Bollard |  | Drewno | Malowane | Ocynk Ogniowy |  | Nie | LED zintegrowane | AC | DALI | 8,5W | 10,5W | 1294Mlm | 432lm |  |  | IP65 |  | 3000K |  | 0x0x0 | > 50 000h | Nie | Oprawa słupkowa. | Drewno- sosna skandynawska malowana i stal cynkowana ogniowo. | Drewno- sosna skandynawska malowana, stal cynkowana ogniowo i malowana proszkowo. | Klosz- tworzywo sztuczne PMMA w kolorze mlecznym. | Uszczelka silikonowa. |  | 49cm | mleczny |  | 0 | 0 | 21x21.5x57 |  |  | 0 | Moduł LED | Philips Fortimo SLM C 1203 L09 1619 G7 3K | Osram OTi DALI 20/220…240/500 NFC S | 100000 | [5 empty] | SDCM3 | 80 | <=0 |  | D | D | PF 0,95 | 10% |  |  | +25°C | Ta max=+65°C | 20A / 200µs | B 10A: 0, B 16A: 0, C 10A: 0, C 16A: 0 | [15 empty] | 205ZX0010 Kotwa montażowa do zabetonowania., 206GA0010 Kotwa montażowa do gruntu., 206GA0S10 Kotwa moduł montażowy. |  | ZS1614zx0009 Zestaw serwisowy. | TAK | TAK
1615BL0009 | 1615 | STOCKHOLM BOLLARD 49CM LED 453LM 4000K DALI | Stockholm |  | Oprawa | Bollard |  | Drewno | Malowane | Czarny |  | Nie | LED zintegrowane | AC | DALI | 8,5W | 10,5W | 1371lm | 453lm |  |  | IP65 |  | 4000K |  | 0x0x0 | > 50 000h | Nie | Oprawa słupkowa. | Drewno- sosna skandynawska malowana i stal cynkowana ogniowo. | Drewno- sosna skandynawska malowana, stal cynkowana ogniowo i malowana proszkowo. | Klosz- tworzywo sztuczne PMMA w kolorze mlecznym. | Uszczelka silikonowa. |  | 49cm | mleczny |  | 0 | 0 | 21x21.5x57 |  |  | 0 | Moduł LED | Philips Fortimo SLM C 1203 L09 1619 G7 4K | Osram OTi DALI 20/220…240/500 NFC S | 100000 | [5 empty] | SDCM3 | 80 | <=0 |  | D | D | PF 0,95 | 10% |  |  | +25°C | Ta max=+65°C | 20A / 200µs | [16 empty] | 205ZX0010 Kotwa montażowa do zabetonowania., 206GA0010 Kotwa montażowa do gruntu., 206GA0S10 Kotwa moduł montażowy. |  | ZS1615zx0009 Zestaw serwisowy. | TAK | TAK
1615GA0009 | 1615GA | STOCKHOLM BOLLARD 49CM LED 453LM 4000K DALI | Stockholm |  | Oprawa | Bollard |  | Drewno | Malowane | Ocynk Ogniowy |  | Nie | LED zintegrowane | AC | DALI | 8,5W | 10,5W | 1371lm | 453lm |  |  | IP65 |  | 4000K |  | 0x0x0 | > 50 000h | Nie | Oprawa słupkowa. | Drewno- sosna skandynawska malowana i stal cynkowana ogniowo. | Drewno- sosna skandynawska malowana, stal cynkowana ogniowo i malowana proszkowo. | Klosz- tworzywo sztuczne PMMA w kolorze mlecznym. | Uszczelka silikonowa. |  | 49cm | mleczny |  | 0 | 0 | 21x21.5x57 |  |  | 0 | Moduł LED | Philips Fortimo SLM C 1203 L09 1619 G7 4K | Osram OTi DALI 20/220…240/500 NFC S | 100000 | [5 empty] | SDCM3 | 80 | <=0 |  | D | D | PF 0,95 | 10% |  |  | +25°C | Ta max=+65°C | 20A / 200µs | [16 empty] | 205ZX0010 Kotwa montażowa do zabetonowania., 206GA0010 Kotwa montażowa do gruntu., 206GA0S10 Kotwa moduł montażowy. |  | ZS1615zx0009 Zestaw serwisowy. | TAK | TAK
1616BL0009 | 1616 | STOCKHOLM BOLLARD 85CM LED 362LM 4000K DIM. | Stockholm | Wood | Oprawa | Bollard |  | Drewno | Malowane | Czarny |  | Nie | LED zintegrowane | AC | DIM. | 6,7W | 8,5W | 1121lm | 362lm |  |  | IP65 |  | 4000K |  | 0x0x0 | > 50 000h | Tak | Oprawa słupkowa. | Drewno- sosna skandynawska malowana i stal cynkowana ogniowo. | Drewno- sosna skandynawska malowana, stal cynkowana ogniowo i malowana proszkowo. | Klosz- tworzywo sztuczne PMMA w kolorze mlecznym. | Uszczelka silikonowa. |  | 85cm | mleczny | Oprawa ściemnialna fazowo TRAILING EDGE (TE) - LEADING EDGE (LE) | 0 | 0 | 20.5x20.5x91 |  |  | 0 | Moduł LED | Philips Fortimo SLM C 1203 L09 1619 G7 4K | KGP CC10W180-270CG | 50000 | Dim. TRIAC (KGP) |  |  |  |  | SDCM3 | 80 | <=0 |  | D | D | PF 0,90 | 20% |  |  | +25°C | Ta max=+65°C | 8A / 10µs | [16 empty] | 205ZX0010 Kotwa montażowa do zabetonowania., 206GA0010 Kotwa montażowa do gruntu., 206GA0S10 Kotwa moduł montażowy. |  | ZS1616zx0009 Zestaw serwisowy. | TAK | TAK
1616GA0009 | 1616GA | STOCKHOLM BOLLARD 85CM LED 362LM 4000K DIM. | Stockholm | Wood | Oprawa | Bollard |  | Drewno | Malowane | Ocynk Ogniowy |  | Nie | LED zintegrowane | AC | DIM. | 6,7W | 8,5W | 1121lm | 362lm |  |  | IP65 |  | 4000K |  | 0x0x0 | > 50 000h | Tak | Oprawa słupkowa. | Drewno- sosna skandynawska malowana i stal cynkowana ogniowo. | Drewno- sosna skandynawska malowana, stal cynkowana ogniowo i malowana proszkowo. | Klosz- tworzywo sztuczne PMMA w kolorze mlecznym. | Uszczelka silikonowa. |  | 85cm | mleczny | Oprawa ściemnialna fazowo TRAILING EDGE (TE) - LEADING EDGE (LE) | 0 | 0 | 20.5x20.5x91 |  |  | 0 | Moduł LED | Philips Fortimo SLM C 1203 L09 1619 G7 4K | KGP CC10W180-270CG | 50000 | Dim. TRIAC (KGP) |  |  |  |  | SDCM3 | 80 | <=0 |  | D | D | PF 0,90 | 20% |  |  | +25°C | Ta max=+65°C | 8A / 10µs | [16 empty] | 205ZX0010 Kotwa montażowa do zabetonowania., 206GA0010 Kotwa montażowa do gruntu., 206GA0S10 Kotwa moduł montażowy. |  | ZS1616zx0009 Zestaw serwisowy. | TAK | TAK
1617BL0009 | 1617 | STOCKHOLM BOLLARD 85CM LED 432LM 3000K DALI | Stockholm |  | Oprawa | Bollard |  | Drewno | Malowane | Czarny |  | Nie | LED zintegrowane | AC | DALI | 8,5W | 10,5W | 1294lm | 432lm |  |  | IP65 |  | 3000K |  | 0x0x0 | > 50 000h | Nie | Oprawa słupkowa. | Drewno- sosna skandynawska malowana i stal cynkowana ogniowo. | Drewno- sosna skandynawska malowana, stal cynkowana ogniowo i malowana proszkowo. | Klosz- tworzywo sztuczne PMMA w kolorze mlecznym. | Uszczelka silikonowa. |  | 85cm | mleczny |  | 0 | 0 | 20.5x20.5x91 |  |  | 0 | Moduł LED | Philips Fortimo SLM C 1203 L09 1619 G7 3K | Osram OTi DALI 20/220…240/500 NFC S | 100000 | [5 empty] | SDCM3 | 80 | <=0 |  | D | D | PF 0,95 | 10% |  |  | +25°C | Ta max=+65°C | 20A / 200µs | B 10A: 0, B 16A: 0, C 10A: 0, C 16A: 0 | [15 empty] | 205ZX0010 Kotwa montażowa do zabetonowania., 206GA0010 Kotwa montażowa do gruntu., 206GA0S10 Kotwa moduł montażowy. |  | ZS1617zx0009 Zestaw serwisowy. | TAK | TAK
1617GA0009 | 1617GA | STOCKHOLM BOLLARD 85CM LED 432LM 3000K DALI | Stockholm |  | Oprawa | Bollard |  | Drewno | Malowane | Ocynk Ogniowy |  | Nie | LED zintegrowane | AC | DALI | 8,5W | 10,5W | 1294lm | 432lm |  |  | IP65 |  | 3000K |  | 0x0x0 | > 50 000h | Nie | Oprawa słupkowa. | Drewno- sosna skandynawska malowana i stal cynkowana ogniowo. | Drewno- sosna skandynawska malowana, stal cynkowana ogniowo i malowana proszkowo. | Klosz- tworzywo sztuczne PMMA w kolorze mlecznym. | Uszczelka silikonowa. |  | 85cm | mleczny |  | 0 | 0 | 20.5x20.5x91 |  |  | 0 | Moduł LED | Philips Fortimo SLM C 1203 L09 1619 G7 3K | Osram OTi DALI 20/220…240/500 NFC S | 100000 | [5 empty] | SDCM3 | 80 | <=0 |  | D | D | PF 0,95 | 10% |  |  | +25°C | Ta max=+65°C | 20A / 200µs | B 10A: 0, B 16A: 0, C 10A: 0, C 16A: 0 | [15 empty] | 205ZX0010 Kotwa montażowa do zabetonowania., 206GA0010 Kotwa montażowa do gruntu., 206GA0S10 Kotwa moduł montażowy. |  | ZS1617zx0009 Zestaw serwisowy. | TAK | TAK
1618BL0009 | 1618 | STOCKHOLM BOLLARD 85CM LED 453LM 4000K DALI | Stockholm |  | Oprawa | Bollard |  | Drewno | Malowane | Czarny |  | Nie | LED zintegrowane | AC | DALI | 8,5W | 10,5W | 1371lm | 453lm |  |  | IP65 |  | 4000K |  | 0x0x0 | > 50 000h | Nie | Oprawa słupkowa. | Drewno- sosna skandynawska malowana i stal cynkowana ogniowo. | Drewno- sosna skandynawska malowana, stal cynkowana ogniowo i malowana proszkowo. | Klosz- tworzywo sztuczne PMMA w kolorze mlecznym. | Uszczelka silikonowa. |  | 85cm | mleczny |  | 0 | 0 | 20.5x20.5x91 |  |  | 0 | Moduł LED | Philips Fortimo SLM C 1203 L09 1619 G7 4K | Osram OTi DALI 20/220…240/500 NFC S | 100000 | [5 empty] | SDCM3 | 80 | <=0 |  | D | D | PF 0,95 | 10% |  |  | +25°C | Ta max=+65°C | 20A /200 µs | B 10A: 0, B 16A: 0, C 10A: 0, C 16A: 0 | [15 empty] | 205ZX0010 Kotwa montażowa do zabetonowania., 206GA0010 Kotwa montażowa do gruntu., 206GA0S10 Kotwa moduł montażowy. |  | ZS1618zx0009 Zestaw serwisowy. | TAK | TAK
1618GA0009 | 1618GA | STOCKHOLM BOLLARD 85CM LED 453LM 4000K DALI | Stockholm |  | Oprawa | Bollard |  | Drewno | Malowane | Ocynk Ogniowy |  | Nie | LED zintegrowane | AC | DALI | 8,5W | 10,5W | 1371lm | 453lm |  |  | IP65 |  | 4000K |  | 0x0x0 | > 50 000h | Nie | Oprawa słupkowa. | Drewno- sosna skandynawska malowana i stal cynkowana ogniowo. | Drewno- sosna skandynawska malowana, stal cynkowana ogniowo i malowana proszkowo. | Klosz- tworzywo sztuczne PMMA w kolorze mlecznym. | Uszczelka silikonowa. |  | 85cm | mleczny |  | 0 | 0 | 20.5x20.5x91 |  |  | 0 | Moduł LED | Philips Fortimo SLM C 1203 L09 1619 G7 4K | Osram OTi DALI 20/220…240/500 NFC S | 100000 | [5 empty] | SDCM3 | 80 | <=0 |  | D | D | PF 0,95 | 10% |  |  | +25°C | Ta max=+65°C | 20A /200 µs | B 10A: 0, B 16A: 0, C 10A: 0, C 16A: 0 | [15 empty] | 205ZX0010 Kotwa montażowa do zabetonowania., 206GA0010 Kotwa montażowa do gruntu., 206GA0S10 Kotwa moduł montażowy. |  | ZS1618zx0009 Zestaw serwisowy. | TAK | TAK
1620.01AL0013 | 1620.01AL | NORDKAPP WALL LED 471LM 3000K DIM. | Nordkapp |  | Oprawa | Wall |  | Aluminium |  | Aluminium |  | Nie | LED zintegrowane | AC | DIM. | 7,4W | 9,6W | 1370lm | 471lm |  |  | IP65 |  | 3000K |  | 0x0x0 | > 72 000h | Nie | Oprawa ścienna. | Odlew aluminiowy malowany proszkowo. |  | Klosz- poliwęglan mleczny, stabilizowany UV. | Uszczelka silikonowa. | Dławnica EPDM. |  |  | Oprawa ściemnialna fazowo TRAILING EDGE (TE) - LEADING EDGE (LE) | 2.8 | 3.1 | 35x27x9.5 |  |  | 0 | Moduł LED | Cree DK210704 V2 JB2835 3V 3K | KGP CC10W200-350CG | 50000 | Dim. TRIAC (KGP) |  |  |  |  | SDCM3 | 80 | <=0 |  | C | C | PF 0,92 | 15% |  |  | +25°C | Ta max=+65°C | 8A / 10µs | B 10A: 0, B 16A: 0, C 10A: 0, C 16A: 0 | [17 empty] | ZS1620.01zx0013 Zestaw serwisowy. | TAK | TAK
1620.01GR0013 | 1620.01GR | NORDKAPP WALL LED 471LM 3000K DIM. | Nordkapp |  | Oprawa | Wall |  | Aluminium |  | Grafitowy |  | Nie | LED zintegrowane | AC | DIM. | 7,4W | 9,6W | 1370lm | 471lm |  |  | IP65 |  | 3000K |  | 0x0x0 | > 72 000h | Nie | Oprawa ścienna. | Odlew aluminiowy malowany proszkowo. |  | Klosz- poliwęglan mleczny, stabilizowany UV. | Uszczelka silikonowa. | Dławnica EPDM. |  |  | Oprawa ściemnialna fazowo TRAILING EDGE (TE) - LEADING EDGE (LE) | 2.8 | 3.1 | 35x27x9.5 |  |  | 0 | Moduł LED | Cree DK210704 V2 JB2835 3V 3K | KGP CC10W200-350CG | 50000 | Dim. TRIAC (KGP) |  |  |  |  | SDCM3 | 80 | <=0 |  | C | C | PF 0,92 | 15% |  |  | +25°C | Ta max=+65°C | 8A / 10µs | B 10A: 0, B 16A: 0, C 10A: 0, C 16A: 0 | [17 empty] | ZS1620.01zx0013 Zestaw serwisowy. | TAK | TAK
1620AL0008 | 1620AL | NORDKAPP WALL LED 3000K | Nordkapp |  | Oprawa | Wall | Ceiling | Aluminium |  | Aluminium |  | Nie | LED zintegrowane | AC |  | 9,5W | 9,5W | 1080lm |  |  |  | IP65 |  | 3000K |  | 0x0x0 | 50000 | Nie | Oprawa ścienna. | Odlew aluminiowy malowany proszkowo. |  | Klosz- poliwęglan mleczny, stabilizowany UV. | Uszczelka silikonowa. | Dławnica EPDM. |  |  | Oprawa nieściemnialna | 2.8 | 3.1 | 35x27x9.5 |  |  | 0 | Moduł LED | Philips Fortimo LED DLM ES 1100 lm G2 | [7 empty] | SDCM3 | 80 | <=0 |  | E | E | PF > 0,90 |  |  |  | +25°C | Ta max=+65°C | 2,98A / 34,07µs | B 10A: 144, B 16A: 230, C 10A: 239, C 16A: 391 | [17 empty] | 06524002 Klosz - zestaw serwisowy, 08525000 Uszczelka., 46999749 Moduł LED.
1620GR0008 | 1620GR | NORDKAPP WALL LED 3000K | Nordkapp |  | Oprawa | Wall | Ceiling | Aluminium |  | Grafitowy |  | Nie | LED zintegrowane | AC |  | 9,5W | 9,5W | 1080lm |  |  |  | IP65 |  | 3000K |  | 0x0x0 | 50000 | Nie | Oprawa ścienna. | Odlew aluminiowy malowany proszkowo. |  | Klosz- poliwęglan mleczny, stabilizowany UV. | Uszczelka silikonowa. | Dławnica EPDM. |  |  | Oprawa nieściemnialna | 2.8 | 3.1 | 35x27x9.5 |  |  | 0 | Moduł LED | Philips Fortimo LED DLM ES 1100 lm G2 | [7 empty] | SDCM3 | 80 | <=0 |  | E | E | PF > 0,90 |  |  |  | +25°C | Ta max=+65°C | 2,98A / 34,07µs | B 10A: 144, B 16A: 230, C 10A: 239, C 16A: 391 | [17 empty] | 06524002 Klosz - zestaw serwisowy, 08525000 Uszczelka., 46999749 Moduł LED.
1620AL0011 | 1620AL | NORDKAPP WALL LED 3000K | Nordkapp |  | Oprawa | Wall | Ceiling | Aluminium |  | Aluminium |  | Nie | LED zintegrowane | AC |  | 11,3W | 11,3W | 1100lm |  |  |  | IP65 |  | 3000K |  |  | 50000 | Nie | Oprawa ścienna. | Odlew aluminiowy malowany proszkowo. |  | Klosz- poliwęglan mleczny, stabilizowany UV. | Uszczelka silikonowa. | Dławnica EPDM. |  |  | Oprawa nieściemnialna | 2.8 | 3.1 | 35x27x9.5 |  |  | 0 | Moduł LED | Osram PL-CUBE-AC -1100-830-230-G3 | [7 empty] | SDCM3 | 80 |  |  | E | E | PF >0,90 |  |  |  | +25°C | Ta max=+65°C |  | B 10A: 51, B 16A: 84, C 10A: 87, C 16A: 142 | [17 empty] | 06524002 Klosz - zestaw serwisowy, 08525000 Uszczelka., 46999648 Moduł LED. | TAK | TAK
1620GR0011 | 1620GR | NORDKAPP WALL LED 3000K | Nordkapp |  | Oprawa | Wall | Ceiling | Aluminium |  | Grafitowy |  | Nie | LED zintegrowane | AC |  | 11,3W | 11,3W | 1100lm |  |  |  | IP65 |  | 3000K |  |  | 50000 | Nie | Oprawa ścienna. | Odlew aluminiowy malowany proszkowo. |  | Klosz- poliwęglan mleczny, stabilizowany UV. | Uszczelka silikonowa. | Dławnica EPDM. |  |  | Oprawa nieściemnialna | 2.8 | 3.1 | 35x27x9.5 |  |  | 0 | Moduł LED | Osram PL-CUBE-AC -1100-830-230-G3 | [7 empty] | SDCM3 | 80 |  |  | E | E | PF >0,90 |  |  |  | +25°C | Ta max=+65°C |  | B 10A: 51, B 16A: 84, C 10A: 87, C 16A: 142 | [17 empty] | 06524002 Klosz - zestaw serwisowy, 08525000 Uszczelka., 46999648 Moduł LED. | TAK | TAK
1620AL0012 | 1620AL | NORDKAPP WALL LED 387LM 3000K DIM. | Nordkapp |  | Oprawa | Wall | Ceiling | Aluminium |  | Aluminium |  | Nie | LED zintegrowane | AC | DIM. | 10W | 10W | 1100lm | 387lm |  |  | IP65 |  | 3000K |  | 0x0x0 | 50000 | Nie | Oprawa ścienna. | Odlew aluminiowy malowany proszkowo. |  | Klosz- poliwęglan mleczny, stabilizowany UV. | Uszczelka silikonowa. | Dławnica EPDM. |  |  | Oprawa ściemnialna fazowo TRAILING EDGE (TE) - LEADING EDGE (LE) | 2.8 | 3.1 | 35x27x9.5 |  |  | 0 | Moduł LED | LUMENS LED DLM90C/230V/A 830 | [7 empty] | SDCM3 | 80 | <=0 |  |  |  | PF >0,90 |  |  |  | +25°C | Ta max=+65°C | 150mA/500µs | [18 empty] | 06524002 Klosz - zestaw serwisowy, ZS1620zx0012 Zestaw serwisowy. | TAK | TAK
1620GR0012 | 1620GR | NORDKAPP WALL LED 387LM 3000K DIM. | Nordkapp |  | Oprawa | Wall | Ceiling | Aluminium |  | Grafitowy |  | Nie | LED zintegrowane | AC | DIM. | 10W | 10W | 1100lm | 387lm |  |  | IP65 |  | 3000K |  | 0x0x0 | 50000 | Nie | Oprawa ścienna. | Odlew aluminiowy malowany proszkowo. |  | Klosz- poliwęglan mleczny, stabilizowany UV. | Uszczelka silikonowa. | Dławnica EPDM. |  |  | Oprawa ściemnialna fazowo TRAILING EDGE (TE) - LEADING EDGE (LE) | 2.8 | 3.1 | 35x27x9.5 |  |  | 0 | Moduł LED | LUMENS LED DLM90C/230V/A 830 | [7 empty] | SDCM3 | 80 | <=0 |  |  |  | PF >0,90 |  |  |  | +25°C | Ta max=+65°C | 150mA/500µs | [18 empty] | 06524002 Klosz - zestaw serwisowy, ZS1620zx0012 Zestaw serwisowy. | TAK | TAK
1620AL0013 | 1620AL | NORDKAPP WALL LED 471LM 3000K DIM. | Nordkapp |  | Oprawa | Wall | Ceiling | Aluminium |  | Aluminium |  | Nie | LED zintegrowane | AC | DIM. | 16W | 16W | 1419lm | 471lm |  |  | IP65 |  | 3000K |  | 0x0x0 | 50 000h | Tak | Oprawa ścienna. | Odlew aluminiowy malowany proszkowo. |  | Klosz- poliwęglan mleczny, stabilizowany UV. | Uszczelka silikonowa. | Dławnica EPDM. |  |  | Oprawa ściemnialna fazowo TRAILING EDGE (TE) - LEADING EDGE (LE) | 2.8 | 3.1 | 35x27x9.5 |  |  | 0 | Moduł LED | Lumens DLM 100C 16W 830 230V F201 V0,5 3K |  | 0 | Ściemnianie fazowe Lumens LED AC |  |  |  |  | SDCM3 | 80 | <=0 |  | F | F | PF 0,95 | 25% |  |  | +25°C | Ta max=+65°C | 63mA / 60ms | [18 empty] | ZS1620zx0013 Zestaw serwisowy. | TAK | TAK
1620GR0013 | 1620GR | NORDKAPP WALL LED 471LM 3000K DIM. | Nordkapp |  | Oprawa | Wall | Ceiling | Aluminium |  | Grafitowy |  | Nie | LED zintegrowane | AC | DIM. | 16W | 16W | 1419lm | 471lm |  |  | IP65 |  | 3000K |  | 0x0x0 | 50 000h | Tak | Oprawa ścienna. | Odlew aluminiowy malowany proszkowo. |  | Klosz- poliwęglan mleczny, stabilizowany UV. | Uszczelka silikonowa. | Dławnica EPDM. |  |  | Oprawa ściemnialna fazowo TRAILING EDGE (TE) - LEADING EDGE (LE) | 2.8 | 3.1 | 35x27x9.5 |  |  | 0 | Moduł LED | Lumens DLM 100C 16W 830 230V F201 V0,5 3K |  | 0 | Ściemnianie fazowe Lumens LED AC |  |  |  |  | SDCM3 | 80 | <=0 |  | F | F | PF 0,95 | 25% |  |  | +25°C | Ta max=+65°C | 63mA / 60ms | [18 empty] | ZS1620zx0013 Zestaw serwisowy. | TAK | TAK
1621AL0012 | 1621AL | NORDKAPP CEILING/WALL 2XLED E27 | Nordkapp |  | Oprawa | Wall | Ceiling | Aluminium |  | Aluminium |  | Nie | Wymienne | E27 |  | 2 x max 9W | [5 empty] | IP65 |  |  |  | 0x0x0 |  | Tak | Oprawa sufitowo-ścienna. | Odlew aluminiowy malowany proszkowo. |  | Klosz- poliwęglan mleczny, stabilizowany UV. | Uszczelka silikonowa. | Dławnica EPDM. |  |  |  | 2.87 | 3.11 | 35x27x9.5 |  |  | 0 | 2 Lampy LED E27 | LED A55..60 | [7 empty] | SDCM |  | <=0 | [7 empty] | +25°C | Ta max=+65°C | [17 empty] | 46999021 Lampa LED E27 | Osram LED Parathom Classic / Retrofit E27, Philips Master LEDbulb / LEDbulb Classic E27 | 06524002 Klosz - zestaw serwisowy, 08525000 Uszczelka. | TAK | TAK
1621GR0012 | 1621GR | NORDKAPP CEILING/WALL 2XLED E27 | Nordkapp |  | Oprawa | Wall | Ceiling | Aluminium |  | Grafitowy |  | Nie | Wymienne | E27 |  | 2 x max 9W | [5 empty] | IP65 |  |  |  | 0x0x0 |  | Tak | Oprawa sufitowo-ścienna. | Odlew aluminiowy malowany proszkowo. |  | Klosz- poliwęglan mleczny, stabilizowany UV. | Uszczelka silikonowa. | Dławnica EPDM. |  |  |  | 2.87 | 3.11 | 35x27x9.5 |  |  | 0 | 2 Lampy LED E27 | LED A55..60 | [7 empty] | SDCM |  | <=0 | [7 empty] | +25°C | Ta max=+65°C | [17 empty] | 46999021 Lampa LED E27 | Osram LED Parathom Classic / Retrofit E27, Philips Master LEDbulb / LEDbulb Classic E27 | 06524002 Klosz - zestaw serwisowy, 08525000 Uszczelka. | TAK | TAK
1630BL0010 | 1630 | RENA IN-GROUND LED GU10 | Rena |  | Oprawa | Recessed |  | Aluminium |  | Czarny |  | Nie | Wymienne | GU10 |  | max 6W |  | ~ 375lm |  |  |  | IP68 | [5 empty] | Nie | Oprawa wbudowana w podłoże. | Odlew aluminiowy malowany proszkowo. |  | Klosz- poliwęglan satynowany, stabilizowany UV. | Uszczelka silikonowa. | Dławnica mosiężna niklowana. |  | Okrąg |  | 0 | 0 | 15.6x15.6x19.4 |  |  | 0 | Lampa LED GU10 | LED PAR16 | [7 empty] | SDCM | [10 empty] | Ta max=+65°C |  | B 10A: 0, B 16A: 0, C 10A: 0, C 16A: 0 | [15 empty] | 46102506 Lampa LED Gu10. | Osram LED Parathom max 6W <=> 50W PAR16 Gu10 , Philips Master LED max 6W<=>50W PAR16 Gu10 | 06155010 Klosz - zestaw serwisowy, 08155000 Uszczelka., 915500121 Front oprawy. | TAK | TAK
1630BL0011 | 1630 | RENA IN-GROUND LED GU10 | Rena |  | Oprawa | Recessed |  | Aluminium |  | Czarny |  | Nie | Wymienne | GU10 |  | max 6W |  | ~ 375lm |  |  |  | IP68 | [5 empty] | Nie | Oprawa wbudowana w podłoże. | Odlew aluminiowy malowany proszkowo. |  | Klosz- poliwęglan satynowany, stabilizowany UV. | Uszczelka silikonowa. | Dławnica mosiężna niklowana. |  | Okrąg |  | 0 | 0 | 15.6x15.6x19.4 |  |  | 0 | Lampa LED GU10 | LED PAR16 | [7 empty] | SDCM | [10 empty] | Ta max=+65°C |  | B 10A: 0, B 16A: 0, C 10A: 0, C 16A: 0 | [15 empty] | 142ZX0009 Moduł ziemny montażowy., 143ZX0009 Osłona przewodu zasilającego., 145ZX0009 Puszka hermetyczna 3-torowa., 146ZX0009 Puszka hermetyczna 8-torowa., 46102506 Lampa LED Gu10. | Osram LED Parathom max 6W <=> 50W PAR16 Gu10 , Philips Master LED max 6W<=>50W PAR16 Gu10 | 06155010 Klosz - zestaw serwisowy, 08155000 Uszczelka., 915500121 Front oprawy. | TAK | TAK
1630GR0011 | 1630GR | RENA IN-GROUND LED GU10 | Rena |  | Oprawa | Recessed |  | Aluminium |  | Grafitowy |  | Nie | Wymienne | GU10 |  | max 6W |  | ~ 375lm |  |  |  | IP68 | [5 empty] | Nie | Oprawa wbudowana w podłoże. | Odlew aluminiowy malowany proszkowo. |  | Klosz- poliwęglan satynowany, stabilizowany UV. | Uszczelka silikonowa. | Dławnica mosiężna niklowana. |  | Okrąg |  | 0 | 0 | 15.6x15.6x19.4 |  |  | 0 | Lampa LED GU10 | LED PAR16 | [7 empty] | SDCM | [10 empty] | Ta max=+65°C |  | B 10A: 0, B 16A: 0, C 10A: 0, C 16A: 0 | [15 empty] | 142ZX0009 Moduł ziemny montażowy., 143ZX0009 Osłona przewodu zasilającego., 145ZX0009 Puszka hermetyczna 3-torowa., 146ZX0009 Puszka hermetyczna 8-torowa., 46102506 Lampa LED Gu10. | Osram LED Parathom max 6W <=> 50W PAR16 Gu10 , Philips Master LED max 6W<=>50W PAR16 Gu10 | 06155010 Klosz - zestaw serwisowy, 08155000 Uszczelka., 915500121 Front oprawy. | TAK | TAK
1630BL0012 | 1630 | RENA IN-GROUND LED GU10 | Rena |  | Oprawa | Recessed |  | Aluminium |  | Czarny |  | Nie | Wymienne | GU10 |  | LED max 6W | LED max 6W |  |  |  |  | IP68 | IK10 |  |  | 13x13x18.2 |  | Nie | Oprawa wbudowana w podłoże. | Odlew aluminiowy malowany proszkowo. |  | Klosz- poliwęglan satynowany, stabilizowany UV. | Uszczelka silikonowa. | Dławnica mosiężna niklowana. |  | Okrąg |  | 1 | 1.25 | 16.5x16.5x21.5 |  |  |  | Lampa LED GU10 | PAR16 |  | 0 | [7 empty] | <=0 | [7 empty] | +25°C | Ta max=+65°C | [17 empty] | 139ZX0009 Keramzyt 250ml., 142ZX0009 Moduł ziemny montażowy., 143ZX0009 Osłona przewodu zasilającego., 145ZX0009 Puszka hermetyczna 3-torowa., 146ZX0009 Puszka hermetyczna 8-torowa., 46102506 Lampa LED Gu10. | Osram LED Parathom max 6W <=> 50W PAR16 Gu10 , Philips Master LED max 6W<=>50W PAR16 Gu10 | 06155010 Klosz - zestaw serwisowy, 08155000 Uszczelka., 915500121 Front oprawy. | TAK | TAK
1630GR0012 | 1630GR | RENA IN-GROUND LED GU10 | Rena |  | Oprawa | Recessed |  | Aluminium |  | Grafitowy |  | Nie | Wymienne | GU10 |  | LED max 6W | LED max 6W |  |  |  |  | IP68 | IK10 |  |  | 13x13x18.2 |  | Nie | Oprawa wbudowana w podłoże. | Odlew aluminiowy malowany proszkowo. |  | Klosz- poliwęglan satynowany, stabilizowany UV. | Uszczelka silikonowa. | Dławnica mosiężna niklowana. |  | Okrąg |  | 1 | 1.25 | 16.5x16.5x21.5 |  |  |  | Lampa LED GU10 | PAR16 |  | 0 | [7 empty] | <=0 | [7 empty] | +25°C | Ta max=+65°C | [17 empty] | 139ZX0009 Keramzyt 250ml., 142ZX0009 Moduł ziemny montażowy., 143ZX0009 Osłona przewodu zasilającego., 145ZX0009 Puszka hermetyczna 3-torowa., 146ZX0009 Puszka hermetyczna 8-torowa., 46102506 Lampa LED Gu10. | Osram LED Parathom max 6W <=> 50W PAR16 Gu10 , Philips Master LED max 6W<=>50W PAR16 Gu10 | 06155010 Klosz - zestaw serwisowy, 08155000 Uszczelka., 915500121 Front oprawy. | TAK | TAK
1630BL0013 | 1630 | RENA IN-GROUND LED GU10 10LM 2700K DIM. | Rena |  | Oprawa | Recessed |  | Aluminium |  | Czarny |  | Nie | Wymienne | GU10 |  | 5.5 | 5.3 | 375lm | 10lm |  |  | IP68 | IK10 | 2700K |  | 13x13x18.2 |  | Nie | Oprawa wbudowana w podłoże. | Odlew aluminiowy malowany proszkowo. |  | Klosz- poliwęglan satynowany, stabilizowany UV. | Uszczelka silikonowa. | Dławnica mosiężna niklowana. |  | Okrąg |  | 1 | 1.25 | 16.5x16.5x21.5 |  |  |  | Lampa LED GU10 | Philips MASTER LED ExpertColor 5.5-50W GU10 930 36D |  | 0 | Ściemnianie fazowe LED GU10 E27 |  |  |  | 100% | SDCM3 | 80 | <=0 |  | G | G | 0.85 |  |  |  | +25°C | TA MAX=+65°C | [18 empty] | Osram LED Parathom max 6W <=> 50W PAR16 Gu10 , Philips Master LED max 6W<=>50W PAR16 Gu10 | 06155010 Klosz - zestaw serwisowy, 08155000 Uszczelka., 915500121 Front oprawy. | TAK | TAK
1630GR0013 | 1630GR | RENA IN-GROUND LED GU10 10LM 2700K DIM. | Rena |  | Oprawa | Recessed |  | Aluminium |  | Grafitowy |  | Nie | Wymienne | GU10 |  | 5.5 | 5.3 | 375lm | 10lm |  |  | IP68 | IK10 | 2700K |  | 13x13x18.2 |  | Nie | Oprawa wbudowana w podłoże. | Odlew aluminiowy malowany proszkowo. |  | Klosz- poliwęglan satynowany, stabilizowany UV. | Uszczelka silikonowa. | Dławnica mosiężna niklowana. |  | Okrąg |  | 1 | 1.25 | 16.5x16.5x21.5 |  |  |  | Lampa LED GU10 | Philips MASTER LED ExpertColor 5.5-50W GU10 930 36D |  | 0 | Ściemnianie fazowe LED GU10 E27 |  |  |  | 100% | SDCM3 | 80 | <=0 |  | G | G | 0.85 |  |  |  | +25°C | TA MAX=+65°C | [18 empty] | Osram LED Parathom max 6W <=> 50W PAR16 Gu10 , Philips Master LED max 6W<=>50W PAR16 Gu10 | 06155010 Klosz - zestaw serwisowy, 08155000 Uszczelka., 915500121 Front oprawy. | TAK | TAK
1630BL0014 | 1630 | RENA IN-GROUND LED GU10 10LM 2700K DIM. | Rena |  | Oprawa | Recessed |  | Aluminium |  | Czarny |  | Nie | Wymienne | GU10 |  | 5.5 | 5.3 | 375lm | 10lm |  |  | IP68 | IK10 | 2700K |  | 13x13x18.2 | 40000 | Nie | Oprawa wbudowana w podłoże. | Odlew aluminiowy malowany proszkowo. |  | Klosz- poliwęglan satynowany, stabilizowany UV. | Uszczelka silikonowa. | Dławnica mosiężna niklowana. |  | Okrąg |  | 1 | 1.25 | 16.5x16.5x21.5 |  |  |  | Lampa LED GU10 | Philips MASTER LED ExpertColor 5.5-50W GU10 930 36D |  | 0 | Ściemnianie fazowe LED GU10 E27 |  |  |  | 100% | SDCM3 | 80 | <=0 |  | G | G | 0.85 |  |  |  | +25°C | TA MAX=+65°C | [18 empty] | Osram LED Parathom max 6W <=> 50W PAR16 Gu10 , Philips Master LED max 6W<=>50W PAR16 Gu10 | 06155010 Klosz - zestaw serwisowy, 08155000 Uszczelka., 915500121 Front oprawy. | TAK | TAK
1630GR0014 | 1630GR | RENA IN-GROUND LED GU10 10LM 2700K DIM. | Rena |  | Oprawa | Recessed |  | Aluminium |  | Grafitowy |  | Nie | Wymienne | GU10 |  | 5.5 | 5.3 | 375lm | 10lm |  |  | IP68 | IK10 | 2700K |  | 13x13x18.2 | 40000 | Nie | Oprawa wbudowana w podłoże. | Odlew aluminiowy malowany proszkowo. |  | Klosz- poliwęglan satynowany, stabilizowany UV. | Uszczelka silikonowa. | Dławnica mosiężna niklowana. |  | Okrąg |  | 1 | 1.25 | 16.5x16.5x21.5 |  |  |  | Lampa LED GU10 | Philips MASTER LED ExpertColor 5.5-50W GU10 930 36D |  | 0 | Ściemnianie fazowe LED GU10 E27 |  |  |  | 100% | SDCM3 | 80 | <=0 |  | G | G | 0.85 |  |  |  | +25°C | TA MAX=+65°C | [18 empty] | Osram LED Parathom max 6W <=> 50W PAR16 Gu10 , Philips Master LED max 6W<=>50W PAR16 Gu10 | 06155010 Klosz - zestaw serwisowy, 08155000 Uszczelka., 915500121 Front oprawy. | TAK | TAK
1631BL0009 | 1631 | RENA IN-GROUND LED GU10 3000K DIM. | Rena |  | Oprawa | Recessed |  | Aluminium |  | Czarny |  | Nie | Wymienne | GU10 |  | 5,4W | 5,4W | 402lm |  |  |  | IP68 |  | 3000K |  |  | 50000 | Nie | Oprawa wbudowana w podłoże. | Odlew aluminiowy malowany proszkowo. |  | Klosz- poliwęglan satynowany, stabilizowany UV. | Uszczelka silikonowa. | Dławnica mosiężna niklowana. |  |  | Oprawa ściemnialna fazowo TRAILING EDGE (TE) - LEADING EDGE (LE) | 0 | 0 | 15.6x15.6x19.4 |  |  | 0 | Lampa LED GU10 | Master LEDspot MV 40D 5,4W<=> 50W PAR16 Gu10 | [7 empty] | SDCM | 90 |  |  |  |  | PF 0,85 |  |  |  |  | Ta max=+65°C |  | B 10A: 0, B 16A: 0, C 10A: 0, C 16A: 0 | [16 empty] | Osram LED Parathom max 6W <=> 50W PAR16 Gu10 , Philips Master LED max 6W<=>50W PAR16 Gu10 | 06155010 Klosz - zestaw serwisowy, 08155000 Uszczelka., 46102506 Lampa LED GU10., 915500121 Front oprawy. | TAK | TAK
1631BL0010 | 1631 | RENA IN-GROUND LED GU10 13LM 3000K DIM. | Rena |  | Oprawa | Recessed |  | Aluminium |  | Czarny |  | Nie | Wymienne | GU10 |  | 5,5W | 5,5W | 375lm | 13lm |  |  | IP68 |  | 3000K |  |  | 40000 | Nie | Oprawa wbudowana w podłoże. | Odlew aluminiowy malowany proszkowo. |  | Klosz- poliwęglan satynowany, stabilizowany UV. | Uszczelka silikonowa. | Dławnica mosiężna niklowana. |  | Okrąg | Oprawa ściemnialna fazowo TRAILING EDGE (TE) - LEADING EDGE (LE) | 0 | 0 | 16.7x16.5x21.5 |  |  | 0 | Lampa LED GU10 | Philips MASTER LED ExpertColor 36D 5,5W-50W Gu10 | [7 empty] | SDCM3 | 90 |  |  | G | G | PF 0,85 |  |  |  |  | Ta max=+65°C |  | B 10A: 0, B 16A: 0, C 10A: 0, C 16A: 0 | [15 empty] | 140XX0009 Przysłona okrągła z szybką., 141XX0009 Przysłona kwadratowa z szybką., 142ZX0009 Moduł ziemny montażowy., 143ZX0009 Osłona przewodu zasilającego., 145ZX0009 Puszka hermetyczna 3-torowa., 146ZX0009 Puszka hermetyczna 8-torowa. | Philips Master LED ExpertColor LED max 5,5W<=>50W PAR16 Gu10, Osram LED Parathom max 6W <=> 50W PAR16 Gu10 | 06155010 Klosz - zestaw serwisowy, 08155000 Uszczelka., 46102508 Lampa LED GU10., 915500121 Front oprawy. | TAK | TAK
1631GR0010 | 1631GR | RENA IN-GROUND LED GU10 13LM 3000K DIM. | Rena |  | Oprawa | Recessed |  | Aluminium |  | Grafitowy |  | Nie | Wymienne | GU10 |  | 5,5W | 5,5W | 375lm | 13lm |  |  | IP68 |  | 3000K |  |  | 40000 | Nie | Oprawa wbudowana w podłoże. | Odlew aluminiowy malowany proszkowo. |  | Klosz- poliwęglan satynowany, stabilizowany UV. | Uszczelka silikonowa. | Dławnica mosiężna niklowana. |  | Okrąg | Oprawa ściemnialna fazowo TRAILING EDGE (TE) - LEADING EDGE (LE) | 0 | 0 | 16.7x16.5x21.5 |  |  | 0 | Lampa LED GU10 | Philips MASTER LED ExpertColor 36D 5,5W-50W Gu10 | [7 empty] | SDCM3 | 90 |  |  | G | G | PF 0,85 |  |  |  |  | Ta max=+65°C |  | B 10A: 0, B 16A: 0, C 10A: 0, C 16A: 0 | [15 empty] | 140XX0009 Przysłona okrągła z szybką., 141XX0009 Przysłona kwadratowa z szybką., 142ZX0009 Moduł ziemny montażowy., 143ZX0009 Osłona przewodu zasilającego., 145ZX0009 Puszka hermetyczna 3-torowa., 146ZX0009 Puszka hermetyczna 8-torowa. | Philips Master LED ExpertColor LED max 5,5W<=>50W PAR16 Gu10, Osram LED Parathom max 6W <=> 50W PAR16 Gu10 | 06155010 Klosz - zestaw serwisowy, 08155000 Uszczelka., 46102508 Lampa LED GU10., 915500121 Front oprawy. | TAK | TAK
1631BL0011 | 1631 | RENA IN-GROUND LED GU10 13LM 3000K DIM. | Rena |  | Oprawa | Recessed |  | Aluminium |  | Czarny |  | Nie | Wymienne | GU10 |  | 5,5W | 5,5W | 375lm | 13lm |  |  | IP68 | IK10 | 3000K |  | 13x13x15.7 | 40000 | Nie | Oprawa wbudowana w podłoże. | Odlew aluminiowy malowany proszkowo. |  | Klosz- poliwęglan satynowany, stabilizowany UV. | Uszczelka silikonowa. | Dławnica mosiężna niklowana. |  | Okrąg | Oprawa ściemnialna fazowo TRAILING EDGE (TE) - LEADING EDGE (LE) | 1 | 1.25 | 16.5x16.5x21.5 |  |  |  | Lampa LED GU10 | Philips MASTER LED ExpertColor 5.5-50W GU10 930 36D |  | 0 | Ściemnianie fazowe LED GU10 E27 |  |  |  |  | SDCM3 | 90 | <=0 |  | G | G | PF 0,85 |  |  |  | +25°C | Ta max=+65°C | [17 empty] | 139ZX0009 Keramzyt 250ml., 142ZX0009 Moduł ziemny montażowy., 143ZX0009 Osłona przewodu zasilającego., 145ZX0009 Puszka hermetyczna IP68 3-torowa., 146ZX0009 Puszka hermetyczna IP68 8-torowa. | Philips Master LED ExpertColor LED max 5,5W<=>50W PAR16 Gu10, Osram LED Parathom max 6W <=> 50W PAR16 Gu10 | 06155010 Klosz - zestaw serwisowy, 08155000 Uszczelka., 46102508 Lampa LED GU10., 915500121 Front oprawy. | TAK | TAK
1631GR0011 | 1631GR | RENA IN-GROUND LED GU10 13LM 3000K DIM. | Rena |  | Oprawa | Recessed |  | Aluminium |  | Grafitowy |  | Nie | Wymienne | GU10 |  | 5,5W | 5,5W | 375lm | 13lm |  |  | IP68 | IK10 | 3000K |  | 13x13x15.7 | 40000 | Nie | Oprawa wbudowana w podłoże. | Odlew aluminiowy malowany proszkowo. |  | Klosz- poliwęglan satynowany, stabilizowany UV. | Uszczelka silikonowa. | Dławnica mosiężna niklowana. |  | Okrąg | Oprawa ściemnialna fazowo TRAILING EDGE (TE) - LEADING EDGE (LE) | 1 | 1.25 | 16.5x16.5x21.5 |  |  |  | Lampa LED GU10 | Philips MASTER LED ExpertColor 5.5-50W GU10 930 36D |  | 0 | Ściemnianie fazowe LED GU10 E27 |  |  |  |  | SDCM3 | 90 | <=0 |  | G | G | PF 0,85 |  |  |  | +25°C | Ta max=+65°C | [17 empty] | 139ZX0009 Keramzyt 250ml., 142ZX0009 Moduł ziemny montażowy., 143ZX0009 Osłona przewodu zasilającego., 145ZX0009 Puszka hermetyczna IP68 3-torowa., 146ZX0009 Puszka hermetyczna IP68 8-torowa. | Philips Master LED ExpertColor LED max 5,5W<=>50W PAR16 Gu10, Osram LED Parathom max 6W <=> 50W PAR16 Gu10 | 06155010 Klosz - zestaw serwisowy, 08155000 Uszczelka., 46102508 Lampa LED GU10., 915500121 Front oprawy. | TAK | TAK
1631BL0012 | 1631 | RENA IN-GROUND LED GU10 13LM 3000K DIM. | Rena |  | Oprawa | Recessed |  | Aluminium |  | Czarny |  | Nie | Wymienne | GU10 |  | 5,5W | 5,5W | 375lm | 13lm |  |  | IP68 | IK10 | 3000K |  | 13x13x15.7 |  | Tak | Oprawa wbudowana w podłoże. | Odlew aluminiowy malowany proszkowo. |  | Klosz- poliwęglan satynowany, stabilizowany UV. | Uszczelka silikonowa. | Dławnica mosiężna niklowana. |  | Okrąg | Oprawa ściemnialna fazowo TRAILING EDGE (TE) - LEADING EDGE (LE) | 1 | 1.25 | 16.5x16.5x21.5 |  |  |  | Lampa LED GU10 | Philips MASTER LED ExpertColor 5.5-50W GU10 930 36D |  | 0 | Ściemnianie fazowe LED GU10 E27 |  |  |  | 100% | SDCM3 | 90 | <=0 |  | G | G | PF 0,85 |  |  |  | +25°C | [19 empty] | Philips Master LED ExpertColor LED max 5,5W<=>50W PAR16 Gu10, Osram LED Parathom max 6W <=> 50W PAR16 Gu10 | 06155010 Klosz - zestaw serwisowy, 08155000 Uszczelka., 46102508 Lampa LED GU10., 915500121 Front oprawy. | TAK | TAK
1631GR0012 | 1631GR | RENA IN-GROUND LED GU10 13LM 3000K DIM. | Rena |  | Oprawa | Recessed |  | Aluminium |  | Grafitowy |  | Nie | Wymienne | GU10 |  | 5,5W | 5,5W | 375lm | 13lm |  |  | IP68 | IK10 | 3000K |  | 13x13x15.7 |  | Tak | Oprawa wbudowana w podłoże. | Odlew aluminiowy malowany proszkowo. |  | Klosz- poliwęglan satynowany, stabilizowany UV. | Uszczelka silikonowa. | Dławnica mosiężna niklowana. |  | Okrąg | Oprawa ściemnialna fazowo TRAILING EDGE (TE) - LEADING EDGE (LE) | 1 | 1.25 | 16.5x16.5x21.5 |  |  |  | Lampa LED GU10 | Philips MASTER LED ExpertColor 5.5-50W GU10 930 36D |  | 0 | Ściemnianie fazowe LED GU10 E27 |  |  |  | 100% | SDCM3 | 90 | <=0 |  | G | G | PF 0,85 |  |  |  | +25°C | [19 empty] | Philips Master LED ExpertColor LED max 5,5W<=>50W PAR16 Gu10, Osram LED Parathom max 6W <=> 50W PAR16 Gu10 | 06155010 Klosz - zestaw serwisowy, 08155000 Uszczelka., 46102508 Lampa LED GU10., 915500121 Front oprawy. | TAK | TAK
1631BL0013 | 1631 | RENA IN-GROUND LED GU10 13LM 3000K DIM. | Rena |  | Oprawa | Recessed |  | Aluminium |  | Czarny |  | Nie | Wymienne | GU10 |  | 5,5W | 5,5W | 375lm | 13lm |  |  | IP68 | IK10 | 3000K |  | 13x13x15.7 |  | Nie | Oprawa wbudowana w podłoże. | Odlew aluminiowy malowany proszkowo. |  | Klosz- poliwęglan satynowany, stabilizowany UV. | Uszczelka silikonowa. | Dławnica mosiężna niklowana. |  | Okrąg | Oprawa ściemnialna fazowo TRAILING EDGE (TE) - LEADING EDGE (LE) | 1 | 1.25 | 16.5x16.5x21.5 |  |  |  | Lampa LED GU10 | Philips MASTER LED ExpertColor 5.5-50W GU10 930 36D |  | 0 | Ściemnianie fazowe LED GU10 E27 |  |  |  |  | SDCM3 | 90 | <=0 |  | G | G | PF 0,85 |  |  |  | +25°C | [19 empty] | Philips Master LED ExpertColor LED max 5,5W<=>50W PAR16 Gu10, Osram LED Parathom max 6W <=> 50W PAR16 Gu10 | 06155010 Klosz - zestaw serwisowy, 08155000 Uszczelka., 46102508 Lampa LED GU10., 915500121 Front oprawy. | TAK | TAK
1631GR0013 | 1631GR | RENA IN-GROUND LED GU10 13LM 3000K DIM. | Rena |  | Oprawa | Recessed |  | Aluminium |  | Grafitowy |  | Nie | Wymienne | GU10 |  | 5,5W | 5,5W | 375lm | 13lm |  |  | IP68 | IK10 | 3000K |  | 13x13x15.7 |  | Nie | Oprawa wbudowana w podłoże. | Odlew aluminiowy malowany proszkowo. |  | Klosz- poliwęglan satynowany, stabilizowany UV. | Uszczelka silikonowa. | Dławnica mosiężna niklowana. |  | Okrąg | Oprawa ściemnialna fazowo TRAILING EDGE (TE) - LEADING EDGE (LE) | 1 | 1.25 | 16.5x16.5x21.5 |  |  |  | Lampa LED GU10 | Philips MASTER LED ExpertColor 5.5-50W GU10 930 36D |  | 0 | Ściemnianie fazowe LED GU10 E27 |  |  |  |  | SDCM3 | 90 | <=0 |  | G | G | PF 0,85 |  |  |  | +25°C | [19 empty] | Philips Master LED ExpertColor LED max 5,5W<=>50W PAR16 Gu10, Osram LED Parathom max 6W <=> 50W PAR16 Gu10 | 06155010 Klosz - zestaw serwisowy, 08155000 Uszczelka., 46102508 Lampa LED GU10., 915500121 Front oprawy. | TAK | TAK
1632BL0010 | 1632 | RENA IN-GROUND LED GU10 | Rena |  | Oprawa | Recessed |  | Aluminium |  | Czarny |  | Nie | Wymienne | GU10 |  | max 6W |  | ~ 375lm |  |  |  | IP68 | [5 empty] | Nie | Oprawa wbudowana w podłoże. | Odlew aluminiowy malowany proszkowo. |  | Klosz- poliwęglan satynowany, stabilizowany UV. | Uszczelka silikonowa. | Dławnica mosiężna niklowana. |  | Kwadrat |  | 0 | 0 | 15.6x15.6x19.4 |  |  | 0 | Lampa LED GU10 | LED PAR16 | [7 empty] | SDCM | [10 empty] | Ta max=+65°C |  | B 10A: 0, B 16A: 0, C 10A: 0, C 16A: 0 | [15 empty] | 46102506 Lampa LED Gu10. | Osram LED Parathom max 6W <=> 50W PAR16 Gu10 , Philips Master LED max 6W<=>50W PAR16 Gu10 | 06155010 Klosz - zestaw serwisowy, 08155000 Uszczelka., 915500111 Front oprawy. | TAK | TAK
1632GR0010 | 1632GR | RENA IN-GROUND LED GU10 | Rena |  | Oprawa | Recessed |  | Aluminium |  | Grafitowy |  | Nie | Wymienne | GU10 |  | max 6W |  | ~ 375lm |  |  |  | IP68 | [5 empty] | Nie | Oprawa wbudowana w podłoże. | Odlew aluminiowy malowany proszkowo. |  | Klosz- poliwęglan satynowany, stabilizowany UV. | Uszczelka silikonowa. | Dławnica mosiężna niklowana. |  | Kwadrat |  | 0 | 0 | 15.6x15.6x19.4 |  |  | 0 | Lampa LED GU10 | LED PAR16 | [7 empty] | SDCM | [10 empty] | Ta max=+65°C |  | B 10A: 0, B 16A: 0, C 10A: 0, C 16A: 0 | [15 empty] | 46102506 Lampa LED Gu10. | Osram LED Parathom max 6W <=> 50W PAR16 Gu10 , Philips Master LED max 6W<=>50W PAR16 Gu10 | 06155010 Klosz - zestaw serwisowy, 08155000 Uszczelka., 915500111 Front oprawy. | TAK | TAK
1632BL0011 | 1632 | RENA IN-GROUND LED GU10 | Rena |  | Oprawa | Recessed |  | Aluminium |  | Czarny |  | Nie | Wymienne | GU10 |  | max 6W |  | ~ 375lm |  |  |  | IP68 | [5 empty] | Nie | Oprawa wbudowana w podłoże. | Odlew aluminiowy malowany proszkowo. |  | Klosz- poliwęglan satynowany, stabilizowany UV. | Uszczelka silikonowa. | Dławnica mosiężna niklowana. |  | Kwadrat |  | 0 | 0 | 15.6x15.6x19.4 |  |  | 0 | Lampa LED GU10 | LED PAR16 | [7 empty] | SDCM | [10 empty] | Ta max=+65°C |  | B 10A: 0, B 16A: 0, C 10A: 0, C 16A: 0 | [15 empty] | 142ZX0009 Moduł ziemny montażowy, 143ZX0009 Osłona przewodu zasilającego., 145ZX0009 Puszka hermetyczna 3-torowa., 146ZX0009 Puszka hermetyczna 8-torowa., 46102506 Lampa LED Gu10. | Osram LED Parathom max 6W <=> 50W PAR16 Gu10 , Philips Master LED max 6W<=>50W PAR16 Gu10 | 06155010 Klosz - zestaw serwisowy, 08155000 Uszczelka., 915500111 Front oprawy. | TAK | TAK
1632GR0011 | 1632GR | RENA IN-GROUND LED GU10 | Rena |  | Oprawa | Recessed |  | Aluminium |  | Grafitowy |  | Nie | Wymienne | GU10 |  | max 6W |  | ~ 375lm |  |  |  | IP68 | [5 empty] | Nie | Oprawa wbudowana w podłoże. | Odlew aluminiowy malowany proszkowo. |  | Klosz- poliwęglan satynowany, stabilizowany UV. | Uszczelka silikonowa. | Dławnica mosiężna niklowana. |  | Kwadrat |  | 0 | 0 | 15.6x15.6x19.4 |  |  | 0 | Lampa LED GU10 | LED PAR16 | [7 empty] | SDCM | [10 empty] | Ta max=+65°C |  | B 10A: 0, B 16A: 0, C 10A: 0, C 16A: 0 | [15 empty] | 142ZX0009 Moduł ziemny montażowy, 143ZX0009 Osłona przewodu zasilającego., 145ZX0009 Puszka hermetyczna 3-torowa., 146ZX0009 Puszka hermetyczna 8-torowa., 46102506 Lampa LED Gu10. | Osram LED Parathom max 6W <=> 50W PAR16 Gu10 , Philips Master LED max 6W<=>50W PAR16 Gu10 | 06155010 Klosz - zestaw serwisowy, 08155000 Uszczelka., 915500111 Front oprawy. | TAK | TAK
1632BL0012 | 1632 | RENA IN-GROUND LED GU10 | Rena |  | Oprawa | Recessed |  | Aluminium |  | Czarny |  | Nie | Wymienne | GU10 |  | LED max 6W | LED max 6W |  |  |  |  | IP68 | IK10 |  |  | 13x13x18.2 |  | Nie | Oprawa wbudowana w podłoże. | Odlew aluminiowy malowany proszkowo. |  | Klosz- poliwęglan satynowany, stabilizowany UV. | Uszczelka silikonowa. | Dławnica mosiężna niklowana. |  | Kwadrat |  | 1.2 | 1.45 | 16.5x16.5x21.5 |  |  |  | Lampa LED GU10 | PAR16 |  | 0 | [7 empty] | <=0 | [7 empty] | +25°C | Ta max=+65°C | [17 empty] | 139ZX0009 Keramzyt 250ml., 142ZX0009 Moduł ziemny montażowy., 143ZX0009 Osłona przewodu zasilającego., 145ZX0009 Puszka hermetyczna 3-torowa., 146ZX0009 Puszka hermetyczna 8-torowa., 46102506 Lampa LED Gu10. | Osram LED Parathom max 6W <=> 50W PAR16 Gu10 , Philips Master LED max 6W<=>50W PAR16 Gu10 | 06155010 Klosz - zestaw serwisowy, 08155000 Uszczelka., 915500111 Front oprawy. | TAK | TAK
1632GR0012 | 1632GR | RENA IN-GROUND LED GU10 | Rena |  | Oprawa | Recessed |  | Aluminium |  | Grafitowy |  | Nie | Wymienne | GU10 |  | LED max 6W | LED max 6W |  |  |  |  | IP68 | IK10 |  |  | 13x13x18.2 |  | Nie | Oprawa wbudowana w podłoże. | Odlew aluminiowy malowany proszkowo. |  | Klosz- poliwęglan satynowany, stabilizowany UV. | Uszczelka silikonowa. | Dławnica mosiężna niklowana. |  | Kwadrat |  | 1.2 | 1.45 | 16.5x16.5x21.5 |  |  |  | Lampa LED GU10 | PAR16 |  | 0 | [7 empty] | <=0 | [7 empty] | +25°C | Ta max=+65°C | [17 empty] | 139ZX0009 Keramzyt 250ml., 142ZX0009 Moduł ziemny montażowy., 143ZX0009 Osłona przewodu zasilającego., 145ZX0009 Puszka hermetyczna 3-torowa., 146ZX0009 Puszka hermetyczna 8-torowa., 46102506 Lampa LED Gu10. | Osram LED Parathom max 6W <=> 50W PAR16 Gu10 , Philips Master LED max 6W<=>50W PAR16 Gu10 | 06155010 Klosz - zestaw serwisowy, 08155000 Uszczelka., 915500111 Front oprawy. | TAK | TAK
1632BL0013 | 1632 | RENA IN-GROUND LED GU10 10LM 2700K DIM. | Rena |  | Oprawa | Recessed |  | Aluminium |  | Czarny |  | Nie | Wymienne | GU10 |  | 5,5W | 5,3W | 375lm | 10lm |  |  | IP68 | IK10 | 2700K |  | 13x13x15.7 | 40000 | Nie | Oprawa wbudowana w podłoże. | Odlew aluminiowy malowany proszkowo. |  | Klosz- poliwęglan satynowany, stabilizowany UV. | Uszczelka silikonowa. | Dławnica mosiężna niklowana. |  | Kwadrat | Oprawa ściemnialna fazowo TRAILING EDGE (TE) - LEADING EDGE (LE) | 1.05 | 1.55 | 16.5x16.5x21.5 |  |  |  | Lampa LED GU10 | Philips MASTER LED ExpertColor 5.5-50W GU10 930 36D |  | 0 | Ściemnianie fazowe LED GU10 E27 |  |  |  | 100% | SDCM3 | 90 | <=0 |  | G | G | PF 0,85 |  |  |  | +25°C | [19 empty] | Philips Master LED ExpertColor LED max 5,5W<=>50W PAR16 Gu10, Osram LED Parathom max 6W <=> 50W PAR16 Gu10 | 06155010 Klosz - zestaw serwisowy, 08155000 Uszczelka., 915500111 Front oprawy. |  | TAK
1632GR0013 | 1632GR | RENA IN-GROUND LED GU10 10LM 2700K DIM. | Rena |  | Oprawa | Recessed |  | Aluminium |  | Grafitowy |  | Nie | Wymienne | GU10 |  | 5,5W | 5,3W | 375lm | 10lm |  |  | IP68 | IK10 | 2700K |  | 13x13x15.7 | 40000 | Nie | Oprawa wbudowana w podłoże. | Odlew aluminiowy malowany proszkowo. |  | Klosz- poliwęglan satynowany, stabilizowany UV. | Uszczelka silikonowa. | Dławnica mosiężna niklowana. |  | Kwadrat | Oprawa ściemnialna fazowo TRAILING EDGE (TE) - LEADING EDGE (LE) | 1.05 | 1.55 | 16.5x16.5x21.5 |  |  |  | Lampa LED GU10 | Philips MASTER LED ExpertColor 5.5-50W GU10 930 36D |  | 0 | Ściemnianie fazowe LED GU10 E27 |  |  |  | 100% | SDCM3 | 90 | <=0 |  | G | G | PF 0,85 |  |  |  | +25°C | [19 empty] | Philips Master LED ExpertColor LED max 5,5W<=>50W PAR16 Gu10, Osram LED Parathom max 6W <=> 50W PAR16 Gu10 | 06155010 Klosz - zestaw serwisowy, 08155000 Uszczelka., 915500111 Front oprawy. |  | TAK
1632BL0014 | 1632 | RENA IN-GROUND LED GU10 10LM 2700K DIM. | Rena |  | Oprawa | Recessed |  | Aluminium |  | Czarny |  | Nie | Wymienne | GU10 |  | 5,5W | 5,3W | 375lm | 10lm |  |  | IP68 | IK10 | 2700K |  | 13x13x15.7 | 40000 | Nie | Oprawa wbudowana w podłoże. | Odlew aluminiowy malowany proszkowo. |  | Klosz- poliwęglan satynowany, stabilizowany UV. | Uszczelka silikonowa. | Dławnica mosiężna niklowana. |  | Kwadrat | Oprawa ściemnialna fazowo TRAILING EDGE (TE) - LEADING EDGE (LE) | 1.05 | 1.55 | 16.5x16.5x21.5 |  |  |  | Lampa LED GU10 | Philips MASTER LED ExpertColor 5.5-50W GU10 930 36D |  | 0 | Ściemnianie fazowe LED GU10 E27 |  |  |  | 100% | SDCM3 | 90 | <=0 |  | G | G | PF 0,85 |  |  |  | +25°C | [19 empty] | Philips Master LED ExpertColor LED max 5,5W<=>50W PAR16 Gu10, Osram LED Parathom max 6W <=> 50W PAR16 Gu10 | 06155010 Klosz - zestaw serwisowy, 08155000 Uszczelka., 915500111 Front oprawy. | TAK | TAK
1632GR0014 | 1632GR | RENA IN-GROUND LED GU10 10LM 2700K DIM. | Rena |  | Oprawa | Recessed |  | Aluminium |  | Grafitowy |  | Nie | Wymienne | GU10 |  | 5,5W | 5,3W | 375lm | 10lm |  |  | IP68 | IK10 | 2700K |  | 13x13x15.7 | 40000 | Nie | Oprawa wbudowana w podłoże. | Odlew aluminiowy malowany proszkowo. |  | Klosz- poliwęglan satynowany, stabilizowany UV. | Uszczelka silikonowa. | Dławnica mosiężna niklowana. |  | Kwadrat | Oprawa ściemnialna fazowo TRAILING EDGE (TE) - LEADING EDGE (LE) | 1.05 | 1.55 | 16.5x16.5x21.5 |  |  |  | Lampa LED GU10 | Philips MASTER LED ExpertColor 5.5-50W GU10 930 36D |  | 0 | Ściemnianie fazowe LED GU10 E27 |  |  |  | 100% | SDCM3 | 90 | <=0 |  | G | G | PF 0,85 |  |  |  | +25°C | [19 empty] | Philips Master LED ExpertColor LED max 5,5W<=>50W PAR16 Gu10, Osram LED Parathom max 6W <=> 50W PAR16 Gu10 | 06155010 Klosz - zestaw serwisowy, 08155000 Uszczelka., 915500111 Front oprawy. | TAK | TAK
1633BL0009 | 1633 | RENA IN-GROUND LED GU10 3000K DIM. | Rena |  | Oprawa | Recessed |  | Aluminium |  | Czarny |  | Nie | Wymienne | GU10 |  | 5,4W | 5,4W | 402lm |  |  |  | IP68 |  | 3000K |  |  | 50000 | Nie | Oprawa wbudowana w podłoże. | Odlew aluminiowy malowany proszkowo. |  | Klosz- poliwęglan satynowany, stabilizowany UV. | Uszczelka silikonowa. | Dławnica mosiężna niklowana. |  |  | Oprawa ściemnialna fazowo TRAILING EDGE (TE) - LEADING EDGE (LE) | 0 | 0 | 15.6x15.6x19.4 |  |  | 0 | Lampa LED GU10 | Master LEDspot MV 40D 5,4W<=> 50W PAR16 Gu10 | [7 empty] | SDCM | 90 |  |  |  |  | PF 0,85 |  |  |  |  | Ta max=+65°C |  | B 10A: 0, B 16A: 0, C 10A: 0, C 16A: 0 | [16 empty] | Osram LED Parathom max 6W <=> 50W PAR16 Gu10 , Philips Master LED max 6W<=>50W PAR16 Gu10 | 06155010 Klosz - zestaw serwisowy, 08155000 Uszczelka., 46102506 Lampa LED GU10., 915500111 Front oprawy. | TAK | TAK
1633BL0010 | 1633 | RENA IN-GROUND LED GU10 3000K DIM. | Rena |  | Oprawa | Recessed |  | Aluminium |  | Czarny |  | Nie | Wymienne | GU10 |  | 5,5W | 5,5W | 375lm |  |  |  | IP68 |  | 3000K |  |  | 40000 | Nie | Oprawa wbudowana w podłoże. | Odlew aluminiowy malowany proszkowo. |  | Klosz- poliwęglan satynowany, stabilizowany UV. | Uszczelka silikonowa. | Dławnica mosiężna niklowana. |  | Kwadrat | Oprawa ściemnialna fazowo TRAILING EDGE (TE) - LEADING EDGE (LE) | 0 | 0 | 16.7x16.5x21.5 |  |  | 0 | Lampa LED GU10 | Philips MASTER LED ExpertColor 36D 5,5W-50W Gu10 | [7 empty] | SDCM3 | 90 |  |  | G | G | PF 0,85 |  |  |  |  | Ta max=+65°C |  | B 10A: 0, B 16A: 0, C 10A: 0, C 16A: 0 | [15 empty] | 142ZX0009 Moduł ziemny montażowy., 143ZX0009 Osłona przewodu zasilającego., 145ZX0009 Puszka hermetyczna 3-torowa., 146XZ0009 Puszka hermetyczna 8-torowa. | Philips Master LED ExpertColor LED max 5,5W<=>50W PAR16 Gu10, Osram LED Parathom max 6W <=> 50W PAR16 Gu10 | 06155010 Klosz - zestaw serwisowy, 08155000 Uszczelka., 46102508 Lampa LED GU10., 915500111 Front oprawy. | TAK | TAK
1633GR0010 | 1633GR | RENA IN-GROUND LED GU10 3000K DIM. | Rena |  | Oprawa | Recessed |  | Aluminium |  | Grafitowy |  | Nie | Wymienne | GU10 |  | 5,5W | 5,5W | 375lm |  |  |  | IP68 |  | 3000K |  |  | 40000 | Nie | Oprawa wbudowana w podłoże. | Odlew aluminiowy malowany proszkowo. |  | Klosz- poliwęglan satynowany, stabilizowany UV. | Uszczelka silikonowa. | Dławnica mosiężna niklowana. |  | Kwadrat | Oprawa ściemnialna fazowo TRAILING EDGE (TE) - LEADING EDGE (LE) | 0 | 0 | 16.7x16.5x21.5 |  |  | 0 | Lampa LED GU10 | Philips MASTER LED ExpertColor 36D 5,5W-50W Gu10 | [7 empty] | SDCM3 | 90 |  |  | G | G | PF 0,85 |  |  |  |  | Ta max=+65°C |  | B 10A: 0, B 16A: 0, C 10A: 0, C 16A: 0 | [15 empty] | 142ZX0009 Moduł ziemny montażowy., 143ZX0009 Osłona przewodu zasilającego., 145ZX0009 Puszka hermetyczna 3-torowa., 146XZ0009 Puszka hermetyczna 8-torowa. | Philips Master LED ExpertColor LED max 5,5W<=>50W PAR16 Gu10, Osram LED Parathom max 6W <=> 50W PAR16 Gu10 | 06155010 Klosz - zestaw serwisowy, 08155000 Uszczelka., 46102508 Lampa LED GU10., 915500111 Front oprawy. | TAK | TAK
1633BL0011 | 1633 | RENA IN-GROUND LED GU10 13LM 3000K DIM. | Rena |  | Oprawa | Recessed |  | Aluminium |  | Czarny |  | Nie | Wymienne | GU10 |  | 5,5W | 5,5W | 375lm | 13lm |  |  | IP68 | IK10 | 3000K |  | 13x13x15.7 | 40000 | Nie | Oprawa wbudowana w podłoże. | Odlew aluminiowy malowany proszkowo. |  | Klosz- poliwęglan satynowany, stabilizowany UV. | Uszczelka silikonowa. | Dławnica mosiężna niklowana. |  | Kwadrat | Oprawa ściemnialna fazowo TRAILING EDGE (TE) - LEADING EDGE (LE) | 1.05 | 1.55 | 16.5x16.5x21.5 |  |  |  | Lampa LED GU10 | Philips MASTER LED ExpertColor 5.5-50W GU10 930 36D |  | 0 | Ściemnianie fazowe LED GU10 E27 |  |  |  |  | SDCM3 | 90 | <=0 |  | G | G | PF 0,85 |  |  |  | +25°C | Ta max=+65°C | [17 empty] | 139ZX0009 Keramzyt 250ml., 142ZX0009 Moduł ziemny montażowy., 143ZX0009 Osłona przewodu zasilającego., 145ZX0009 Puszka hermetyczna 3-torowa., 146XZ0009 Puszka hermetyczna 8-torowa. | Philips Master LED ExpertColor LED max 5,5W<=>50W PAR16 Gu10, Osram LED Parathom max 6W <=> 50W PAR16 Gu10 | 06155010 Klosz - zestaw serwisowy, 08155000 Uszczelka., 46102508 Lampa LED GU10., 915500111 Front oprawy. | TAK | TAK
1633GR0011 | 1633GR | RENA IN-GROUND LED GU10 13LM 3000K DIM. | Rena |  | Oprawa | Recessed |  | Aluminium |  | Grafitowy |  | Nie | Wymienne | GU10 |  | 5,5W | 5,5W | 375lm | 13lm |  |  | IP68 | IK10 | 3000K |  | 13x13x15.7 | 40000 | Nie | Oprawa wbudowana w podłoże. | Odlew aluminiowy malowany proszkowo. |  | Klosz- poliwęglan satynowany, stabilizowany UV. | Uszczelka silikonowa. | Dławnica mosiężna niklowana. |  | Kwadrat | Oprawa ściemnialna fazowo TRAILING EDGE (TE) - LEADING EDGE (LE) | 1.05 | 1.55 | 16.5x16.5x21.5 |  |  |  | Lampa LED GU10 | Philips MASTER LED ExpertColor 5.5-50W GU10 930 36D |  | 0 | Ściemnianie fazowe LED GU10 E27 |  |  |  |  | SDCM3 | 90 | <=0 |  | G | G | PF 0,85 |  |  |  | +25°C | Ta max=+65°C | [17 empty] | 139ZX0009 Keramzyt 250ml., 142ZX0009 Moduł ziemny montażowy., 143ZX0009 Osłona przewodu zasilającego., 145ZX0009 Puszka hermetyczna 3-torowa., 146XZ0009 Puszka hermetyczna 8-torowa. | Philips Master LED ExpertColor LED max 5,5W<=>50W PAR16 Gu10, Osram LED Parathom max 6W <=> 50W PAR16 Gu10 | 06155010 Klosz - zestaw serwisowy, 08155000 Uszczelka., 46102508 Lampa LED GU10., 915500111 Front oprawy. | TAK | TAK
1633BL0012 | 1633 | RENA IN-GROUND LED GU10 13LM 3000K DIM. | Rena |  | Oprawa | Recessed |  | Aluminium |  | Czarny |  | Nie | Wymienne | GU10 |  | 5,5W | 5,5W | 375lm | 13lm |  |  | IP68 | IK10 | 3000K |  | 13x13x15.7 |  | Tak | Oprawa wbudowana w podłoże. | Odlew aluminiowy malowany proszkowo. |  | Klosz- poliwęglan satynowany, stabilizowany UV. | Uszczelka silikonowa. | Dławnica mosiężna niklowana. |  | Kwadrat | Oprawa ściemnialna fazowo TRAILING EDGE (TE) - LEADING EDGE (LE) | 1.05 | 1.55 | 16.5x16.5x21.5 |  |  |  | Lampa LED GU10 | Philips MASTER LED ExpertColor 5.5-50W GU10 930 36D |  | 0 | Ściemnianie fazowe LED GU10 E27 |  |  |  | 100% | SDCM3 | 90 | <=0 |  | G | G | PF 0,85 |  |  |  | +25°C | [20 empty] | 06155010 Klosz - zestaw serwisowy, 08155000 Uszczelka., 915500111 Front oprawy. | TAK | TAK
1633GR0012 | 1633GR | RENA IN-GROUND LED GU10 13LM 3000K DIM. | Rena |  | Oprawa | Recessed |  | Aluminium |  | Grafitowy |  | Nie | Wymienne | GU10 |  | 5,5W | 5,5W | 375lm | 13lm |  |  | IP68 | IK10 | 3000K |  | 13x13x15.7 |  | Tak | Oprawa wbudowana w podłoże. | Odlew aluminiowy malowany proszkowo. |  | Klosz- poliwęglan satynowany, stabilizowany UV. | Uszczelka silikonowa. | Dławnica mosiężna niklowana. |  | Kwadrat | Oprawa ściemnialna fazowo TRAILING EDGE (TE) - LEADING EDGE (LE) | 1.05 | 1.55 | 16.5x16.5x21.5 |  |  |  | Lampa LED GU10 | Philips MASTER LED ExpertColor 5.5-50W GU10 930 36D |  | 0 | Ściemnianie fazowe LED GU10 E27 |  |  |  | 100% | SDCM3 | 90 | <=0 |  | G | G | PF 0,85 |  |  |  | +25°C | [20 empty] | 06155010 Klosz - zestaw serwisowy, 08155000 Uszczelka., 915500111 Front oprawy. | TAK | TAK
1633BL0013 | 1633 | RENA IN-GROUND LED GU10 13LM 3000K DIM. | Rena |  | Oprawa | Recessed |  | Aluminium |  | Czarny |  | Nie | Wymienne | GU10 |  | 5,5W | 5,5W | 375lm | 13lm |  |  | IP68 | IK10 | 3000K |  | 13x13x15.7 |  | Nie | Oprawa wbudowana w podłoże. | Odlew aluminiowy malowany proszkowo. |  | Klosz- poliwęglan satynowany, stabilizowany UV. | Uszczelka silikonowa. | Dławnica mosiężna niklowana. |  | Kwadrat | Oprawa ściemnialna fazowo TRAILING EDGE (TE) - LEADING EDGE (LE) | 1.05 | 1.55 | 16.5x16.5x21.5 |  |  |  | Lampa LED GU10 | Philips MASTER LED ExpertColor 5.5-50W GU10 930 36D |  | 0 | Ściemnianie fazowe LED GU10 E27 |  |  |  |  | SDCM3 | 90 | <=0 |  | G | G | PF 0,85 |  |  |  | +25°C | [20 empty] | 06155010 Klosz - zestaw serwisowy, 08155000 Uszczelka., 915500111 Front oprawy. | TAK | TAK
1633GR0013 | 1633GR | RENA IN-GROUND LED GU10 13LM 3000K DIM. | Rena |  | Oprawa | Recessed |  | Aluminium |  | Grafitowy |  | Nie | Wymienne | GU10 |  | 5,5W | 5,5W | 375lm | 13lm |  |  | IP68 | IK10 | 3000K |  | 13x13x15.7 |  | Nie | Oprawa wbudowana w podłoże. | Odlew aluminiowy malowany proszkowo. |  | Klosz- poliwęglan satynowany, stabilizowany UV. | Uszczelka silikonowa. | Dławnica mosiężna niklowana. |  | Kwadrat | Oprawa ściemnialna fazowo TRAILING EDGE (TE) - LEADING EDGE (LE) | 1.05 | 1.55 | 16.5x16.5x21.5 |  |  |  | Lampa LED GU10 | Philips MASTER LED ExpertColor 5.5-50W GU10 930 36D |  | 0 | Ściemnianie fazowe LED GU10 E27 |  |  |  |  | SDCM3 | 90 | <=0 |  | G | G | PF 0,85 |  |  |  | +25°C | [20 empty] | 06155010 Klosz - zestaw serwisowy, 08155000 Uszczelka., 915500111 Front oprawy. | TAK | TAK
163BL0009 | 163 | PARIS WALL E27 | Paris | Big | Oprawa | Wall |  | Stal |  | Czarny |  | Nie | Wymienne | E27 |  | max 46W / LED 9W | [5 empty] | IP43 | [5 empty] | Tak | Oprawa ścienna. | Stal cynkowana ogniowo. | Stal malowana proszkowo. | Klosz- poliwęglan satynowany, stabilizowany UV. |  | Dławnica EPDM. |  |  |  | 0 | 0 | 28.5x17.5x15.5 |  |  | 0 | Lampa E27 | QA55 / LED A55..60 | [7 empty] | SDCM | [8 empty] | Możliwość zamówienia oprawy wraz z lampą LED E27 typu Philips Master LEDbulb 806lm/8,5W/2700K (ściemnialna). |  | Ta max=+65°C |  | B 10A: 0, B 16A: 0, C 10A: 0, C 16A: 0 | [15 empty] | 46999021 Lampa LED E27 | Osram ECO PRO Classic 46<=>60W E27, Osram LED Parathom Classic E27, Philips ECO Classic 42<=>60W E27, Philips Master LEDbulb / Ledbulb Classic E27 | 06163001 Klosz - zestaw serwisowy | TAK | TAK
163BL0010 | 163 | PARIS WALL E27 | Paris | Big | Oprawa | Wall |  | Stal |  | Czarny |  | Nie | Wymienne | E27 |  | LED max 9W | LED max 9W |  |  |  |  | IP43 |  |  |  | 28x16x14 |  | Tak | Oprawa ścienna. | Stal cynkowana ogniowo. | Stal malowana proszkowo. | Klosz- poliwęglan satynowany, stabilizowany UV. |  | Dławnica EPDM. |  |  |  | 1.05 | 1.05 | 28.5x17.5x15.5 |  |  |  | Lampa E27 | LED A55..60 |  | 0 |  |  |  |  | 0% |  |  | <=0 |  |  |  |  | +25°C |  | Możliwość zamówienia oprawy wraz z lampą LED E27 typu Philips Master LEDbulb 806lm/8,5W/2700K (ściemnialna). |  | TA MAX=+65°C | [18 empty] | Osram ECO PRO Classic 46<=>60W E27, Osram LED Parathom Classic E27, Philips ECO Classic 42<=>60W E27, Philips Master LEDbulb / Ledbulb Classic E27 | 06163001 Klosz - zestaw serwisowy | TAK | TAK
163GA0010 | 163GA | PARIS WALL E27 | Paris | Big | Oprawa | Wall |  | Stal |  | Ocynk Ogniowy |  | Nie | Wymienne | E27 |  | LED max 9W | LED max 9W |  |  |  |  | IP43 |  |  |  | 28x16x14 |  | Tak | Oprawa ścienna. | Stal cynkowana ogniowo. | Stal malowana proszkowo. | Klosz- poliwęglan satynowany, stabilizowany UV. |  | Dławnica EPDM. |  |  |  | 1.05 | 1.05 | 28.5x17.5x15.5 |  |  |  | Lampa E27 | LED A55..60 |  | 0 |  |  |  |  | 0% |  |  | <=0 |  |  |  |  | +25°C |  | Możliwość zamówienia oprawy wraz z lampą LED E27 typu Philips Master LEDbulb 806lm/8,5W/2700K (ściemnialna). |  | TA MAX=+65°C | [18 empty] | Osram ECO PRO Classic 46<=>60W E27, Osram LED Parathom Classic E27, Philips ECO Classic 42<=>60W E27, Philips Master LEDbulb / Ledbulb Classic E27 | 06163001 Klosz - zestaw serwisowy | TAK | TAK
163WH0010 | 163 | PARIS WALL E27 | Paris | Big | Oprawa | Wall |  | Stal |  | Biały |  | Nie | Wymienne | E27 |  | LED max 9W | LED max 9W |  |  |  |  | IP43 |  |  |  | 28x16x14 |  | Tak | Oprawa ścienna. | Stal cynkowana ogniowo. | Stal malowana proszkowo. | Klosz- poliwęglan satynowany, stabilizowany UV. |  | Dławnica EPDM. |  |  |  | 1.05 | 1.05 | 28.5x17.5x15.5 |  |  |  | Lampa E27 | LED A55..60 |  | 0 |  |  |  |  | 0% |  |  | <=0 |  |  |  |  | +25°C |  | Możliwość zamówienia oprawy wraz z lampą LED E27 typu Philips Master LEDbulb 806lm/8,5W/2700K (ściemnialna). |  | TA MAX=+65°C | [18 empty] | Osram ECO PRO Classic 46<=>60W E27, Osram LED Parathom Classic E27, Philips ECO Classic 42<=>60W E27, Philips Master LEDbulb / Ledbulb Classic E27 | 06163001 Klosz - zestaw serwisowy | TAK | TAK
163BLU010 | 163U | PARIS WALL E26 | Paris | Big | Oprawa | Wall |  | Stal |  | Czarny |  | Nie | Wymienne |  |  | LED max 9W | LED max 9W |  |  |  |  | IP43 |  |  |  | 28x16x14 |  | Nie | Oprawa ścienna. | Stal cynkowana ogniowo. | Stal malowana proszkowo. | Klosz- poliwęglan satynowany, stabilizowany UV. |  | Dławnica EPDM. |  |  |  | 1.05 | 1.05 | 28.5x17.5x15.5 |  |  |  | Lampa E26 | LED A55..60 |  | 0 | [7 empty] | <=0 |  |  |  |  | +25°C |  | Możliwość zamówienia oprawy wraz z lampą LED E27 typu Philips Master LEDbulb 806lm/8,5W/2700K (ściemnialna). |  | TA MAX=+65°C | [19 empty] | 06163001 Klosz - zestaw serwisowy | TAK | TAK
163GAU010 | 163UGA | PARIS WALL E26 | Paris | Big | Oprawa | Wall |  | Stal |  | Ocynk Ogniowy |  | Nie | Wymienne |  |  | LED max 9W | LED max 9W |  |  |  |  | IP43 |  |  |  | 28x16x14 |  | Nie | Oprawa ścienna. | Stal cynkowana ogniowo. | Stal malowana proszkowo. | Klosz- poliwęglan satynowany, stabilizowany UV. |  | Dławnica EPDM. |  |  |  | 1.05 | 1.05 | 28.5x17.5x15.5 |  |  |  | Lampa E26 | LED A55..60 |  | 0 | [7 empty] | <=0 |  |  |  |  | +25°C |  | Możliwość zamówienia oprawy wraz z lampą LED E27 typu Philips Master LEDbulb 806lm/8,5W/2700K (ściemnialna). |  | TA MAX=+65°C | [19 empty] | 06163001 Klosz - zestaw serwisowy | TAK | TAK
163WHU010 | 163U | PARIS WALL E26 | Paris | Big | Oprawa | Wall |  | Stal |  | Biały |  | Nie | Wymienne |  |  | LED max 9W | LED max 9W |  |  |  |  | IP43 |  |  |  | 28x16x14 |  | Nie | Oprawa ścienna. | Stal cynkowana ogniowo. | Stal malowana proszkowo. | Klosz- poliwęglan satynowany, stabilizowany UV. |  | Dławnica EPDM. |  |  |  | 1.05 | 1.05 | 28.5x17.5x15.5 |  |  |  | Lampa E26 | LED A55..60 |  | 0 | [7 empty] | <=0 |  |  |  |  | +25°C |  | Możliwość zamówienia oprawy wraz z lampą LED E27 typu Philips Master LEDbulb 806lm/8,5W/2700K (ściemnialna). |  | TA MAX=+65°C | [19 empty] | 06163001 Klosz - zestaw serwisowy | TAK | TAK
1640ST0009 | 1640ST | RENA IN-GROUND LED GU10 367LM 36D 3000K DIM. | Rena |  | Oprawa | Recessed |  | Stal nierdzewna |  | Stal Nierdzewna |  | Nie | Wymienne | GU10 |  | 5,5W | 5,5W | 375lm | 367lm |  |  | IP68 |  | 3000K |  | 0x0x0 | 40000 | Nie | Oprawa wbudowana w podłoże. | Odlew aluminiowy malowany proszkowo. | Front- stal nierdzewna. | Klosz- szkło bezpieczne, przeźroczyste. | Uszczelka silikonowa. | Dławnica mosiężna niklowana. | Przeźroczysty | Okrąg | Oprawa ściemnialna fazowo TRAILING EDGE (TE) - LEADING EDGE (LE) | 1.03 | 1.22 | 34.5x15x17 |  |  | 0 | Lampa LED GU10 | Philips MASTER LED ExpertColor 5.5-50W GU10 930 36D |  | 0 | Ściemnianie fazowe LED GU10 E27 |  |  |  |  | SDCM3 | 90 | <=0 |  | G | G | PF 0,85 |  |  |  | +25°C | Ta max=+65°C |  | B 10A: 0, B 16A: 0, C 10A: 0, C 16A: 0 | [15 empty] | 139ZX0009 Keramzyt 250ml., 144ZX0009 Puszka hermetyczna IP68 3-torowa., 146ZX0009 Puszka hermetyczna IP68 8-torowa. | Osram LED Parathom max 6W <=> 50W PAR16 Gu10 , Philips Master LED max 6W<=>50W PAR16 Gu10 | 06155000 Klosz - zestaw serwisowy, 08155001 Uszczelka., 46102508 Lampa LED GU10., ZS1640zx0009 Zestaw serwisowy. | TAK | TAK
1641ST0009 | 1641ST | RENA IN-GROUND LED GU10 367LM 36D 3000K DIM. | Rena |  | Oprawa | Recessed |  | Stal nierdzewna |  | Stal Nierdzewna |  | Nie | Wymienne | GU10 |  | 5,5W | 5,5W | 375lm | 367lm |  |  | IP68 |  | 3000K |  | 0x0x0 | 40000 | Nie | Oprawa wbudowana w podłoże. | Odlew aluminiowy malowany proszkowo. | Front- stal nierdzewna. | Klosz- szkło bezpieczne, przeźroczyste. | Uszczelka silikonowa. | Dławnica mosiężna niklowana. | Przeźroczysty | Kwadrat | Oprawa ściemnialna fazowo TRAILING EDGE (TE) - LEADING EDGE (LE) | 1 | 1 | 34.5x15x17 |  |  | 0 | Lampa LED GU10 | Philips MASTER LED ExpertColor 5.5-50W GU10 930 36D |  | 0 | Ściemnianie fazowe LED GU10 E27 |  |  |  |  | SDCM3 | 90 | <=0 |  | G | G | PF 0,85 |  |  |  | +25°C | Ta max=+65°C |  | B 10A: 0, B 16A: 0, C 10A: 0, C 16A: 0 | [15 empty] | 139ZX0009 Keramzyt 250ml., 144ZX0009 Puszka hermetyczna IP68 3-torowa., 146ZX0009 Puszka hermetyczna IP68 8-torowa. | Philips Master LED ExpertColor LED max 5,5W<=>50W PAR16 Gu10, Osram LED Parathom max 6W <=> 50W PAR16 Gu10 | 06155000 Klosz - zestaw serwisowy, 08155001 Uszczelka., 46102508 Lampa LED GU10. | TAK | TAK
1642ST0009 | 1642ST | RENA IN-GROUND LED GU10 | Rena |  | Oprawa | Recessed |  | Stal nierdzewna |  | Stal Nierdzewna |  | Nie | Wymienne | GU10 |  | max 6W | [5 empty] | IP68 |  |  |  | 0x0x0 |  | Nie | Oprawa wbudowana w podłoże. | Odlew aluminiowy malowany proszkowo. | Front- stal nierdzewna. | Klosz- szkło bezpieczne, przeźroczyste. | Uszczelka silikonowa. | Dławnica mosiężna niklowana. | Przeźroczysty | Okrąg |  | 0 | 0 | 34.5x15x17 |  |  | 0 | Lampa LED GU10 | PAR16 | [7 empty] | SDCM |  | <=0 | [7 empty] | +25°C | Ta max=+65°C | [17 empty] | 139ZX0009 Keramzyt 250ml., 144ZX0009 Puszka hermetyczna IP68 3-torowa, 146ZX0009 Puszka hermetyczna IP68 8-torowa., 46102506 Lampa LED Gu10. | Osram LED Parathom max 6W <=> 50W PAR16 Gu10 , Philips Master LED max 6W<=>50W PAR16 Gu10 | 06155000 Klosz - zestaw serwisowy, 08155001 Uszczelka. | TAK | TAK
1643ST0009 | 1643ST | RENA IN-GROUND LED GU10 | Rena |  | Oprawa | Recessed |  | Stal nierdzewna |  | Stal Nierdzewna |  | Nie | Wymienne | GU10 |  | max 6W | [5 empty] | IP68 |  |  |  | 0x0x0 |  | Nie | Oprawa wbudowana w podłoże. | Odlew aluminiowy malowany proszkowo. | Front- stal nierdzewna. | Klosz- szkło bezpieczne, przeźroczyste. | Uszczelka silikonowa. | Dławnica mosiężna niklowana. | Przeźroczysty | Kwadrat |  | 0 | 0 | 34.5x15x17 |  |  | 0 | Lampa LED GU10 | PAR16 | [7 empty] | SDCM |  | <=0 | [7 empty] | +25°C | Ta max=+65°C | [17 empty] | 139ZX0009 Keramzyt 250ml., 144ZX0009 Puszka hermetyczna IP68 3-torowa., 146ZX0009 Lampa LED Gu10. | Osram LED Parathom max 6W <=> 50W PAR16 Gu10 , Philips Master LED max 6W<=>50W PAR16 Gu10 | 06155000 Klosz - zestaw serwisowy, 08155001 Uszczelka. | TAK | TAK
1644ST0009 | 1644ST | RENA IN-GROUND LED GU10 237LM 36D 3000K DIM. | Rena |  | Oprawa | Recessed |  | Stal nierdzewna |  | Stal Nierdzewna |  | Nie | Wymienne | GU10 |  | 5,5W | 5,5W | 375lm | 237lm |  |  | IP68 |  | 3000K |  | 13x13x27.6 | 40000 | Nie | Oprawa wbudowana w podłoże. | Odlew aluminiowy malowany proszkowo. | Front- stal nierdzewna. | Klosz- szkło bezpieczne, satynowane. | Uszczelka silikonowa. | Dławnica mosiężna niklowana. | Satynowany | Okrąg | Oprawa ściemnialna fazowo TRAILING EDGE (TE) - LEADING EDGE (LE) | 0 | 0 | 34.5x15x17 |  |  | 0 | Lampa LED GU10 | Philips MASTER LED ExpertColor 5.5-50W GU10 930 36D |  | 0 | Ściemnianie fazowe LED GU10 E27 |  |  |  |  | SDCM3 | 90 | <=0 |  | G | G | PF 0,85 |  |  |  | +25°C | Ta max=+65°C | [17 empty] | 139ZX0009 Keramzyt 250ml., 144ZX0009 Puszka hermetyczna IP68 3-torowa., 146ZX0009 Puszka hermetyczna IP68 8-torowa. | Philips Master LED ExpertColor LED max 5,5W<=>50W PAR16 Gu10, Osram LED Parathom max 6W <=> 50W PAR16 Gu10 | 06155002 Klosz - zestaw serwisowy, 08155001 Uszczelka., 46102508 Lampa LED GU10. | TAK | TAK
1645ST0009 | 1645ST | RENA IN-GROUND LED GU10 237LM 36D 3000K DIM. | Rena |  | Oprawa | Recessed |  | Stal nierdzewna |  | Stal Nierdzewna |  | Nie | Wymienne | GU10 |  | 5,5W | 5,5W | 375lm | 237lm |  |  | IP68 |  | 3000K |  | 0x0x0 | 40000 | Nie | Oprawa wbudowana w podłoże. | Odlew aluminiowy malowany proszkowo. | Front- stal nierdzewna. | Klosz- szkło bezpieczne, satynowane. | Uszczelka silikonowa. | Dławnica mosiężna niklowana. | Satynowany | Kwadrat | Oprawa ściemnialna fazowo TRAILING EDGE (TE) - LEADING EDGE (LE) | 1 | 1 | 34.5x15x17 |  |  | 0 | Lampa LED GU10 | Philips MASTER LED ExpertColor 5.5-50W GU10 930 36D |  | 0 | Ściemnianie fazowe LED GU10 E27 |  |  |  |  | SDCM3 | 90 | <=0 |  | G | G | PF 0,85 |  |  |  | +25°C | Ta max=+65°C |  | B 10A: 0, B 16A: 0, C 10A: 0, C 16A: 0 | [15 empty] | 139ZX0009 Keramzyt 250ml, 144ZX0009 Puszka hermetyczna IP68 3-torowa., 146ZX0009 Puszka hermetyczna IP68 8-torowa. | Philips Master LED ExpertColor LED max 5,5W<=>50W PAR16 Gu10, Osram LED Parathom max 6W <=> 50W PAR16 Gu10 | 06155002 Klosz - zestaw serwisowy, 08155001 Uszczelka., 46102508 Lampa LED GU10. | TAK | TAK
1646ST0009 | 1646ST | RENA IN-GROUND LED GU10 | Rena |  | Oprawa | Recessed |  | Stal nierdzewna |  | Stal Nierdzewna |  | Nie | Wymienne | GU10 |  | max 6W | [5 empty] | IP68 |  |  |  | 0x0x0 |  | Nie | Oprawa wbudowana w podłoże. | Odlew aluminiowy malowany proszkowo. | Front- stal nierdzewna. | Klosz- szkło bezpieczne, satynowane. | Uszczelka silikonowa. | Dławnica mosiężna niklowana. | Satynowany | Okrąg |  | 0 | 0 | 34.5x15x17 |  |  | 0 | Lampa LED GU10 | PAR16 | [7 empty] | SDCM |  | <=0 | [7 empty] | +25°C | Ta max=+65°C | [17 empty] | 139ZX0009 Keramzyt 250ml., 144ZX0009 Puszka hermetyczna IP68 3-torowa., 146ZX0009 Puszka hermetyczna IP68 8-torowa., 46102506 Lampa LED Gu10. | Osram LED Parathom max 6W <=> 50W PAR16 Gu10 , Philips Master LED max 6W<=>50W PAR16 Gu10 | 06155000 Klosz - zestaw serwisowy, 08155001 Uszczelka. | TAK | TAK
1647ST0009 | 1647ST | RENA IN-GROUND LED GU10 | Rena |  | Oprawa | Recessed |  | Stal nierdzewna |  | Stal Nierdzewna |  | Nie | Wymienne | GU10 |  | max 6W | [5 empty] | IP68 |  |  |  | 0x0x0 |  | Nie | Oprawa wbudowana w podłoże. | Odlew aluminiowy malowany proszkowo. | Front- stal nierdzewna. | Klosz- szkło bezpieczne, satynowane. | Uszczelka silikonowa. | Dławnica mosiężna niklowana. | Satynowany | Kwadrat |  | 0 | 0 | 34.5x15x17 |  |  | 0 | Lampa LED GU10 | PAR16 | [7 empty] | SDCM |  | <=0 | [7 empty] | +25°C | Ta max=+65°C | [17 empty] | 139ZX0009 Keramzyt 250ml., 144ZX0009 Puszka hermetyczna IP68 3-torowa., 146ZX0009 Puszka hermetyczna IP68 8-torowa., 46102506 Lampa LED Gu10. | Osram LED Parathom max 6W <=> 50W PAR16 Gu10 , Philips Master LED max 6W<=>50W PAR16 Gu10 | 06155000 Klosz - zestaw serwisowy, 08155001 Uszczelka. | TAK | TAK
1648BL0009 | 1648 | RENA IN-GROUND LED GU10 13LM 3000K DIM. | Rena |  | Oprawa | Recessed |  | Aluminium |  | Czarny |  | Nie | Wymienne | GU10 |  | 5,5W | 5,5W | 375lm | 13lm |  |  | IP68 |  | 3000K |  |  | 40000 | Nie | Oprawa wbudowana w podłoże. | Odlew aluminiowy malowany proszkowo. |  | Klosz- poliwęglan satynowany, stabilizowany UV. | Uszczelka silikonowa. | Dławnica mosiężna niklowana. |  | Okrąg | Oprawa ściemnialna fazowo TRAILING EDGE (TE) - LEADING EDGE (LE) |  |  | 34.5x15x17 |  |  |  | Lampa LED GU10 | Philips MASTER LED ExpertColor 5.5-50W GU10 930 36D |  | 0 | Ściemnianie fazowe LED GU10 E27 |  |  |  |  | SDCM3 | 90 | <=0 |  | G | G | PF 0,85 |  |  |  | +25°C | TA MAX=+65°C | [18 empty] | Philips Master LED ExpertColor LED max 5,5W<=>50W PAR16 Gu10, Osram LED Parathom max 6W <=> 50W PAR16 Gu10 | 06155010 Klosz - zestaw serwisowy, 08155000 Uszczelka., 46102508 Lampa LED GU10., 915500121 Front oprawy. | TAK | TAK
1648GR0009 | 1648GR | RENA IN-GROUND LED GU10 13LM 3000K DIM. | Rena |  | Oprawa | Recessed |  | Aluminium |  | Grafitowy |  | Nie | Wymienne | GU10 |  | 5,5W | 5,5W | 375lm | 13lm |  |  | IP68 |  | 3000K |  |  | 40000 | Nie | Oprawa wbudowana w podłoże. | Odlew aluminiowy malowany proszkowo. |  | Klosz- poliwęglan satynowany, stabilizowany UV. | Uszczelka silikonowa. | Dławnica mosiężna niklowana. |  | Okrąg | Oprawa ściemnialna fazowo TRAILING EDGE (TE) - LEADING EDGE (LE) |  |  | 34.5x15x17 |  |  |  | Lampa LED GU10 | Philips MASTER LED ExpertColor 5.5-50W GU10 930 36D |  | 0 | Ściemnianie fazowe LED GU10 E27 |  |  |  |  | SDCM3 | 90 | <=0 |  | G | G | PF 0,85 |  |  |  | +25°C | TA MAX=+65°C | [18 empty] | Philips Master LED ExpertColor LED max 5,5W<=>50W PAR16 Gu10, Osram LED Parathom max 6W <=> 50W PAR16 Gu10 | 06155010 Klosz - zestaw serwisowy, 08155000 Uszczelka., 46102508 Lampa LED GU10., 915500121 Front oprawy. | TAK | TAK
1649BL0009 | 1649 | RENA IN-GROUND LED GU10 13LM 3000K DIM. | Rena |  | Oprawa | Recessed |  | Aluminium |  | Czarny |  | Nie | Wymienne | GU10 |  | 5,5W | 5,5W | 375lm | 13lm |  |  | IP68 |  | 3000K |  |  | 40000 | Nie | Oprawa wbudowana w podłoże. | Odlew aluminiowy malowany proszkowo. |  | Klosz- poliwęglan satynowany, stabilizowany UV. | Uszczelka silikonowa. | Dławnica mosiężna niklowana. |  | Kwadrat | Oprawa ściemnialna fazowo TRAILING EDGE (TE) - LEADING EDGE (LE) |  |  | 34.5x15x17 |  |  |  | Lampa LED GU10 | Philips MASTER LED ExpertColor 5.5-50W GU10 930 36D |  | 0 | Ściemnianie fazowe LED GU10 E27 |  |  |  |  | SDCM3 | 90 | <=0 |  | G | G | PF 0,85 |  |  |  | +25°C | [19 empty] | Philips Master LED ExpertColor LED max 5,5W<=>50W PAR16 Gu10, Osram LED Parathom max 6W <=> 50W PAR16 Gu10 | 06155010 Klosz - zestaw serwisowy, 08155000 Uszczelka., 46102508 Lampa LED GU10., 915500111 Front oprawy. | TAK | TAK
1649GR0009 | 1649GR | RENA IN-GROUND LED GU10 13LM 3000K DIM. | Rena |  | Oprawa | Recessed |  | Aluminium |  | Grafitowy |  | Nie | Wymienne | GU10 |  | 5,5W | 5,5W | 375lm | 13lm |  |  | IP68 |  | 3000K |  |  | 40000 | Nie | Oprawa wbudowana w podłoże. | Odlew aluminiowy malowany proszkowo. |  | Klosz- poliwęglan satynowany, stabilizowany UV. | Uszczelka silikonowa. | Dławnica mosiężna niklowana. |  | Kwadrat | Oprawa ściemnialna fazowo TRAILING EDGE (TE) - LEADING EDGE (LE) |  |  | 34.5x15x17 |  |  |  | Lampa LED GU10 | Philips MASTER LED ExpertColor 5.5-50W GU10 930 36D |  | 0 | Ściemnianie fazowe LED GU10 E27 |  |  |  |  | SDCM3 | 90 | <=0 |  | G | G | PF 0,85 |  |  |  | +25°C | [19 empty] | Philips Master LED ExpertColor LED max 5,5W<=>50W PAR16 Gu10, Osram LED Parathom max 6W <=> 50W PAR16 Gu10 | 06155010 Klosz - zestaw serwisowy, 08155000 Uszczelka., 46102508 Lampa LED GU10., 915500111 Front oprawy. | TAK | TAK
1651BL0009 | 1651 | RENA IN-GROUND LED GU10 13LM 3000K DIM. | Rena |  | Oprawa | Recessed |  | Aluminium |  | Czarny |  | Nie | Wymienne | GU10 |  | 5,5W | 5,5W | 375lm | 13lm |  |  | IP68 | IK10 | 3000K |  | 13x13x15.7 |  | Tak | Oprawa wbudowana w podłoże. | Odlew aluminiowy malowany proszkowo. |  | Klosz- poliwęglan satynowany, stabilizowany UV. | Uszczelka silikonowa. | Dławnica mosiężna niklowana. |  | Okrąg | Oprawa ściemnialna fazowo TRAILING EDGE (TE) - LEADING EDGE (LE) | 1 | 1.25 | 16.5x16.5x21.5 |  |  |  | Lampa LED GU10 | Philips MASTER LED ExpertColor 5.5-50W GU10 930 36D |  | 0 | Ściemnianie fazowe LED GU10 E27 |  |  |  | 100% | SDCM3 | 90 | <=0 |  | G | G | PF 0,85 |  |  |  | +25°C | [19 empty] | Philips Master LED ExpertColor LED max 5,5W<=>50W PAR16 Gu10, Osram LED Parathom max 6W <=> 50W PAR16 Gu10 | 06155010 Klosz - zestaw serwisowy, 08155000 Uszczelka., 46102508 Lampa LED GU10., 915500121 Front oprawy. | TAK | TAK
1651GR0009 | 1651GR | RENA IN-GROUND LED GU10 13LM 3000K DIM. | Rena |  | Oprawa | Recessed |  | Aluminium |  | Grafitowy |  | Nie | Wymienne | GU10 |  | 5,5W | 5,5W | 375lm | 13lm |  |  | IP68 | IK10 | 3000K |  | 13x13x15.7 |  | Tak | Oprawa wbudowana w podłoże. | Odlew aluminiowy malowany proszkowo. |  | Klosz- poliwęglan satynowany, stabilizowany UV. | Uszczelka silikonowa. | Dławnica mosiężna niklowana. |  | Okrąg | Oprawa ściemnialna fazowo TRAILING EDGE (TE) - LEADING EDGE (LE) | 1 | 1.25 | 16.5x16.5x21.5 |  |  |  | Lampa LED GU10 | Philips MASTER LED ExpertColor 5.5-50W GU10 930 36D |  | 0 | Ściemnianie fazowe LED GU10 E27 |  |  |  | 100% | SDCM3 | 90 | <=0 |  | G | G | PF 0,85 |  |  |  | +25°C | [19 empty] | Philips Master LED ExpertColor LED max 5,5W<=>50W PAR16 Gu10, Osram LED Parathom max 6W <=> 50W PAR16 Gu10 | 06155010 Klosz - zestaw serwisowy, 08155000 Uszczelka., 46102508 Lampa LED GU10., 915500121 Front oprawy. | TAK | TAK
1653BL0009 | 1653 | RENA IN-GROUND LED GU10 13LM 3000K DIM. | Rena |  | Oprawa | Recessed |  | Aluminium |  | Czarny |  | Nie | Wymienne | GU10 |  | 5,5W | 5,5W |  | 13lm |  |  | IP68 | IK10 | 3000K |  | 13x13x15.7 |  | Tak | Oprawa wbudowana w podłoże. | Odlew aluminiowy malowany proszkowo. |  | Klosz- poliwęglan satynowany, stabilizowany UV. | Uszczelka silikonowa. | Dławnica mosiężna niklowana. |  | Kwadrat | Oprawa ściemnialna fazowo TRAILING EDGE (TE) - LEADING EDGE (LE) | 1 | 1.25 | 16.5x16.5x21.5 |  |  |  | Lampa LED GU10 | Philips MASTER LED ExpertColor 5.5-50W GU10 930 36D |  | 0 | Ściemnianie fazowe LED GU10 E27 |  |  |  | 100% | SDCM3 | 90 | <=0 |  | G | G | PF 0,85 |  |  |  | +25°C | [19 empty] | Philips Master LED ExpertColor LED max 5,5W<=>50W PAR16 Gu10, Osram LED Parathom max 6W <=> 50W PAR16 Gu10 | 06155010 Klosz - zestaw serwisowy, 08155000 Uszczelka., 46102508 Lampa LED GU10., 915500121 Front oprawy. | TAK | TAK
1653GR0009 | 1653GR | RENA IN-GROUND LED GU10 13LM 3000K DIM. | Rena |  | Oprawa | Recessed |  | Aluminium |  | Grafitowy |  | Nie | Wymienne | GU10 |  | 5,5W | 5,5W |  | 13lm |  |  | IP68 | IK10 | 3000K |  | 13x13x15.7 |  | Tak | Oprawa wbudowana w podłoże. | Odlew aluminiowy malowany proszkowo. |  | Klosz- poliwęglan satynowany, stabilizowany UV. | Uszczelka silikonowa. | Dławnica mosiężna niklowana. |  | Kwadrat | Oprawa ściemnialna fazowo TRAILING EDGE (TE) - LEADING EDGE (LE) | 1 | 1.25 | 16.5x16.5x21.5 |  |  |  | Lampa LED GU10 | Philips MASTER LED ExpertColor 5.5-50W GU10 930 36D |  | 0 | Ściemnianie fazowe LED GU10 E27 |  |  |  | 100% | SDCM3 | 90 | <=0 |  | G | G | PF 0,85 |  |  |  | +25°C | [19 empty] | Philips Master LED ExpertColor LED max 5,5W<=>50W PAR16 Gu10, Osram LED Parathom max 6W <=> 50W PAR16 Gu10 | 06155010 Klosz - zestaw serwisowy, 08155000 Uszczelka., 46102508 Lampa LED GU10., 915500121 Front oprawy. | TAK | TAK
1665.02BL0009 | 1665.02 | ALTA BOLLARD 85CM LED 146LM 3000K DIM. TRIAC | Alta |  | Oprawa | Bollard |  | Drewno | Malowane | Czarny |  | Nie | LED zintegrowane | AC | DIM. TRIAC | 6,7W | 8,5W | 1059lm | 146lm |  |  | IP65 |  | 3000K |  | 0x0x0 | > 50 000h | Nie | Oprawa słupkowa. | Drewno- sosna skandynawska malowana i stal cynkowana ogniowo. | Drewno- sosna skandynawska malowana, stal cynkowana ogniowo i malowana proszkowo. | Klosz- tworzywo sztuczne PMMA w kolorze mlecznym. | Uszczelka silikonowa. |  | 85cm | Drewno malowane | Oprawa ściemnialna fazowo TRAILING EDGE (TE) | 6.08 | 7.44 | 20.5x20.5x91 |  |  | 0 | Moduł LED | Philips Fortimo SLM C 1203 L09 1619 G7 3K | KGP CC10W180-270CG | 50000 | Dim. TRIAC (KGP) |  |  |  |  | SDCM3 | 80 | <=0 |  | D | D | PF 0,90 | 20% |  |  | +25°C | Ta max=+65°C | 8A / 10µs | B 10A: 0, B 16A: 0, C 10A: 0, C 16A: 0 | [15 empty] | 205ZX0010 Kotwa montażowa do zabetonowania., 206GA0010 Kotwa montażowa do gruntu., 206GA0S10 Kotwa moduł montażowy. |  | ZS1665.02zx0009 Zestaw serwisowy. | TAK | TAK
1665.02GA0009 | 1665.02GA | ALTA BOLLARD 85CM LED 146LM 3000K DIM. TRIAC | Alta |  | Oprawa | Bollard |  | Drewno | Malowane | Ocynk Ogniowy |  | Nie | LED zintegrowane | AC | DIM. TRIAC | 6,7W | 8,5W | 1059lm | 146lm |  |  | IP65 |  | 3000K |  | 0x0x0 | > 50 000h | Nie | Oprawa słupkowa. | Drewno- sosna skandynawska malowana i stal cynkowana ogniowo. | Drewno- sosna skandynawska malowana, stal cynkowana ogniowo i malowana proszkowo. | Klosz- tworzywo sztuczne PMMA w kolorze mlecznym. | Uszczelka silikonowa. |  | 85cm | Drewno malowane | Oprawa ściemnialna fazowo TRAILING EDGE (TE) | 6.08 | 7.44 | 20.5x20.5x91 |  |  | 0 | Moduł LED | Philips Fortimo SLM C 1203 L09 1619 G7 3K | KGP CC10W180-270CG | 50000 | Dim. TRIAC (KGP) |  |  |  |  | SDCM3 | 80 | <=0 |  | D | D | PF 0,90 | 20% |  |  | +25°C | Ta max=+65°C | 8A / 10µs | B 10A: 0, B 16A: 0, C 10A: 0, C 16A: 0 | [15 empty] | 205ZX0010 Kotwa montażowa do zabetonowania., 206GA0010 Kotwa montażowa do gruntu., 206GA0S10 Kotwa moduł montażowy. |  | ZS1665.02zx0009 Zestaw serwisowy. | TAK | TAK
1665BL0009 | 1665 | ALTA BOLLARD 85CM LED 146LM 3000K DIM. | Alta | Wood | Oprawa | Bollard |  | Drewno | Malowane | Czarny |  | Nie | LED zintegrowane | AC | DIM. | 6,7W | 8,5W | 1059lm | 146lm |  |  | IP65 | IK08 | 3000K |  |  |  | Tak | Oprawa słupkowa. | Drewno- sosna skandynawska malowana i stal cynkowana ogniowo. | Drewno- sosna skandynawska malowana, stal cynkowana ogniowo i malowana proszkowo. | Klosz- tworzywo sztuczne PMMA w kolorze mlecznym. | Uszczelka silikonowa. |  | 85cm | Drewno malowane | Oprawa ściemnialna fazowo TRAILING EDGE (TE) - LEADING EDGE (LE) | 6.08 | 7.44 | 20.5x20.5x91 |  |  |  | Moduł LED | Philips Fortimo SLM C 1203 L09 1619 G7 3K | KGP CC10W180-270CG | 50000 | Dim. TRIAC (KGP) |  |  |  | 10% | SDCM3 | 80 | <=0 |  | D | D | PF 0,90 | 20% |  |  | +25°C | TA MAX=+65°C | 8A / 10µs | [18 empty] | ZS1665zx0009 Zestaw serwisowy. | TAK | TAK
1665GA0009 | 1665GA | ALTA BOLLARD 85CM LED 146LM 3000K DIM. | Alta | Wood | Oprawa | Bollard |  | Drewno | Malowane | Ocynk Ogniowy |  | Nie | LED zintegrowane | AC | DIM. | 6,7W | 8,5W | 1059lm | 146lm |  |  | IP65 | IK08 | 3000K |  |  |  | Tak | Oprawa słupkowa. | Drewno- sosna skandynawska malowana i stal cynkowana ogniowo. | Drewno- sosna skandynawska malowana, stal cynkowana ogniowo i malowana proszkowo. | Klosz- tworzywo sztuczne PMMA w kolorze mlecznym. | Uszczelka silikonowa. |  | 85cm | Drewno malowane | Oprawa ściemnialna fazowo TRAILING EDGE (TE) - LEADING EDGE (LE) | 6.08 | 7.44 | 20.5x20.5x91 |  |  |  | Moduł LED | Philips Fortimo SLM C 1203 L09 1619 G7 3K | KGP CC10W180-270CG | 50000 | Dim. TRIAC (KGP) |  |  |  | 10% | SDCM3 | 80 | <=0 |  | D | D | PF 0,90 | 20% |  |  | +25°C | TA MAX=+65°C | 8A / 10µs | [18 empty] | ZS1665zx0009 Zestaw serwisowy. | TAK | TAK
1666BL0009 | 1666 | ALTA BOLLARD 85CM LED 151LM 4000K DIM. | Alta | Wood | Oprawa | Bollard |  | Drewno | Malowane | Czarny |  | Nie | LED zintegrowane | AC | DIM. | 6,7W | 8,5W | 1121lm | 151lm |  |  | IP65 | IK08 | 4000K |  |  |  | Tak | Oprawa słupkowa. | Drewno- sosna skandynawska malowana i stal cynkowana ogniowo. | Drewno- sosna skandynawska malowana, stal cynkowana ogniowo i malowana proszkowo. | Klosz- tworzywo sztuczne PMMA w kolorze mlecznym. | Uszczelka silikonowa. |  | 85cm | Drewno malowane | Oprawa ściemnialna fazowo TRAILING EDGE (TE) - LEADING EDGE (LE) | 6.08 | 7.44 | 20.5x20.5x91 |  |  |  | Moduł LED | Philips Fortimo SLM C 1203 L09 1619 G7 4K | KGP CC10W180-270CG | 50000 | Dim. TRIAC (KGP) |  |  |  | 10% | SDCM3 | 80 | <=0 |  | D | D | PF 0,90 | 20% |  |  | +25°C | TA MAX=+65°C | 8A / 10µs | [18 empty] | ZS1666zx0009 Zestaw serwisowy. | TAK | TAK
1666GA0009 | 1666GA | ALTA BOLLARD 85CM LED 151LM 4000K DIM. | Alta | Wood | Oprawa | Bollard |  | Drewno | Malowane | Ocynk Ogniowy |  | Nie | LED zintegrowane | AC | DIM. | 6,7W | 8,5W | 1121lm | 151lm |  |  | IP65 | IK08 | 4000K |  |  |  | Tak | Oprawa słupkowa. | Drewno- sosna skandynawska malowana i stal cynkowana ogniowo. | Drewno- sosna skandynawska malowana, stal cynkowana ogniowo i malowana proszkowo. | Klosz- tworzywo sztuczne PMMA w kolorze mlecznym. | Uszczelka silikonowa. |  | 85cm | Drewno malowane | Oprawa ściemnialna fazowo TRAILING EDGE (TE) - LEADING EDGE (LE) | 6.08 | 7.44 | 20.5x20.5x91 |  |  |  | Moduł LED | Philips Fortimo SLM C 1203 L09 1619 G7 4K | KGP CC10W180-270CG | 50000 | Dim. TRIAC (KGP) |  |  |  | 10% | SDCM3 | 80 | <=0 |  | D | D | PF 0,90 | 20% |  |  | +25°C | TA MAX=+65°C | 8A / 10µs | [18 empty] | ZS1666zx0009 Zestaw serwisowy. | TAK | TAK
1667BL0009 | 1667 | ALTA BOLLARD 85CM LED 169LM 3000K DALI | Alta |  | Oprawa | Bollard |  | Drewno | Malowane | Czarny |  | Nie | LED zintegrowane | AC | DALI | 8,5W | 10W | 1294lm | 169lm |  |  | IP65 |  | 3000K |  | 0x0x0 | > 50 000h | Nie | Oprawa słupkowa. | Drewno- sosna skandynawska malowana i stal cynkowana ogniowo. | Drewno- sosna skandynawska malowana, stal cynkowana ogniowo i malowana proszkowo. | Klosz- tworzywo sztuczne PMMA w kolorze mlecznym. | Uszczelka silikonowa. |  | 85cm | Drewno malowane |  | 0 | 0 | 20.5x20.5x91 |  |  | 0 | Moduł LED | Philips Fortimo SLM C 1203 L09 1619 G7 3K | Osram OTi DALI 20/220…240/500 NFC S | 100000 | [5 empty] | SDCM3 | 80 | <=0 |  | D | D | PF 0,95 | 10% |  |  | +25°C | Ta max=+65°C | 20A / 200µs | B 10A: 0, B 16A: 0, C 10A: 0, C 16A: 0 | [15 empty] | 205ZX0010 Kotwa montażowa do zabetonowania., 206GA0010 Kotwa montażowa do gruntu., 206GA0S10 Kotwa moduł montażowy. |  | ZS1667zx0009 Zestaw serwisowy. | TAK | TAK
1667GA0009 | 1667GA | ALTA BOLLARD 85CM LED 169LM 3000K DALI | Alta |  | Oprawa | Bollard |  | Drewno | Malowane | Ocynk Ogniowy |  | Nie | LED zintegrowane | AC | DALI | 8,5W | 10W | 1294lm | 169lm |  |  | IP65 |  | 3000K |  | 0x0x0 | > 50 000h | Nie | Oprawa słupkowa. | Drewno- sosna skandynawska malowana i stal cynkowana ogniowo. | Drewno- sosna skandynawska malowana, stal cynkowana ogniowo i malowana proszkowo. | Klosz- tworzywo sztuczne PMMA w kolorze mlecznym. | Uszczelka silikonowa. |  | 85cm | Drewno malowane |  | 0 | 0 | 20.5x20.5x91 |  |  | 0 | Moduł LED | Philips Fortimo SLM C 1203 L09 1619 G7 3K | Osram OTi DALI 20/220…240/500 NFC S | 100000 | [5 empty] | SDCM3 | 80 | <=0 |  | D | D | PF 0,95 | 10% |  |  | +25°C | Ta max=+65°C | 20A / 200µs | B 10A: 0, B 16A: 0, C 10A: 0, C 16A: 0 | [15 empty] | 205ZX0010 Kotwa montażowa do zabetonowania., 206GA0010 Kotwa montażowa do gruntu., 206GA0S10 Kotwa moduł montażowy. |  | ZS1667zx0009 Zestaw serwisowy. | TAK | TAK
1668BL0009 | 1668 | ALTA BOLLARD 85CM LED 173LM 4000K DALI | Alta |  | Oprawa | Bollard |  | Drewno | Malowane | Czarny |  | Nie | LED zintegrowane | AC | DALI | 8,5W | 10W | 1371lm | 173lm |  |  | IP65 |  | 4000K |  | 0x0x0 | > 50 000h | Nie | Oprawa słupkowa. | Drewno- sosna skandynawska malowana i stal cynkowana ogniowo. | Drewno- sosna skandynawska malowana, stal cynkowana ogniowo i malowana proszkowo. | Klosz- tworzywo sztuczne PMMA w kolorze mlecznym. | Uszczelka silikonowa. |  | 85cm | Drewno malowane |  | 0 | 0 | 20.5x20.5x91 |  |  | 0 | Moduł LED | Philips Fortimo SLM C 1203 L09 1619 G7 4K | Osram OTi DALI 20/220…240/500 NFC S | 100000 | [5 empty] | SDCM3 | 80 | <=0 |  | D | D | PF 0,95 | 10% |  |  | +25°C | Ta max=+65°C | 20A / 200µs | B 10A: 0, B 16A: 0, C 10A: 0, C 16A: 0 | [15 empty] | 205ZX0010 Kotwa montażowa do zabetonowania., 206GA0010 Kotwa montażowa do gruntu., 206GA0S10 Kotwa moduł montażowy. |  | ZS1668zx0009 Zestaw serwisowy. | TAK | TAK
1668GA0009 | 1668GA | ALTA BOLLARD 85CM LED 173LM 4000K DALI | Alta |  | Oprawa | Bollard |  | Drewno | Malowane | Ocynk Ogniowy |  | Nie | LED zintegrowane | AC | DALI | 8,5W | 10W | 1371lm | 173lm |  |  | IP65 |  | 4000K |  | 0x0x0 | > 50 000h | Nie | Oprawa słupkowa. | Drewno- sosna skandynawska malowana i stal cynkowana ogniowo. | Drewno- sosna skandynawska malowana, stal cynkowana ogniowo i malowana proszkowo. | Klosz- tworzywo sztuczne PMMA w kolorze mlecznym. | Uszczelka silikonowa. |  | 85cm | Drewno malowane |  | 0 | 0 | 20.5x20.5x91 |  |  | 0 | Moduł LED | Philips Fortimo SLM C 1203 L09 1619 G7 4K | Osram OTi DALI 20/220…240/500 NFC S | 100000 | [5 empty] | SDCM3 | 80 | <=0 |  | D | D | PF 0,95 | 10% |  |  | +25°C | Ta max=+65°C | 20A / 200µs | B 10A: 0, B 16A: 0, C 10A: 0, C 16A: 0 | [15 empty] | 205ZX0010 Kotwa montażowa do zabetonowania., 206GA0010 Kotwa montażowa do gruntu., 206GA0S10 Kotwa moduł montażowy. |  | ZS1668zx0009 Zestaw serwisowy. | TAK | TAK
1669.02BL0009 | 1669.02 | ALTA BOLLARD 49CM LED 3000K DIM. TE | Alta |  | Oprawa | Bollard |  | Drewno | Malowane | Czarny |  | Nie | LED zintegrowane | AC | DIM. TE | 6,7W | 8,3W | 1059lm |  |  |  | IP65 |  | 3000K |  | 0x0x0 | > 50 000h | Nie | Oprawa słupkowa. | Drewno- sosna skandynawska malowana i stal cynkowana ogniowo. | Drewno- sosna skandynawska malowana, stal cynkowana ogniowo i malowana proszkowo. | Klosz- tworzywo sztuczne PMMA w kolorze mlecznym. | Uszczelka silikonowa. |  | 49cm | Drewno malowane | Oprawa ściemnialna fazowo TRAILING EDGE (TE) | 4.82 | 5.6 | 20x20x55 |  |  | 0 | Moduł LED | Philips Fortimo SLM C 1203 L09 1619 G7 3K | KGP CC10W180-270CG | 50000 | Dim. TRIAC (KGP) |  |  |  |  | SDCM3 | 80 | <=0 |  | D | D | PF 0,90 | 20% |  |  | +25°C | Ta max=+65°C | 8A / 10µs | [16 empty] | 205ZX0010 Kotwa montażowa do zabetonowania., 206GA0010 Kotwa montażowa do gruntu., 206GA0S10 Kotwa moduł montażowy. |  | ZS1669.02zx0009 Zestaw serwisowy. | TAK | TAK
1669.02GA0009 | 1669.02GA | ALTA BOLLARD 49CM LED 3000K DIM. TE | Alta |  | Oprawa | Bollard |  | Drewno | Malowane | Ocynk Ogniowy |  | Nie | LED zintegrowane | AC | DIM. TE | 6,7W | 8,3W | 1059lm |  |  |  | IP65 |  | 3000K |  | 0x0x0 | > 50 000h | Nie | Oprawa słupkowa. | Drewno- sosna skandynawska malowana i stal cynkowana ogniowo. | Drewno- sosna skandynawska malowana, stal cynkowana ogniowo i malowana proszkowo. | Klosz- tworzywo sztuczne PMMA w kolorze mlecznym. | Uszczelka silikonowa. |  | 49cm | Drewno malowane | Oprawa ściemnialna fazowo TRAILING EDGE (TE) | 4.82 | 5.6 | 20x20x55 |  |  | 0 | Moduł LED | Philips Fortimo SLM C 1203 L09 1619 G7 3K | KGP CC10W180-270CG | 50000 | Dim. TRIAC (KGP) |  |  |  |  | SDCM3 | 80 | <=0 |  | D | D | PF 0,90 | 20% |  |  | +25°C | Ta max=+65°C | 8A / 10µs | [16 empty] | 205ZX0010 Kotwa montażowa do zabetonowania., 206GA0010 Kotwa montażowa do gruntu., 206GA0S10 Kotwa moduł montażowy. |  | ZS1669.02zx0009 Zestaw serwisowy. | TAK | TAK
1669BL0009 | 1669 | ALTA BOLLARD 49CM LED 146LM 3000K DIM. | Alta | Wood | Oprawa | Bollard |  | Drewno | Malowane | Czarny |  | Nie | LED zintegrowane | AC | DIM. | 6,7W | 8,5W | 1059lm | 146lm |  |  | IP65 | IK08 | 3000K |  |  |  | Tak | Oprawa słupkowa. | Drewno- sosna skandynawska malowana i stal cynkowana ogniowo. | Drewno- sosna skandynawska malowana, stal cynkowana ogniowo i malowana proszkowo. | Klosz- tworzywo sztuczne PMMA w kolorze mlecznym. | Uszczelka silikonowa. |  | 49cm | Drewno malowane | Oprawa ściemnialna fazowo TRAILING EDGE (TE) - LEADING EDGE (LE) | 4.82 | 5.6 | 21x21.5x57 |  |  |  | Moduł LED | Philips Fortimo SLM C 1203 L09 1619 G7 3K | KGP CC10W180-270CG | 50000 | Dim. TRIAC (KGP) |  |  |  | 10% | SDCM3 | 80 | <=0 |  | D | D | PF 0,90 | 20% |  |  | +25°C | TA MAX=+65°C | 8A / 10µs | [18 empty] | ZS1669zx0009 Zestaw serwisowy. | TAK | TAK
1669GA0009 | 1669GA | ALTA BOLLARD 49CM LED 146LM 3000K DIM. | Alta | Wood | Oprawa | Bollard |  | Drewno | Malowane | Ocynk Ogniowy |  | Nie | LED zintegrowane | AC | DIM. | 6,7W | 8,5W | 1059lm | 146lm |  |  | IP65 | IK08 | 3000K |  |  |  | Tak | Oprawa słupkowa. | Drewno- sosna skandynawska malowana i stal cynkowana ogniowo. | Drewno- sosna skandynawska malowana, stal cynkowana ogniowo i malowana proszkowo. | Klosz- tworzywo sztuczne PMMA w kolorze mlecznym. | Uszczelka silikonowa. |  | 49cm | Drewno malowane | Oprawa ściemnialna fazowo TRAILING EDGE (TE) - LEADING EDGE (LE) | 4.82 | 5.6 | 21x21.5x57 |  |  |  | Moduł LED | Philips Fortimo SLM C 1203 L09 1619 G7 3K | KGP CC10W180-270CG | 50000 | Dim. TRIAC (KGP) |  |  |  | 10% | SDCM3 | 80 | <=0 |  | D | D | PF 0,90 | 20% |  |  | +25°C | TA MAX=+65°C | 8A / 10µs | [18 empty] | ZS1669zx0009 Zestaw serwisowy. | TAK | TAK
1670BL0009 | 1670 | ALTA BOLLARD 49CM LED 151LM 4000K DIM. | Alta | Wood | Oprawa | Bollard |  | Drewno | Malowane | Czarny |  | Nie | LED zintegrowane | AC | DIM. | 6,7W | 8,5W | 1121lm | 151lm |  |  | IP65 | IK08 | 4000K |  |  |  | Tak | Oprawa słupkowa. | Drewno- sosna skandynawska malowana i stal cynkowana ogniowo. | Drewno- sosna skandynawska malowana, stal cynkowana ogniowo i malowana proszkowo. | Klosz- tworzywo sztuczne PMMA w kolorze mlecznym. | Uszczelka silikonowa. |  | 49cm | Drewno malowane | Oprawa ściemnialna fazowo TRAILING EDGE (TE) - LEADING EDGE (LE) |  |  | 21x21.5x57 |  |  |  | Moduł LED | Philips Fortimo SLM C 1203 L09 1619 G7 4K | KGP CC10W180-270CG | 50000 | Dim. TRIAC (KGP) |  |  |  | 10% | SDCM3 | 80 | <=0 |  | D | D | PF 0,90 | 20% |  |  | +25°C | TA MAX=+65°C | 8A / 10µs | [18 empty] | ZS1670zx0009 Zestaw serwisowy. | TAK | TAK
1670GA0009 | 1670GA | ALTA BOLLARD 49CM LED 151LM 4000K DIM. | Alta | Wood | Oprawa | Bollard |  | Drewno | Malowane | Ocynk Ogniowy |  | Nie | LED zintegrowane | AC | DIM. | 6,7W | 8,5W | 1121lm | 151lm |  |  | IP65 | IK08 | 4000K |  |  |  | Tak | Oprawa słupkowa. | Drewno- sosna skandynawska malowana i stal cynkowana ogniowo. | Drewno- sosna skandynawska malowana, stal cynkowana ogniowo i malowana proszkowo. | Klosz- tworzywo sztuczne PMMA w kolorze mlecznym. | Uszczelka silikonowa. |  | 49cm | Drewno malowane | Oprawa ściemnialna fazowo TRAILING EDGE (TE) - LEADING EDGE (LE) |  |  | 21x21.5x57 |  |  |  | Moduł LED | Philips Fortimo SLM C 1203 L09 1619 G7 4K | KGP CC10W180-270CG | 50000 | Dim. TRIAC (KGP) |  |  |  | 10% | SDCM3 | 80 | <=0 |  | D | D | PF 0,90 | 20% |  |  | +25°C | TA MAX=+65°C | 8A / 10µs | [18 empty] | ZS1670zx0009 Zestaw serwisowy. | TAK | TAK
1671BL0009 | 1671 | ALTA BOLLARD 49CM LED 169LM 3000K DALI | Alta |  | Oprawa | Bollard |  | Drewno | Malowane | Czarny |  | Nie | LED zintegrowane | AC | DALI | 8,5W | 10W | 1294lm | 169lm |  |  | IP65 |  | 3000K |  | 0x0x0 | > 50 000h | Nie | Oprawa słupkowa. | Drewno- sosna skandynawska malowana i stal cynkowana ogniowo. | Drewno- sosna skandynawska malowana, stal cynkowana ogniowo i malowana proszkowo. | Klosz- tworzywo sztuczne PMMA w kolorze mlecznym. | Uszczelka silikonowa. |  | 49cm | Drewno malowane |  | 0 | 0 | 20x20x55 |  |  | 0 | Moduł LED | Philips Fortimo SLM C 1203 L09 1619 G7 3K | Osram OTi DALI 20/220…240/500 NFC S | 100000 | [5 empty] | SDCM3 | 80 | <=0 |  | D | D | PF 0,95 | 10% |  |  | +25°C | Ta max=+65°C | 20A / 200µs | [16 empty] | 205ZX0010 Kotwa montażowa do zabetonowania., 206GA0010 Kotwa montażowa do gruntu., 206GA0S10 Kotwa moduł montażowy. |  | ZS1671zx0009 Zestaw serwisowy. | TAK | TAK
1671GA0009 | 1671GA | ALTA BOLLARD 49CM LED 169LM 3000K DALI | Alta |  | Oprawa | Bollard |  | Drewno | Malowane | Ocynk Ogniowy |  | Nie | LED zintegrowane | AC | DALI | 8,5W | 10W | 1294lm | 169lm |  |  | IP65 |  | 3000K |  | 0x0x0 | > 50 000h | Nie | Oprawa słupkowa. | Drewno- sosna skandynawska malowana i stal cynkowana ogniowo. | Drewno- sosna skandynawska malowana, stal cynkowana ogniowo i malowana proszkowo. | Klosz- tworzywo sztuczne PMMA w kolorze mlecznym. | Uszczelka silikonowa. |  | 49cm | Drewno malowane |  | 0 | 0 | 20x20x55 |  |  | 0 | Moduł LED | Philips Fortimo SLM C 1203 L09 1619 G7 3K | Osram OTi DALI 20/220…240/500 NFC S | 100000 | [5 empty] | SDCM3 | 80 | <=0 |  | D | D | PF 0,95 | 10% |  |  | +25°C | Ta max=+65°C | 20A / 200µs | [16 empty] | 205ZX0010 Kotwa montażowa do zabetonowania., 206GA0010 Kotwa montażowa do gruntu., 206GA0S10 Kotwa moduł montażowy. |  | ZS1671zx0009 Zestaw serwisowy. | TAK | TAK
1672BL0009 | 1672 | ALTA BOLLARD 49CM LED 173LM 4000K DALI | Alta |  | Oprawa | Bollard |  | Drewno | Malowane | Czarny |  | Nie | LED zintegrowane | AC | DALI | 8,5W | 10W | 1371lm | 173lm |  |  | IP65 |  | 4000K |  | 0x0x0 | > 50 000h | Nie | Oprawa słupkowa. | Drewno- sosna skandynawska malowana i stal cynkowana ogniowo. | Drewno- sosna skandynawska malowana, stal cynkowana ogniowo i malowana proszkowo. | Klosz- tworzywo sztuczne PMMA w kolorze mlecznym. | Uszczelka silikonowa. |  | 49cm | Drewno malowane |  | 0 | 0 | 20x20x55 |  |  | 0 | Moduł LED | Philips Fortimo SLM C 1203 L09 1619 G7 4K | Osram OTi DALI 20/220…240/500 NFC S | 100000 | [5 empty] | SDCM3 | 80 | <=0 |  | D | D | PF 0,95 | 10% |  |  | +25°C | Ta max=+65°C | 20A / 200µs | B 10A: 0, B 16A: 0, C 10A: 0, C 16A: 0 | [15 empty] | 205ZX0010 Kotwa montażowa do zabetonowania., 206GA0010 Kotwa montażowa do gruntu., 206GA0S10 Kotwa moduł montażowy. |  | ZS1672zx0009 Zestaw serwisowy. | TAK | TAK
1672GA0009 | 1672GA | ALTA BOLLARD 49CM LED 173LM 4000K DALI | Alta |  | Oprawa | Bollard |  | Drewno | Malowane | Ocynk Ogniowy |  | Nie | LED zintegrowane | AC | DALI | 8,5W | 10W | 1371lm | 173lm |  |  | IP65 |  | 4000K |  | 0x0x0 | > 50 000h | Nie | Oprawa słupkowa. | Drewno- sosna skandynawska malowana i stal cynkowana ogniowo. | Drewno- sosna skandynawska malowana, stal cynkowana ogniowo i malowana proszkowo. | Klosz- tworzywo sztuczne PMMA w kolorze mlecznym. | Uszczelka silikonowa. |  | 49cm | Drewno malowane |  | 0 | 0 | 20x20x55 |  |  | 0 | Moduł LED | Philips Fortimo SLM C 1203 L09 1619 G7 4K | Osram OTi DALI 20/220…240/500 NFC S | 100000 | [5 empty] | SDCM3 | 80 | <=0 |  | D | D | PF 0,95 | 10% |  |  | +25°C | Ta max=+65°C | 20A / 200µs | B 10A: 0, B 16A: 0, C 10A: 0, C 16A: 0 | [15 empty] | 205ZX0010 Kotwa montażowa do zabetonowania., 206GA0010 Kotwa montażowa do gruntu., 206GA0S10 Kotwa moduł montażowy. |  | ZS1672zx0009 Zestaw serwisowy. | TAK | TAK
1673BL0009 | 1673 | ALTA BOLLARD 85CM LED 146LM 3000K DIM. | Alta | Wood | Oprawa | Bollard |  | Drewno | Impregnowane | Czarny |  | Nie | LED zintegrowane | AC | DIM. | 6,7W | 8,5W | 1059lm | 146lm |  |  | IP65 | IK08 | 3000K |  |  |  | Tak | Oprawa słupkowa. | Drewno- sosna skandynawska impregnowana i stal cynkowana ogniowo. | Drewno- sosna skandynawska impregnowana, stal cynkowana ogniowo i malowana proszkowo. | Klosz- tworzywo sztuczne PMMA w kolorze mlecznym. | Uszczelka silikonowa. |  | 85cm | Drewno impregnowane | Oprawa ściemnialna fazowo TRAILING EDGE (TE) - LEADING EDGE (LE) |  |  | 20.5x20.5x91 |  |  |  | Moduł LED | Philips Fortimo SLM C 1203 L09 1619 G7 3K | KGP CC10W180-270CG | 50000 | Dim. TRIAC (KGP) |  |  |  | 10% | SDCM3 | 80 | <=0 |  | D | D | PF 0,90 | 20% |  |  | +25°C | TA MAX=+65°C | 8A / 10µs | [18 empty] | ZS1673zx0009 Zestaw serwisowy. | TAK | TAK
1673GA0009 | 1673GA | ALTA BOLLARD 85CM LED 146LM 3000K DIM. | Alta | Wood | Oprawa | Bollard |  | Drewno | Impregnowane | Ocynk Ogniowy |  | Nie | LED zintegrowane | AC | DIM. | 6,7W | 8,5W | 1059lm | 146lm |  |  | IP65 | IK08 | 3000K |  |  |  | Tak | Oprawa słupkowa. | Drewno- sosna skandynawska impregnowana i stal cynkowana ogniowo. | Drewno- sosna skandynawska impregnowana, stal cynkowana ogniowo i malowana proszkowo. | Klosz- tworzywo sztuczne PMMA w kolorze mlecznym. | Uszczelka silikonowa. |  | 85cm | Drewno impregnowane | Oprawa ściemnialna fazowo TRAILING EDGE (TE) - LEADING EDGE (LE) |  |  | 20.5x20.5x91 |  |  |  | Moduł LED | Philips Fortimo SLM C 1203 L09 1619 G7 3K | KGP CC10W180-270CG | 50000 | Dim. TRIAC (KGP) |  |  |  | 10% | SDCM3 | 80 | <=0 |  | D | D | PF 0,90 | 20% |  |  | +25°C | TA MAX=+65°C | 8A / 10µs | [18 empty] | ZS1673zx0009 Zestaw serwisowy. | TAK | TAK
1674BL0009 | 1674 | ALTA BOLLARD 85CM LED 151LM 4000K DIM. | Alta | Wood | Oprawa | Bollard |  | Drewno | Impregnowane | Czarny |  | Nie | LED zintegrowane | AC | DIM. | 6,7W | 8,5W | 1121lm | 151lm |  |  | IP65 | IK08 | 4000K |  |  |  | Tak | Oprawa słupkowa. | Drewno- sosna skandynawska impregnowana i stal cynkowana ogniowo. | Drewno- sosna skandynawska impregnowana, stal cynkowana ogniowo i malowana proszkowo. | Klosz- tworzywo sztuczne PMMA w kolorze mlecznym. | Uszczelka silikonowa. |  | 85cm | Drewno impregnowane | Oprawa ściemnialna fazowo TRAILING EDGE (TE) - LEADING EDGE (LE) |  |  | 20.5x20.5x91 |  |  |  | Moduł LED | Philips Fortimo SLM C 1203 L09 1619 G7 4K | KGP CC10W180-270CG | 50000 | Dim. TRIAC (KGP) |  |  |  | 10% | SDCM3 | 80 | <=0 |  | D | D | PF 0,90 | 20% |  |  | +25°C | TA MAX=+65°C | 8A / 10µs | [18 empty] | ZS1674zx0009 Zestaw serwisowy. | TAK | TAK
1674GA0009 | 1674GA | ALTA BOLLARD 85CM LED 151LM 4000K DIM. | Alta | Wood | Oprawa | Bollard |  | Drewno | Impregnowane | Ocynk Ogniowy |  | Nie | LED zintegrowane | AC | DIM. | 6,7W | 8,5W | 1121lm | 151lm |  |  | IP65 | IK08 | 4000K |  |  |  | Tak | Oprawa słupkowa. | Drewno- sosna skandynawska impregnowana i stal cynkowana ogniowo. | Drewno- sosna skandynawska impregnowana, stal cynkowana ogniowo i malowana proszkowo. | Klosz- tworzywo sztuczne PMMA w kolorze mlecznym. | Uszczelka silikonowa. |  | 85cm | Drewno impregnowane | Oprawa ściemnialna fazowo TRAILING EDGE (TE) - LEADING EDGE (LE) |  |  | 20.5x20.5x91 |  |  |  | Moduł LED | Philips Fortimo SLM C 1203 L09 1619 G7 4K | KGP CC10W180-270CG | 50000 | Dim. TRIAC (KGP) |  |  |  | 10% | SDCM3 | 80 | <=0 |  | D | D | PF 0,90 | 20% |  |  | +25°C | TA MAX=+65°C | 8A / 10µs | [18 empty] | ZS1674zx0009 Zestaw serwisowy. | TAK | TAK
1675BL0009 | 1675 | ALTA BOLLARD 85CM LED 169LM 3000K DALI | Alta |  | Oprawa | Bollard |  | Drewno | Impregnowane | Czarny |  | Nie | LED zintegrowane | AC | DALI | 8,5W | 10W | 1294lm | 169lm |  |  | IP65 |  | 3000K |  | 0x0x0 | > 50 000h | Nie | Oprawa słupkowa. | Drewno- sosna skandynawska impregnowana i stal cynkowana ogniowo. | Drewno- sosna skandynawska impregnowana, stal cynkowana ogniowo i malowana proszkowo. | Klosz- tworzywo sztuczne PMMA w kolorze mlecznym. | Uszczelka silikonowa. |  | 85cm | Drewno impregnowane |  | 0 | 0 | 20.5x20.5x91 |  |  | 0 | Moduł LED | Philips Fortimo SLM C 1203 L09 1619 G7 3K | Osram OTi DALI 20/220…240/500 NFC S | 100000 | [5 empty] | SDCM3 | 80 | <=0 |  | D | D | PF 0,95 | 10% |  |  | +25°C | Ta max=+65°C | 20A / 200µs | B 10A: 0, B 16A: 0, C 10A: 0, C 16A: 0 | [15 empty] | 205ZX0010 Kotwa montażowa do zabetonowania., 206GA0010 Kotwa montażowa do gruntu., 206GA0S10 Kotwa moduł montażowy. |  | ZS1675zx0009 Zestaw serwisowy. | TAK | TAK
1675GA0009 | 1675GA | ALTA BOLLARD 85CM LED 169LM 3000K DALI | Alta |  | Oprawa | Bollard |  | Drewno | Impregnowane | Ocynk Ogniowy |  | Nie | LED zintegrowane | AC | DALI | 8,5W | 10W | 1294lm | 169lm |  |  | IP65 |  | 3000K |  | 0x0x0 | > 50 000h | Nie | Oprawa słupkowa. | Drewno- sosna skandynawska impregnowana i stal cynkowana ogniowo. | Drewno- sosna skandynawska impregnowana, stal cynkowana ogniowo i malowana proszkowo. | Klosz- tworzywo sztuczne PMMA w kolorze mlecznym. | Uszczelka silikonowa. |  | 85cm | Drewno impregnowane |  | 0 | 0 | 20.5x20.5x91 |  |  | 0 | Moduł LED | Philips Fortimo SLM C 1203 L09 1619 G7 3K | Osram OTi DALI 20/220…240/500 NFC S | 100000 | [5 empty] | SDCM3 | 80 | <=0 |  | D | D | PF 0,95 | 10% |  |  | +25°C | Ta max=+65°C | 20A / 200µs | B 10A: 0, B 16A: 0, C 10A: 0, C 16A: 0 | [15 empty] | 205ZX0010 Kotwa montażowa do zabetonowania., 206GA0010 Kotwa montażowa do gruntu., 206GA0S10 Kotwa moduł montażowy. |  | ZS1675zx0009 Zestaw serwisowy. | TAK | TAK
1676BL0009 | 1676 | ALTA BOLLARD 85CM LED 173LM 4000K DALI | Alta |  | Oprawa | Bollard |  | Drewno | Impregnowane | Czarny |  | Nie | LED zintegrowane | AC | DALI | 8,5W | 10W | 1371lm | 173lm |  |  | IP65 |  | 4000K |  | 0x0x0 | > 50 000h | Nie | Oprawa słupkowa. | Drewno- sosna skandynawska impregnowana i stal cynkowana ogniowo. | Drewno- sosna skandynawska impregnowana, stal cynkowana ogniowo i malowana proszkowo. | Klosz- tworzywo sztuczne PMMA w kolorze mlecznym. | Uszczelka silikonowa. |  | 85cm | Drewno impregnowane |  | 0 | 0 | 20.5x20.5x91 |  |  | 0 | Moduł LED | Philips Fortimo SLM C 1203 L09 1619 G7 4K | Osram OTi DALI 20/220…240/500 NFC S | 100000 | [5 empty] | SDCM3 | 80 | <=0 |  | D | D | PF 0,95 | 10% |  |  | +25°C | Ta max=+65°C | 20A / 200µs | B 10A: 0, B 16A: 0, C 10A: 0, C 16A: 0 | [15 empty] | 205ZX0010 Kotwa montażowa do zabetonowania., 206GA0010 Kotwa montażowa do gruntu., 206GA0S10 Kotwa moduł montażowy. |  | ZS1676zx0009 Zestaw serwisowy. | TAK | TAK
1676GA0009 | 1676GA | ALTA BOLLARD 85CM LED 173LM 4000K DALI | Alta |  | Oprawa | Bollard |  | Drewno | Impregnowane | Ocynk Ogniowy |  | Nie | LED zintegrowane | AC | DALI | 8,5W | 10W | 1371lm | 173lm |  |  | IP65 |  | 4000K |  | 0x0x0 | > 50 000h | Nie | Oprawa słupkowa. | Drewno- sosna skandynawska impregnowana i stal cynkowana ogniowo. | Drewno- sosna skandynawska impregnowana, stal cynkowana ogniowo i malowana proszkowo. | Klosz- tworzywo sztuczne PMMA w kolorze mlecznym. | Uszczelka silikonowa. |  | 85cm | Drewno impregnowane |  | 0 | 0 | 20.5x20.5x91 |  |  | 0 | Moduł LED | Philips Fortimo SLM C 1203 L09 1619 G7 4K | Osram OTi DALI 20/220…240/500 NFC S | 100000 | [5 empty] | SDCM3 | 80 | <=0 |  | D | D | PF 0,95 | 10% |  |  | +25°C | Ta max=+65°C | 20A / 200µs | B 10A: 0, B 16A: 0, C 10A: 0, C 16A: 0 | [15 empty] | 205ZX0010 Kotwa montażowa do zabetonowania., 206GA0010 Kotwa montażowa do gruntu., 206GA0S10 Kotwa moduł montażowy. |  | ZS1676zx0009 Zestaw serwisowy. | TAK | TAK
1677BL0009 | 1677 | ALTA BOLLARD 49CM LED 146LM 3000K DIM. | Alta | Wood | Oprawa | Bollard |  | Drewno | Impregnowane | Czarny |  | Nie | LED zintegrowane | AC | DIM. | 6,7W | 8,5W | 1059lm | 146lm |  |  | IP65 | IK08 | 3000K |  |  |  | Tak | Oprawa słupkowa. | Drewno- sosna skandynawska impregnowana i stal cynkowana ogniowo. | Drewno- sosna skandynawska impregnowana, stal cynkowana ogniowo i malowana proszkowo. | Klosz- tworzywo sztuczne PMMA w kolorze mlecznym. | Uszczelka silikonowa. |  | 49cm | Drewno impregnowane | Oprawa ściemnialna fazowo TRAILING EDGE (TE) - LEADING EDGE (LE) |  |  | 21x21.5x57 |  |  |  | Moduł LED | Philips Fortimo SLM C 1203 L09 1619 G7 3K | KGP CC10W180-270CG | 50000 | Dim. TRIAC (KGP) |  |  |  | 10% | SDCM3 | 80 | <=0 |  | D | D | PF 0,90 | 20% |  |  | +25°C | TA MAX=+65°C | 8A / 10µs | [18 empty] | ZS1677zx0009 Zestaw serwisowy. | TAK | TAK
1677GA0009 | 1677GA | ALTA BOLLARD 49CM LED 146LM 3000K DIM. | Alta | Wood | Oprawa | Bollard |  | Drewno | Impregnowane | Ocynk Ogniowy |  | Nie | LED zintegrowane | AC | DIM. | 6,7W | 8,5W | 1059lm | 146lm |  |  | IP65 | IK08 | 3000K |  |  |  | Tak | Oprawa słupkowa. | Drewno- sosna skandynawska impregnowana i stal cynkowana ogniowo. | Drewno- sosna skandynawska impregnowana, stal cynkowana ogniowo i malowana proszkowo. | Klosz- tworzywo sztuczne PMMA w kolorze mlecznym. | Uszczelka silikonowa. |  | 49cm | Drewno impregnowane | Oprawa ściemnialna fazowo TRAILING EDGE (TE) - LEADING EDGE (LE) |  |  | 21x21.5x57 |  |  |  | Moduł LED | Philips Fortimo SLM C 1203 L09 1619 G7 3K | KGP CC10W180-270CG | 50000 | Dim. TRIAC (KGP) |  |  |  | 10% | SDCM3 | 80 | <=0 |  | D | D | PF 0,90 | 20% |  |  | +25°C | TA MAX=+65°C | 8A / 10µs | [18 empty] | ZS1677zx0009 Zestaw serwisowy. | TAK | TAK
1678BL0009 | 1678 | ALTA BOLLARD 49CM LED 151LM 4000K DIM. | Alta | Wood | Oprawa | Bollard |  | Drewno | Impregnowane | Czarny |  | Nie | LED zintegrowane | AC | DIM. | 6,7W | 8,5W | 1121lm | 151lm |  |  | IP65 | IK08 | 4000K |  |  |  | Tak | Oprawa słupkowa. | Drewno- sosna skandynawska impregnowana i stal cynkowana ogniowo. | Drewno- sosna skandynawska impregnowana, stal cynkowana ogniowo i malowana proszkowo. | Klosz- tworzywo sztuczne PMMA w kolorze mlecznym. | Uszczelka silikonowa. |  | 49cm | Drewno impregnowane | Oprawa ściemnialna fazowo TRAILING EDGE (TE) - LEADING EDGE (LE) |  |  | 21x21.5x57 |  |  |  | Moduł LED | Philips Fortimo SLM C 1203 L09 1619 G7 4K | KGP CC10W180-270CG | 50000 | Dim. TRIAC (KGP) |  |  |  | 10% | SDCM3 | 80 | <=0 |  | D | D | PF 0,90 | 20% |  |  | +25°C | TA MAX=+65°C | 8A / 10µs | [18 empty] | ZS1678zx0009 Zestaw serwisowy. | TAK | TAK
1678GA0009 | 1678GA | ALTA BOLLARD 49CM LED 151LM 4000K DIM. | Alta | Wood | Oprawa | Bollard |  | Drewno | Impregnowane | Ocynk Ogniowy |  | Nie | LED zintegrowane | AC | DIM. | 6,7W | 8,5W | 1121lm | 151lm |  |  | IP65 | IK08 | 4000K |  |  |  | Tak | Oprawa słupkowa. | Drewno- sosna skandynawska impregnowana i stal cynkowana ogniowo. | Drewno- sosna skandynawska impregnowana, stal cynkowana ogniowo i malowana proszkowo. | Klosz- tworzywo sztuczne PMMA w kolorze mlecznym. | Uszczelka silikonowa. |  | 49cm | Drewno impregnowane | Oprawa ściemnialna fazowo TRAILING EDGE (TE) - LEADING EDGE (LE) |  |  | 21x21.5x57 |  |  |  | Moduł LED | Philips Fortimo SLM C 1203 L09 1619 G7 4K | KGP CC10W180-270CG | 50000 | Dim. TRIAC (KGP) |  |  |  | 10% | SDCM3 | 80 | <=0 |  | D | D | PF 0,90 | 20% |  |  | +25°C | TA MAX=+65°C | 8A / 10µs | [18 empty] | ZS1678zx0009 Zestaw serwisowy. | TAK | TAK
1679BL0009 | 1679 | ALTA BOLLARD 49CM LED 169LM 3000K DALI | Alta |  | Oprawa | Bollard |  | Drewno | Impregnowane | Czarny |  | Nie | LED zintegrowane | AC | DALI | 8,5W | 10W | 1294lm | 169lm |  |  | IP65 |  | 3000K |  | 0x0x0 | > 50 000h | Nie | Oprawa słupkowa. | Drewno- sosna skandynawska impregnowana i stal cynkowana ogniowo. | Drewno- sosna skandynawska impregnowana, stal cynkowana ogniowo i malowana proszkowo. | Klosz- tworzywo sztuczne PMMA w kolorze mlecznym. | Uszczelka silikonowa. |  | 49cm | Drewno impregnowane |  | 0 | 0 | 20x20x55 |  |  | 0 | Moduł LED | Philips Fortimo SLM C 1203 L09 1619 G7 3K | Osram OTi DALI 20/220…240/500 NFC S | 100000 | [5 empty] | SDCM3 | 80 | <=0 |  | D | D | PF 0,95 | 10% |  |  | +25°C | Ta max=+65°C | 20A / 200µs | B 10A: 0, B 16A: 0, C 10A: 0, C 16A: 0 | [15 empty] | 205ZX0010 Kotwa montażowa do zabetonowania., 206GA0010 Kotwa montażowa do gruntu., 206GA0S10 Kotwa moduł montażowy. |  | ZS1679zx0009 Zestaw serwisowy. | TAK | TAK
1679GA0009 | 1679GA | ALTA BOLLARD 49CM LED 169LM 3000K DALI | Alta |  | Oprawa | Bollard |  | Drewno | Impregnowane | Ocynk Ogniowy |  | Nie | LED zintegrowane | AC | DALI | 8,5W | 10W | 1294lm | 169lm |  |  | IP65 |  | 3000K |  | 0x0x0 | > 50 000h | Nie | Oprawa słupkowa. | Drewno- sosna skandynawska impregnowana i stal cynkowana ogniowo. | Drewno- sosna skandynawska impregnowana, stal cynkowana ogniowo i malowana proszkowo. | Klosz- tworzywo sztuczne PMMA w kolorze mlecznym. | Uszczelka silikonowa. |  | 49cm | Drewno impregnowane |  | 0 | 0 | 20x20x55 |  |  | 0 | Moduł LED | Philips Fortimo SLM C 1203 L09 1619 G7 3K | Osram OTi DALI 20/220…240/500 NFC S | 100000 | [5 empty] | SDCM3 | 80 | <=0 |  | D | D | PF 0,95 | 10% |  |  | +25°C | Ta max=+65°C | 20A / 200µs | B 10A: 0, B 16A: 0, C 10A: 0, C 16A: 0 | [15 empty] | 205ZX0010 Kotwa montażowa do zabetonowania., 206GA0010 Kotwa montażowa do gruntu., 206GA0S10 Kotwa moduł montażowy. |  | ZS1679zx0009 Zestaw serwisowy. | TAK | TAK
1680BL0009 | 1680 | ALTA BOLLARD 49CM LED 173LM 4000K DALI | Alta |  | Oprawa | Bollard |  | Drewno | Impregnowane | Czarny |  | Nie | LED zintegrowane | AC | DALI | 8,5W | 10W | 1371lm | 173lm |  |  | IP65 |  | 4000K |  | 0x0x0 | > 50 000h | Nie | Oprawa słupkowa. | Drewno- sosna skandynawska impregnowana i stal cynkowana ogniowo. | Drewno- sosna skandynawska impregnowana, stal cynkowana ogniowo i malowana proszkowo. | Klosz- tworzywo sztuczne PMMA w kolorze mlecznym. | Uszczelka silikonowa. |  | 49cm | Drewno impregnowane |  | 0 | 0 | 20x20x55 |  |  | 0 | Moduł LED | Philips Fortimo SLM C 1203 L09 1619 G7 4K | Osram OTi DALI 20/220…240/500 NFC S | 100000 | [5 empty] | SDCM3 | 80 | <=0 |  | D | D | PF 0,95 | 10% |  |  | +25°C | Ta max=+65°C | 20A / 200µs | [16 empty] | 205ZX0010 Kotwa montażowa do zabetonowania., 206GA0010 Kotwa montażowa do gruntu., 206GA0S10 Kotwa moduł montażowy. |  | ZS1680zx0009 Zestaw serwisowy. | TAK | TAK
1680GA0009 | 1680GA | ALTA BOLLARD 49CM LED 173LM 4000K DALI | Alta |  | Oprawa | Bollard |  | Drewno | Impregnowane | Ocynk Ogniowy |  | Nie | LED zintegrowane | AC | DALI | 8,5W | 10W | 1371lm | 173lm |  |  | IP65 |  | 4000K |  | 0x0x0 | > 50 000h | Nie | Oprawa słupkowa. | Drewno- sosna skandynawska impregnowana i stal cynkowana ogniowo. | Drewno- sosna skandynawska impregnowana, stal cynkowana ogniowo i malowana proszkowo. | Klosz- tworzywo sztuczne PMMA w kolorze mlecznym. | Uszczelka silikonowa. |  | 49cm | Drewno impregnowane |  | 0 | 0 | 20x20x55 |  |  | 0 | Moduł LED | Philips Fortimo SLM C 1203 L09 1619 G7 4K | Osram OTi DALI 20/220…240/500 NFC S | 100000 | [5 empty] | SDCM3 | 80 | <=0 |  | D | D | PF 0,95 | 10% |  |  | +25°C | Ta max=+65°C | 20A / 200µs | [16 empty] | 205ZX0010 Kotwa montażowa do zabetonowania., 206GA0010 Kotwa montażowa do gruntu., 206GA0S10 Kotwa moduł montażowy. |  | ZS1680zx0009 Zestaw serwisowy. | TAK | TAK
169BL0009 | 169 | ROMA WALL E27 | Roma |  | Oprawa | Wall |  | Aluminium |  | Czarny |  | Nie | Wymienne | E27 |  | MAX 46W / LED 9W | [5 empty] | IP54 |  |  |  | 0x0x0 |  | Nie | Oprawa ścienna. | Odlew aluminiowy malowany proszkowo. |  | Klosz- poliwęglan przeźroczysty, stabilizowany UV. | Uszczelka silikonowa. | Dławnica EPDM. |  |  |  | 0 | 0 | 0x0x0 |  |  | 0 | Lampa E27 | QA55 / LED A55..60 | [7 empty] | SDCM |  | <=0 | [7 empty] | +25°C | Ta max=+65°C | [18 empty] | Osram LED Parathom Classic / Retrofit 3,5...7<=>40W E27, Philips Master LEDbulb / LEDbulb Classic E27, Philips Master LEDbulb Classic 3,5...7<=>40W E27 | 06169001 Klosz - zestaw serwisowy | TAK | TAK
169WH0009 | 169 | ROMA WALL E27 | Roma |  | Oprawa | Wall |  | Aluminium |  | Biały |  | Nie | Wymienne | E27 |  | MAX 46W / LED 9W | [5 empty] | IP54 |  |  |  | 0x0x0 |  | Nie | Oprawa ścienna. | Odlew aluminiowy malowany proszkowo. |  | Klosz- poliwęglan przeźroczysty, stabilizowany UV. | Uszczelka silikonowa. | Dławnica EPDM. |  |  |  | 0 | 0 | 0x0x0 |  |  | 0 | Lampa E27 | QA55 / LED A55..60 | [7 empty] | SDCM |  | <=0 | [7 empty] | +25°C | Ta max=+65°C | [18 empty] | Osram LED Parathom Classic / Retrofit 3,5...7<=>40W E27, Philips Master LEDbulb / LEDbulb Classic E27, Philips Master LEDbulb Classic 3,5...7<=>40W E27 | 06169001 Klosz - zestaw serwisowy | TAK | TAK
1700GA0009 | 1700GA | ASKER WALL LED 398LM UP-DOWN 3000K DIM. | Asker |  | Oprawa | Wall |  | Stal | Ocynkowane | Ocynk Ogniowy |  | Nie | LED zintegrowane | AC | DIM. | 8W | 8W | 890lm | 398lm |  |  | IP44 |  | 3000K |  |  | 50000 | Nie | Oprawa ścienna. |  | Korpus- stal cynkowana ogniowo. | Klosz- poliwęglan przeźroczysty ze strukturą, stabilizowany UV. | Uszczelka silikonowa. | Podstawa- odlew aluminiowy malowany proszkowo. | góra/dół |  | Oprawa ściemnialna fazowo TRAILING EDGE (TE) - LEADING EDGE (LE) | 0 | 0 | 24x12x9.5 |  |  | 0 | Moduł LED | Lumens EDC/57C/8W/830/230V/A V1.0 | [7 empty] | SDCM3 | 80 |  |  |  |  | PF 0,99 |  |  |  | +25°C | Ta max=+65°C | 57,4mA/500µs | B 10A: 0, B 16A: 0, C 10A: 0, C 16A: 0 | [17 empty] | 08151000 Uszczelka., 46999552 Moduł LED. | TAK | TAK
1700GA0010 | 1700GA | ASKER WALL LED 398LM UP-DOWN 3000K DIM. | Asker |  | Oprawa | Wall |  | Stal | Ocynkowane | Ocynk Ogniowy |  | Nie | LED zintegrowane | AC | DIM. | 8W | 8W | 890lm | 398lm |  |  | IP44 |  | 3000K | szerokie góra / szerokie dół | 0x0x0 | 50000 | Nie | Oprawa ścienna. |  | Korpus- stal cynkowana ogniowo. | Klosz- poliwęglan przeźroczysty ze strukturą, stabilizowany UV. | Uszczelka silikonowa. | Podstawa- odlew aluminiowy malowany proszkowo. | góra/dół |  | Oprawa ściemnialna fazowo TRAILING EDGE (TE) - LEADING EDGE (LE) | 0 | 0 | 24x12x9.5 |  |  | 0 | Moduł LED | Lumens EDC 57C 8W xxx 230V A FF Ver.1.0 | [7 empty] | SDCM3 | 80 | <=0 | RG0 lub RG1 |  |  | PF>0,99 | < 20% |  |  | +25°C | Ta max=+65°C | 2,9A/34µs | B 10A: 0, B 16A: 0, C 10A: 0, C 16A: 0 | [17 empty] | 08151000 Uszczelka., 46999552 Moduł LED. | TAK | TAK
1700GA0011 | 1700GA | ASKER WALL LED 360LM UP-DOWN 3000K DIM. | Asker |  | Oprawa | Wall |  | Stal | Ocynkowane | Ocynk Ogniowy |  | Nie | LED zintegrowane | AC | DIM. | 8W | 8,4W | 743lm | 360lm |  |  | IP44 | IK08 | 3000K | szerokie góra / szerokie dół |  |  | Tak | Oprawa ścienna. |  | Korpus- stal cynkowana ogniowo. | Klosz- poliwęglan przeźroczysty ze strukturą, stabilizowany UV. | Uszczelka silikonowa. | Podstawa- odlew aluminiowy malowany proszkowo. | góra/dół |  | Oprawa ściemnialna fazowo TRAILING EDGE (TE) - LEADING EDGE (LE) | 1.62 | 1.64 | 24.5x12.5x10.5 |  |  |  | Moduł LED | Lumens EDC 57C 8W xxx 230V F201 3K |  | 0 | Ściemnianie fazowe Lumens LED AC |  |  |  | 50% | SDCM3 | 80 | <=0 |  | F | F | PF 0,95 | 30% |  |  | +25°C | TA MAX=+65°C | 35mA / 60ms | [18 empty] | ZS1700zx0011 Zestaw serwisowy. | TAK | TAK
1702GA0009 | 1702GA | ASKER WALL E27 UP-DOWN | Asker |  | Oprawa | Wall |  | Stal | Ocynkowane | Ocynk Ogniowy |  | Nie | Wymienne | E27 |  | max 46W / LED 9W | [5 empty] | IP44 | [5 empty] | Nie | Oprawa ścienna. |  | Korpus- stal cynkowana ogniowo. | Klosz- poliwęglan przeźroczysty ze strukturą, stabilizowany UV. | Uszczelka silikonowa. | Podstawa- odlew aluminiowy malowany proszkowo. |  |  |  | 1.45 | 1.6 | 24x12x9.5 |  |  | 0 | Lampa E27 | QA55 / LED A55..60 | [7 empty] | SDCM | [9 empty] | +25°C | Ta max=+65°C |  | B 10A: 0, B 16A: 0, C 10A: 0, C 16A: 0 | [15 empty] | 46999021 Lampa LED E27 | Osram ECO PRO Classic 46<=>60W E27, Osram LED Parathom Classic E27, Philips ECO Classic 42<=>60W E27, Philips Master LEDbulb / Ledbulb Classic E27 |  | TAK | TAK
1702GA0010 | 1702GA | ASKER WALL E27 UP-DOWN | Asker |  | Oprawa | Wall |  | Stal | Ocynkowane | Ocynk Ogniowy |  | Nie | Wymienne | E27 |  | LED max 9W | LED max 9W |  |  |  |  | IP44 | IK08 |  | szerokie góra / szerokie dół | 22.5x11x8.5 |  | Tak | Oprawa ścienna. |  | Korpus- stal cynkowana ogniowo. | Klosz- poliwęglan przeźroczysty ze strukturą, stabilizowany UV. | Uszczelka silikonowa. | Podstawa- odlew aluminiowy malowany proszkowo. |  |  |  | 1.45 | 1.6 | 24.5x12.5x10.5 |  |  |  | Lampa E27 | LED A55..60 |  | 0 | [7 empty] | <=0 | [7 empty] | +25°C | TA MAX=+65°C | [18 empty] | Osram ECO PRO Classic 46<=>60W E27, Osram LED Parathom Classic E27, Philips ECO Classic 42<=>60W E27, Philips Master LEDbulb / Ledbulb Classic E27 |  | TAK | TAK
1705GA0009 | 1705GA | ASKER WALL LED 199LM 3000K DIM. | Asker |  | Oprawa | Wall |  | Stal | Ocynkowane | Ocynk Ogniowy |  | Nie | LED zintegrowane | AC | DIM. | 8W | 8W | 890lm | 199lm |  |  | IP44 |  | 3000K |  |  |  | Nie | Oprawa ścienna. |  | Korpus- stal cynkowana ogniowo. | Klosz- poliwęglan przeźroczysty ze strukturą, stabilizowany UV. | Uszczelka silikonowa. | Podstawa- odlew aluminiowy malowany proszkowo. |  |  | Oprawa ściemnialna fazowo TRAILING EDGE (TE) - LEADING EDGE (LE) |  |  | 24x12x9.5 |  |  |  | Moduł LED | Lumens EDC/57C/8W/830/230V/A V1.0 |  | 0 | [5 empty] | SDCM3 | 80 | <=0 |  |  |  | PF 0,99 |  |  |  | +25°C | TA MAX=+65°C | 57,4mA/500µs | [18 empty] | 08151000 Uszczelka., 46999552 Moduł LED. | TAK | TAK
1705GA0010 | 1705GA | ASKER WALL LED 199LM 3000K DIM. | Asker |  | Oprawa | Wall |  | Stal | Ocynkowane | Ocynk Ogniowy |  | Nie | LED zintegrowane | AC | DIM. | 8W | 8W | 890lm | 199lm |  |  | IP44 |  | 3000K | szerokie dół | 0x0x0 | 50000 | Nie | Oprawa ścienna. |  | Korpus- stal cynkowana ogniowo. | Klosz- poliwęglan przeźroczysty ze strukturą, stabilizowany UV. | Uszczelka silikonowa. | Podstawa- odlew aluminiowy malowany proszkowo. |  |  | Oprawa ściemnialna fazowo TRAILING EDGE (TE) - LEADING EDGE (LE) | 0 | 0 | 24x12x9.5 |  |  | 0 | Moduł LED | Lumens EDC 57C 8W xxx 230V A FF Ver.1.0 | [7 empty] | SDCM3 | 80 | <=0 | RG0 lub RG1 |  |  | PF>0,99 | < 20% |  |  | +25°C | Ta max=+65°C | 2,9A/34µs | [18 empty] | 08151000 Uszczelka., 46999552 Moduł LED. | TAK | TAK
1705GA0011 | 1705GA | ASKER WALL LED 165LM 3000K DIM. | Asker |  | Oprawa | Wall |  | Stal | Ocynkowane | Ocynk Ogniowy |  | Nie | LED zintegrowane | AC | DIM. | 8W | 8W | 840lm | 165lm |  |  | IP44 | IK08 | 3000K | szerokie dół |  |  | Tak | Oprawa ścienna. |  | Korpus- stal cynkowana ogniowo. | Klosz- poliwęglan przeźroczysty ze strukturą, stabilizowany UV. | Uszczelka silikonowa. | Podstawa- odlew aluminiowy malowany proszkowo. |  |  | Oprawa ściemnialna fazowo TRAILING EDGE (TE) - LEADING EDGE (LE) |  |  | 24.5x12.5x10.5 |  |  |  | Moduł LED | Lumens EDC 57C 8W xxx 230V F201 3K |  | 0 | Ściemnianie fazowe Lumens LED AC |  |  |  | 0% | SDCM3 | 80 | <=0 | RG0 lub RG1 | F | F | PF 0,95 | 30% |  |  | +25°C | TA MAX=+65°C | 35mA / 60ms | [18 empty] | ZS1705zx0011 Zestaw serwisowy. | TAK | TAK
1707GA0009 | 1707GA | ASKER WALL E27 | Asker |  | Oprawa | Wall |  | Stal | Ocynkowane | Ocynk Ogniowy |  | Nie | Wymienne | E27 |  | max 46W / LED 9W | [5 empty] | IP44 | [5 empty] | Nie | Oprawa ścienna. |  | Korpus- stal cynkowana ogniowo. | Klosz- poliwęglan przeźroczysty ze strukturą, stabilizowany UV. | Uszczelka silikonowa. | Podstawa- odlew aluminiowy malowany proszkowo. |  |  |  | 0 | 0 | 24x12x9.5 |  |  | 0 | Lampa E27 | QA55 / LED A55..60 | [7 empty] | SDCM | [9 empty] | +25°C | Ta max=+65°C |  | B 10A: 0, B 16A: 0, C 10A: 0, C 16A: 0 | [15 empty] | 46999021 Lampa LED E27 | Osram ECO PRO Classic 46<=>60W E27, Osram LED Parathom Classic E27, Philips ECO Classic 42<=>60W E27, Philips Master LEDbulb / Ledbulb Classic E27 |  | TAK | TAK
1707GA0010 | 1707GA | ASKER WALL E27 | Asker |  | Oprawa | Wall |  | Stal | Ocynkowane | Ocynk Ogniowy |  | Nie | Wymienne | E27 |  | LED max 9W | LED max 9W |  |  |  |  | IP44 | IK08 |  | szerokie dół | 22.5x11x8.5 |  | Tak | Oprawa ścienna. |  | Korpus- stal cynkowana ogniowo. | Klosz- poliwęglan przeźroczysty ze strukturą, stabilizowany UV. | Uszczelka silikonowa. | Podstawa- odlew aluminiowy malowany proszkowo. |  |  |  | 1.16 | 1.3 | 24.5x12.5x10.5 |  |  |  | Lampa E27 | LED A55..60 |  | 0 |  |  |  |  | 0% |  |  | <=0 | [7 empty] | +25°C | TA MAX=+65°C | [18 empty] | Osram ECO PRO Classic 46<=>60W E27, Osram LED Parathom Classic E27, Philips ECO Classic 42<=>60W E27, Philips Master LEDbulb / Ledbulb Classic E27 |  | TAK | TAK
1707GA0010TEST | 1707GA | ACCESSORY ASKER WALL E27 | Asker |  | Akcesorium | Wall |  | Stal | Ocynkowane | Ocynk Ogniowy |  | Nie | Wymienne | E27 |  | LED max 9W | LED max 9W |  |  |  |  | IP44 | IK08 |  | szerokie dół | 22.5x11x8.5 |  | Nie | Oprawa ścienna. |  | Korpus- stal cynkowana ogniowo. | Klosz- poliwęglan przeźroczysty ze strukturą, stabilizowany UV. | Uszczelka silikonowa. | Podstawa- odlew aluminiowy malowany proszkowo. |  |  |  | 1.16 | 1.3 | 24.5x12.5x10.5 |  |  |  | Lampa E27 | LED A55..60 |  | 0 | [7 empty] | <=0 | [7 empty] | +25°C | TA MAX=+65°C | [17 empty] | 46999021 Lampa LED E27 | Osram ECO PRO Classic 46<=>60W E27, Osram LED Parathom Classic E27, Philips ECO Classic 42<=>60W E27, Philips Master LEDbulb / Ledbulb Classic E27 |  | TAK | TAK
170BL0009 | 170 | GENOVA WALL E27 | Genoa |  | Oprawa | Wall |  | Aluminium |  | Czarny |  | Nie | Wymienne | E27 |  | max 46W / LED 9W | [5 empty] | IP54 | [5 empty] | Nie | Oprawa ścienna. | Odlew aluminiowy malowany proszkowo. |  | Klosz- poliwęglan przeźroczysty, stabilizowany UV. |  | Dławnica EPDM. |  |  |  | 0 | 0 | 0x0x0 |  |  | 0 | Lampa E27 | QA55 / LED A55..60 | [7 empty] | SDCM | [10 empty] | Ta max=+65°C |  | B 10A: 0, B 16A: 0, C 10A: 0, C 16A: 0 | [16 empty] | Osram ECO PRO Classic 46<=>60W E27, Osram LED Parathom Classic / Retrofit 3,5...7<=>40W E27, Osram LED Parathom Classic E27, Philips ECO Classic 42<=>60W E27, Philips Master LEDbulb / Ledbulb Classic E27 , Philips Master LEDbulb Classic 3,5...7<=>40W E27 | 06170001 Klosz - zestaw serwisowy | TAK | TAK
170WH0009 | 170 | GENOVA WALL E27 | Genoa |  | Oprawa | Wall |  | Aluminium |  | Biały |  | Nie | Wymienne | E27 |  | max 46W / LED 9W | [5 empty] | IP54 | [5 empty] | Nie | Oprawa ścienna. | Odlew aluminiowy malowany proszkowo. |  | Klosz- poliwęglan przeźroczysty, stabilizowany UV. |  | Dławnica EPDM. |  |  |  | 0 | 0 | 0x0x0 |  |  | 0 | Lampa E27 | QA55 / LED A55..60 | [7 empty] | SDCM | [10 empty] | Ta max=+65°C |  | B 10A: 0, B 16A: 0, C 10A: 0, C 16A: 0 | [16 empty] | Osram ECO PRO Classic 46<=>60W E27, Osram LED Parathom Classic / Retrofit 3,5...7<=>40W E27, Osram LED Parathom Classic E27, Philips ECO Classic 42<=>60W E27, Philips Master LEDbulb / Ledbulb Classic E27 , Philips Master LEDbulb Classic 3,5...7<=>40W E27 | 06170001 Klosz - zestaw serwisowy | TAK | TAK
170BL0010 | 170 | GENOVA WALL E27 | Genoa |  | Oprawa | Wall |  | Aluminium |  | Czarny |  | Nie | Wymienne | E27 |  | LED max 9W | [5 empty] | IP54 |  |  |  | 0x0x0 |  | Nie | Oprawa ścienna. | Odlew aluminiowy malowany proszkowo. |  | Klosz- poliwęglan przeźroczysty, stabilizowany UV. |  | Dławnica EPDM. |  |  |  | 1.75 | 1.75 | 43x18.5x14 |  |  | 0 | Lampa E27 | LED A55..60 | [7 empty] | SDCM |  | <=0 | [8 empty] | Ta max=+65°C | [18 empty] | Osram ECO PRO Classic 46<=>60W E27, Osram LED Parathom Classic / Retrofit 3,5...7<=>40W E27, Osram LED Parathom Classic E27, Philips ECO Classic 42<=>60W E27, Philips Master LEDbulb / Ledbulb Classic E27 , Philips Master LEDbulb Classic 3,5...7<=>40W E27 | 06170002 Klosz - zestaw serwisowy | TAK | TAK
170WH0010 | 170 | GENOVA WALL E27 | Genoa |  | Oprawa | Wall |  | Aluminium |  | Biały |  | Nie | Wymienne | E27 |  | LED max 9W | [5 empty] | IP54 |  |  |  | 0x0x0 |  | Nie | Oprawa ścienna. | Odlew aluminiowy malowany proszkowo. |  | Klosz- poliwęglan przeźroczysty, stabilizowany UV. |  | Dławnica EPDM. |  |  |  | 1.75 | 1.75 | 43x18.5x14 |  |  | 0 | Lampa E27 | LED A55..60 | [7 empty] | SDCM |  | <=0 | [8 empty] | Ta max=+65°C | [18 empty] | Osram ECO PRO Classic 46<=>60W E27, Osram LED Parathom Classic / Retrofit 3,5...7<=>40W E27, Osram LED Parathom Classic E27, Philips ECO Classic 42<=>60W E27, Philips Master LEDbulb / Ledbulb Classic E27 , Philips Master LEDbulb Classic 3,5...7<=>40W E27 | 06170002 Klosz - zestaw serwisowy | TAK | TAK
170BL0011 | 170 | GENOVA WALL E27 | Genoa |  | Oprawa | Wall |  | Aluminium |  | Czarny |  | Nie | Wymienne | E27 |  | LED max 9W | LED max 9W |  |  |  |  | IP54 |  |  |  | 41x18x13 |  | Tak | Oprawa ścienna. | Odlew aluminiowy malowany proszkowo. |  | Klosz- poliwęglan przeźroczysty, stabilizowany UV. |  | Dławnica EPDM. |  |  |  | 1.75 | 1.75 | 43x18.5x14 |  |  |  | Lampa E27 | LED A55..60 |  | 0 | [7 empty] | <=0 | [8 empty] | Ta max=+65°C | [20 empty] | TAK | TAK
1710.01GA0011 | 1710.01GA | ASKER BIG WALL 2XLED 649LM UP-DOWN 3000K DIM. | Asker | Big | Oprawa | Wall |  | Aluminium |  | Ocynk Ogniowy |  | Nie | LED zintegrowane | AC | DIM. | 6,6W | 8,4W | 1128lm | 649lm |  |  | IP44 |  | 3000K | szerokie góra / szerokie dół | 0x0x0 | > 70 000h | Nie | Oprawa ścienna. | Front- stal cynkowana ogniowo. | Korpus- odlew aluminiowy malowany proszkowo. | Klosz- poliwęglan przeźroczysty ze strukturą, stabilizowany UV. | Uszczelka silikonowa. | Dławnica EPDM. |  |  | Oprawa ściemnialna fazowo TRAILING EDGE (TE) - LEADING EDGE (LE) | 2.62 | 2.98 | 34.5x15x17 |  |  | 0 | 2 Moduły LED | Philips Strip OC 0.5ft 550lm 8xx FC LV5 3K | KGP CC15W200-350CG | 50000 | Dim. TRIAC (KGP) |  |  |  |  | SDCM3 | 80 | <=0 | RG0 lub RG1 | C | C | PF > 0,9 |  |  |  | +25°C | Ta max=+65°C | 10A /13,5µs | B 10A: 0, B 16A: 0, C 10A: 0, C 16A: 0 | [17 empty] | ZS1710.01zx0011 Zestaw serwisowy. | TAK | TAK
1710GA0009 | 1710GA | ASKER BIG WALL 2XLED 649LM UP-DOWN 3000K DIM. | Asker | Big | Oprawa | Wall |  | Aluminium |  | Ocynk Ogniowy |  | Nie | LED zintegrowane | AC | DIM. | 6,8W | 8,5W | 1094lm | 649lm |  |  | IP44 |  | 3000K |  |  | > 70000 | Nie | Oprawa ścienna. | Front- stal cynkowana ogniowo. | Korpus- odlew aluminiowy malowany proszkowo. | Klosz- poliwęglan przeźroczysty ze strukturą, stabilizowany UV. | Uszczelka silikonowa. | Dławnica EPDM. |  |  | Oprawa ściemnialna fazowo TRAILING EDGE (TE) | 0 | 0 | 31.5x14x16 |  |  | 0 | 2 Moduły LED | Philips LED Strip 0.5ft 550lm 830 FC LV4 | Xitanium 8W 0.2A 40V TE SC 230V 12NC | [5 empty] | 50% | SDCM3 | 80 |  |  |  |  | PF > 0,9 |  |  |  | +25°C | Ta max=+65°C | 1,65A/16,5µs | B 10A: 160, B 16A: 254, C 10A: 264, C 16A: 431 | [17 empty] | 08120006 Uszczelka., 46999610 Zasilacz., 46999614 Moduł LED. | TAK | TAK
1710GA0010 | 1710GA | ASKER BIG WALL 2XLED 649LM UP-DOWN 3000K DIM. | Asker | Big | Oprawa | Wall |  | Aluminium |  | Ocynk Ogniowy |  | Nie | LED zintegrowane | AC | DIM. | 6,8W | 8,5W | 1094lm | 649lm |  |  | IP44 |  | 3000K | szerokie góra / szerokie dół |  | > 70000 | Nie | Oprawa ścienna. | Front- stal cynkowana ogniowo. | Korpus- odlew aluminiowy malowany proszkowo. | Klosz- poliwęglan przeźroczysty ze strukturą, stabilizowany UV. | Uszczelka silikonowa. | Dławnica EPDM. |  |  | Oprawa ściemnialna fazowo TRAILING EDGE (TE) | 0 | 0 | 31.5x14x16 |  |  | 0 | 2 Moduły LED | Philips LED Strip 0.5ft 550lm 830 FC LV4 | Xitanium 8W 0.2A 40V TE SC 230V 12NC | [5 empty] | 50% | SDCM3 | 80 |  |  |  |  | PF > 0,9 |  |  |  | +25°C | Ta max=+65°C | 1,65A/16,5µs | B 10A: 160, B 16A: 254, C 10A: 264, C 16A: 431 | [17 empty] | 08120006 Uszczelka., 46999610 Zasilacz., 46999614 Moduł LED. | TAK | TAK
1710GA0011 | 1710GA | ASKER BIG WALL 2XLED 649LM UP-DOWN 3000K DIM. | Asker | Big | Oprawa | Wall |  | Stal |  | Ocynk Ogniowy |  | Nie | LED zintegrowane | AC | DIM. | 6,6W | 7,1W | 1128lm | 649lm |  |  | IP44 | IK08 | 3000K | szerokie góra / szerokie dół |  |  | Tak | Oprawa ścienna. | Front- stal cynkowana ogniowo. | Korpus- odlew aluminiowy malowany proszkowo. | Klosz- poliwęglan przeźroczysty ze strukturą, stabilizowany UV. | Uszczelka silikonowa. | Dławnica EPDM. |  |  | Oprawa ściemnialna fazowo TRAILING EDGE (TE) | 2.62 | 2.98 | 34.5x15x17 |  |  |  | 2 Moduły LED | Philips Fortimo Strip 0,5ft MF FC LV6 3K | Philips Xitanium 8W 0,2A 40V TE SC 230V | 50000 | [5 empty] | SDCM3 | 80 | <=0 | RG0 lub RG1 | C | C | PF > 0,9 | < 20% |  |  | +25°C | TA MAX=+65°C | 1,65A/16,5µs | [18 empty] | ZS1710zx0011 Zestaw serwisowy. | TAK | TAK
1712GA0009 | 1712GA | ASKER BIG WALL E27 UP-DOWN | Asker | Big | Oprawa | Wall |  | Aluminium |  | Ocynk Ogniowy |  | Nie | Wymienne | E27 |  | MAX 46W / LED 9W | [5 empty] | IP44 |  |  |  |  | 50000 | Nie | Oprawa ścienna. | Front- stal cynkowana ogniowo. | Korpus- odlew aluminiowy malowany proszkowo. | Klosz- poliwęglan przeźroczysty ze strukturą, stabilizowany UV. | Uszczelka silikonowa. | Dławnica EPDM. |  |  |  | 2.4 | 2.8 | 36x17x15 |  |  | 0 | Lampa E27 | QA55 / LED A55..60 | [7 empty] | SDCM | [9 empty] | +25°C | Ta max=+65°C |  | B 10A: 0, B 16A: 0, C 10A: 0, C 16A: 0 | [15 empty] | 46999021 Lampa LED E27 | Osram ECO PRO Classic 46<=>60W E27, Osram LED Parathom Classic / Retrofit E27, Philips ECO Classic 42<=>60W E27, Philips Master LEDbulb / Classic / CorePro E27 | 08120006 Uszczelka. | TAK | TAK
1712GA0010 | 1712GA | ASKER BIG WALL E27 UP-DOWN | Asker | Big | Oprawa | Wall |  | Stal |  | Ocynk Ogniowy |  | Nie | Wymienne | E27 |  | LED max 9W | [5 empty] | IP44 | IK08 |  | szerokie góra / szerokie dół |  |  | Tak | Oprawa ścienna. | Front- stal cynkowana ogniowo. | Korpus- odlew aluminiowy malowany proszkowo. | Klosz- poliwęglan przeźroczysty ze strukturą, stabilizowany UV. | Uszczelka silikonowa. | Dławnica EPDM. |  |  |  | 2.4 | 2.8 | 34.5x15x17 |  |  |  | Lampa E27 | LED A55..60 |  | 0 |  |  |  |  | 50% |  |  | <=0 | [7 empty] | +25°C | [19 empty] | Osram LED Parathom Classic / Retrofit E27, Philips Master LEDbulb / Classic / CorePro E27 | 08120006 Uszczelka. | TAK | TAK
1715GA0009 | 1715GA | ASKER BIG WALL LED 334LM 3000K DIM. | Asker | Big | Oprawa | Wall |  | Aluminium |  | Ocynk Ogniowy |  | Nie | LED zintegrowane | AC | DIM. | 4W | 5,2W | 629lm | 334lm |  |  | IP44 |  | 3000K |  |  | > 70000 | Nie | Oprawa ścienna. | Front- stal cynkowana ogniowo. | Korpus- odlew aluminiowy malowany proszkowo. | Klosz- poliwęglan przeźroczysty ze strukturą, stabilizowany UV. | Uszczelka silikonowa. | Dławnica EPDM. |  |  | Oprawa ściemnialna fazowo TRAILING EDGE (TE) | 0 | 0 | 31.5x14x16 |  |  | 0 | Moduł LED | Philips LED Strip 0.5ft 550lm 830 FC HV4 | Xitanium 7W 0.35A 20V TE SC 230V 12NC | [6 empty] | SDCM3 | 80 |  |  |  |  | PF > 0,9 |  |  |  | +25°C | Ta max=+65°C | 1A/15,2µs | B 10A: 157, B 16A: 250, C 10A: 260, C 16A: 425 | [17 empty] | 08120006 Uszczelka., 46999609 Moduł LED., 46999746 Zasilacz. | TAK | TAK
1715GA0010 | 1715GA | ASKER BIG WALL LED 334LM 3000K DIM. | Asker | Big | Oprawa | Wall |  | Aluminium |  | Ocynk Ogniowy |  | Nie | LED zintegrowane | AC | DIM. | 4W | 5,2W | 629lm | 334lm |  |  | IP44 |  | 3000K | szerokie dół |  | > 70000 | Nie | Oprawa ścienna. | Front- stal cynkowana ogniowo. | Korpus- odlew aluminiowy malowany proszkowo. | Klosz- poliwęglan przeźroczysty ze strukturą, stabilizowany UV. | Uszczelka silikonowa. | Dławnica EPDM. |  |  | Oprawa ściemnialna fazowo TRAILING EDGE (TE) | 0 | 0 | 31.5x14x16 |  |  | 0 | Moduł LED | Philips LED Strip 0.5ft 550lm 830 FC HV4 | Xitanium 7W 0.35A 20V TE SC 230V 12NC | [6 empty] | SDCM3 | 80 |  |  |  |  | PF > 0,9 |  |  |  | +25°C | Ta max=+65°C | 1A/15,2µs | B 10A: 157, B 16A: 250, C 10A: 260, C 16A: 425 | [17 empty] | 08120006 Uszczelka., 46999609 Moduł LED., 46999746 Zasilacz. | TAK | TAK
1715GA0011 | 1715GA | ASKER BIG WALL LED 347LM 3000K DIM. | Asker | Big | Oprawa | Wall |  | Stal |  | Ocynk Ogniowy |  | Nie | LED zintegrowane | AC | DIM. | 4W | 5,3W | 653lm | 347lm |  |  | IP44 | IK08 | 3000K | szerokie dół |  |  | Tak | Oprawa ścienna. | Front- stal cynkowana ogniowo. | Korpus- odlew aluminiowy malowany proszkowo. | Klosz- poliwęglan przeźroczysty ze strukturą, stabilizowany UV. | Uszczelka silikonowa. | Dławnica EPDM. |  |  | Oprawa ściemnialna fazowo TRAILING EDGE (TE) |  |  | 34.5x15x17 |  |  |  | Moduł LED | Philips Fortimo_LED_Strip_0.5ft_MF_8xx_HV6 3K | Philips Xitanium 7W 0,35A 20V TE SC 230V [2017] | 50000 |  |  |  |  | 0% | SDCM3 | 80 | <=0 |  | C | C | PF > 0,9 |  |  |  | +25°C | TA MAX=+65°C | 1A/15,2µs | [18 empty] | ZS1715zx0011 Moduł LED. | TAK | TAK
1717GA0009 | 1717GA | ASKER BIG WALL E27 | Asker | Big | Oprawa | Wall |  | Aluminium |  | Ocynk Ogniowy |  | Nie | Wymienne | E27 |  | MAX 46W / LED 9W | [5 empty] | IP44 | [5 empty] | Nie | Oprawa ścienna. | Front- stal cynkowana ogniowo. | Korpus- odlew aluminiowy malowany proszkowo. | Klosz- poliwęglan przeźroczysty ze strukturą, stabilizowany UV. | Uszczelka silikonowa. | Dławnica EPDM. |  |  |  | 0 | 0 | 31.5x14x16 |  |  | 0 | Lampa E27 | QA55 / LED A55..60 | [7 empty] | SDCM | [9 empty] | +25°C | Ta max=+65°C |  | B 10A: 0, B 16A: 0, C 10A: 0, C 16A: 0 | [15 empty] | 46999021 Lampa LED E27 | Osram ECO PRO Classic 46<=>60W E27, Osram LED Parathom Classic / Retrofit E27, Philips ECO Classic 42<=>60W E27, Philips Master LEDbulb / Classic / CorePro E27 | 08120006 Uszczelka. | TAK | TAK
1717GA0010 | 1717GA | ASKER BIG WALL E27 | Asker | Big | Oprawa | Wall |  | Stal |  | Ocynk Ogniowy |  | Nie | Wymienne | E27 |  | LED max 9W | [5 empty] | IP44 | IK08 |  | szerokie dół |  |  | Tak | Oprawa ścienna. | Front- stal cynkowana ogniowo. | Korpus- odlew aluminiowy malowany proszkowo. | Klosz- poliwęglan przeźroczysty ze strukturą, stabilizowany UV. | Uszczelka silikonowa. | Dławnica EPDM. | [5 empty] | 34.5x15x17 |  |  |  | Lampa E27 | LED A55..60 |  | 0 |  |  |  |  | 0% |  |  | <=0 | [7 empty] | +25°C | TA MAX=+65°C | [18 empty] | Osram ECO PRO Classic 46<=>60W E27, Osram LED Parathom Classic / Retrofit E27, Philips ECO Classic 42<=>60W E27, Philips Master LEDbulb / Classic / CorePro E27 | 08120006 Uszczelka. | TAK | TAK
1720.01AL0010 | 1720.01AL | ASKER SMALL PRO WALL 2XLED 798LM UP-DOWN 3000K DIM. | Asker |  | Oprawa | Wall |  | Aluminium |  | Aluminium |  | Tak | LED zintegrowane | AC | DIM. | 6,6W | 8,4W | 1128lm | 798lm |  |  | IP65 |  | 3000K | szerokie góra / szerokie dół | 0x0x0 | > 70 000h | Nie | Oprawa ścienna. | Odlew aluminiowy malowany proszkowo. |  | Klosz- poliwęglan przeźroczysty ze strukturą, stabilizowany UV. | Uszczelka silikonowa. | Dławnica EPDM. | góra/dół |  | Oprawa ściemnialna fazowo TRAILING EDGE (TE) - LEADING EDGE (LE) | 1.34 | 1.47 | 24x12x9.5 |  |  | 0 | 2 Moduły LED | Philips Strip OC 0.5ft 550lm 8xx FC LV5 3K | KGP CC15W200-350CG | 50000 | Dim. TRIAC (KGP) |  |  |  |  | SDCM3 | 80 | <=0 | RG0 lub RG1 | C | C | PF > 0,9 |  |  |  | +25°C | Ta max=+65°C | 10A/13,5µs | B 10A: 0, B 16A: 0, C 10A: 0, C 16A: 0 | [17 empty] | ZS1720.01zx0010 Zestaw serwisowy. | TAK | TAK
1720.01BL0010 | 1720.01 | ASKER SMALL PRO WALL 2XLED 798LM UP-DOWN 3000K DIM. | Asker |  | Oprawa | Wall |  | Aluminium |  | Czarny |  | Tak | LED zintegrowane | AC | DIM. | 6,6W | 8,4W | 1128lm | 798lm |  |  | IP65 |  | 3000K | szerokie góra / szerokie dół | 0x0x0 | > 70 000h | Nie | Oprawa ścienna. | Odlew aluminiowy malowany proszkowo. |  | Klosz- poliwęglan przeźroczysty ze strukturą, stabilizowany UV. | Uszczelka silikonowa. | Dławnica EPDM. | góra/dół |  | Oprawa ściemnialna fazowo TRAILING EDGE (TE) - LEADING EDGE (LE) | 1.34 | 1.47 | 24x12x9.5 |  |  | 0 | 2 Moduły LED | Philips Strip OC 0.5ft 550lm 8xx FC LV5 3K | KGP CC15W200-350CG | 50000 | Dim. TRIAC (KGP) |  |  |  |  | SDCM3 | 80 | <=0 | RG0 lub RG1 | C | C | PF > 0,9 |  |  |  | +25°C | Ta max=+65°C | 10A/13,5µs | B 10A: 0, B 16A: 0, C 10A: 0, C 16A: 0 | [17 empty] | ZS1720.01zx0010 Zestaw serwisowy. | TAK | TAK
1720.01GR0010 | 1720.01GR | ASKER SMALL PRO WALL 2XLED 798LM UP-DOWN 3000K DIM. | Asker |  | Oprawa | Wall |  | Aluminium |  | Grafitowy |  | Tak | LED zintegrowane | AC | DIM. | 6,6W | 8,4W | 1128lm | 798lm |  |  | IP65 |  | 3000K | szerokie góra / szerokie dół | 0x0x0 | > 70 000h | Nie | Oprawa ścienna. | Odlew aluminiowy malowany proszkowo. |  | Klosz- poliwęglan przeźroczysty ze strukturą, stabilizowany UV. | Uszczelka silikonowa. | Dławnica EPDM. | góra/dół |  | Oprawa ściemnialna fazowo TRAILING EDGE (TE) - LEADING EDGE (LE) | 1.34 | 1.47 | 24x12x9.5 |  |  | 0 | 2 Moduły LED | Philips Strip OC 0.5ft 550lm 8xx FC LV5 3K | KGP CC15W200-350CG | 50000 | Dim. TRIAC (KGP) |  |  |  |  | SDCM3 | 80 | <=0 | RG0 lub RG1 | C | C | PF > 0,9 |  |  |  | +25°C | Ta max=+65°C | 10A/13,5µs | B 10A: 0, B 16A: 0, C 10A: 0, C 16A: 0 | [17 empty] | ZS1720.01zx0010 Zestaw serwisowy. | TAK | TAK
1720.01WH0010 | 1720.01 | ASKER SMALL PRO WALL 2XLED 798LM UP-DOWN 3000K DIM. | Asker |  | Oprawa | Wall |  | Aluminium |  | Biały |  | Tak | LED zintegrowane | AC | DIM. | 6,6W | 8,4W | 1128lm | 798lm |  |  | IP65 |  | 3000K | szerokie góra / szerokie dół | 0x0x0 | > 70 000h | Nie | Oprawa ścienna. | Odlew aluminiowy malowany proszkowo. |  | Klosz- poliwęglan przeźroczysty ze strukturą, stabilizowany UV. | Uszczelka silikonowa. | Dławnica EPDM. | góra/dół |  | Oprawa ściemnialna fazowo TRAILING EDGE (TE) - LEADING EDGE (LE) | 1.34 | 1.47 | 24x12x9.5 |  |  | 0 | 2 Moduły LED | Philips Strip OC 0.5ft 550lm 8xx FC LV5 3K | KGP CC15W200-350CG | 50000 | Dim. TRIAC (KGP) |  |  |  |  | SDCM3 | 80 | <=0 | RG0 lub RG1 | C | C | PF > 0,9 |  |  |  | +25°C | Ta max=+65°C | 10A/13,5µs | B 10A: 0, B 16A: 0, C 10A: 0, C 16A: 0 | [17 empty] | ZS1720.01zx0010 Zestaw serwisowy. | TAK | TAK
1720.02AL0010 | 1720.02AL | ASKER SMALL PRO WALL 2XLED 792LM UP-DOWN 3000K DIM. | Asker |  | Oprawa | Wall |  | Aluminium |  | Aluminium |  | Tak | LED zintegrowane | AC | DIM. | 6,6W | 8,5W | 1128lm | 792lm |  |  | IP65 |  | 3000K | szerokie góra / szerokie dół | 0x0x0 | > 70 000h | Nie | Oprawa ścienna. | Odlew aluminiowy malowany proszkowo. |  | Klosz- poliwęglan przeźroczysty ze strukturą, stabilizowany UV. | Uszczelka silikonowa. | Dławnica EPDM. | góra/dół |  | Oprawa ściemnialna fazowo TRAILING EDGE (TE) - LEADING EDGE (LE) | 1.34 | 1.47 | 24x12x9.5 |  |  | 0 | 2 Moduły LED | Philips Strip OC 0.5ft 550lm 8xx FC LV5 3K | KGP CC10W180-270CG | 50000 | Dim. TRIAC (KGP) |  |  |  |  | SDCM3 | 80 | <=0 | RG0 lub RG1 | C | C | PF > 0,9 |  |  |  | +25°C | Ta max=+65°C | 10A/13,5µs | B 10A: 0, B 16A: 0, C 10A: 0, C 16A: 0 | [17 empty] | ZS1720.02zx0010 Zestaw serwisowy. | TAK | TAK
1720.02BL0010 | 1720.02 | ASKER SMALL PRO WALL 2XLED 792LM UP-DOWN 3000K DIM. | Asker |  | Oprawa | Wall |  | Aluminium |  | Czarny |  | Tak | LED zintegrowane | AC | DIM. | 6,6W | 8,5W | 1128lm | 792lm |  |  | IP65 |  | 3000K | szerokie góra / szerokie dół | 0x0x0 | > 70 000h | Nie | Oprawa ścienna. | Odlew aluminiowy malowany proszkowo. |  | Klosz- poliwęglan przeźroczysty ze strukturą, stabilizowany UV. | Uszczelka silikonowa. | Dławnica EPDM. | góra/dół |  | Oprawa ściemnialna fazowo TRAILING EDGE (TE) - LEADING EDGE (LE) | 1.34 | 1.47 | 24x12x9.5 |  |  | 0 | 2 Moduły LED | Philips Strip OC 0.5ft 550lm 8xx FC LV5 3K | KGP CC10W180-270CG | 50000 | Dim. TRIAC (KGP) |  |  |  |  | SDCM3 | 80 | <=0 | RG0 lub RG1 | C | C | PF > 0,9 |  |  |  | +25°C | Ta max=+65°C | 10A/13,5µs | B 10A: 0, B 16A: 0, C 10A: 0, C 16A: 0 | [17 empty] | ZS1720.02zx0010 Zestaw serwisowy. | TAK | TAK
1720.02GR0010 | 1720.02GR | ASKER SMALL PRO WALL 2XLED 792LM UP-DOWN 3000K DIM. | Asker |  | Oprawa | Wall |  | Aluminium |  | Grafitowy |  | Tak | LED zintegrowane | AC | DIM. | 6,6W | 8,5W | 1128lm | 792lm |  |  | IP65 |  | 3000K | szerokie góra / szerokie dół | 0x0x0 | > 70 000h | Nie | Oprawa ścienna. | Odlew aluminiowy malowany proszkowo. |  | Klosz- poliwęglan przeźroczysty ze strukturą, stabilizowany UV. | Uszczelka silikonowa. | Dławnica EPDM. | góra/dół |  | Oprawa ściemnialna fazowo TRAILING EDGE (TE) - LEADING EDGE (LE) | 1.34 | 1.47 | 24x12x9.5 |  |  | 0 | 2 Moduły LED | Philips Strip OC 0.5ft 550lm 8xx FC LV5 3K | KGP CC10W180-270CG | 50000 | Dim. TRIAC (KGP) |  |  |  |  | SDCM3 | 80 | <=0 | RG0 lub RG1 | C | C | PF > 0,9 |  |  |  | +25°C | Ta max=+65°C | 10A/13,5µs | B 10A: 0, B 16A: 0, C 10A: 0, C 16A: 0 | [17 empty] | ZS1720.02zx0010 Zestaw serwisowy. | TAK | TAK
1720.02WH0010 | 1720.02 | ASKER SMALL PRO WALL 2XLED 792LM UP-DOWN 3000K DIM. | Asker |  | Oprawa | Wall |  | Aluminium |  | Biały |  | Tak | LED zintegrowane | AC | DIM. | 6,6W | 8,5W | 1128lm | 792lm |  |  | IP65 |  | 3000K | szerokie góra / szerokie dół | 0x0x0 | > 70 000h | Nie | Oprawa ścienna. | Odlew aluminiowy malowany proszkowo. |  | Klosz- poliwęglan przeźroczysty ze strukturą, stabilizowany UV. | Uszczelka silikonowa. | Dławnica EPDM. | góra/dół |  | Oprawa ściemnialna fazowo TRAILING EDGE (TE) - LEADING EDGE (LE) | 1.34 | 1.47 | 24x12x9.5 |  |  | 0 | 2 Moduły LED | Philips Strip OC 0.5ft 550lm 8xx FC LV5 3K | KGP CC10W180-270CG | 50000 | Dim. TRIAC (KGP) |  |  |  |  | SDCM3 | 80 | <=0 | RG0 lub RG1 | C | C | PF > 0,9 |  |  |  | +25°C | Ta max=+65°C | 10A/13,5µs | B 10A: 0, B 16A: 0, C 10A: 0, C 16A: 0 | [17 empty] | ZS1720.02zx0010 Zestaw serwisowy. | TAK | TAK
1720AL | 1720AL | ASKER SMALL PRO (MK00115) WALL 2XLED 798LM UP-DOWN 3000K DIM. | Asker |  | Oprawa | Wall |  | Aluminium |  | Aluminium |  | Tak | LED zintegrowane | AC | DIM. | 6,6W | 8,4W | 1128lm | 798lm |  |  | IP65 | IK08 | 3000K | szerokie góra / szerokie dół | 22.5x11x8.5 |  | Nie | Oprawa ścienna. | Odlew aluminiowy malowany proszkowo. |  | Klosz- poliwęglan przeźroczysty ze strukturą, stabilizowany UV. | Uszczelka silikonowa. | Dławnica EPDM. | góra/dół |  | Oprawa ściemnialna fazowo TRAILING EDGE (TE) | 1.34 | 1.47 | 24.5x12.5x10.5 |  |  |  | 2 Moduły LED | Cree DK1305003 V2 XPG3 3K | KGP CC10W180-270CG | 50000 | Dim. TRIAC (KGP) |  |  |  |  | SDCM3 | 80 | <=0 | RG0 lub RG1 | C | C | PF > 0,9 | < 20% |  |  | +25°C | TA MAX=+65°C | [19 empty] | xxxxxx Zestaw elektryczny.
1720BL | 1720 | ASKER SMALL PRO (MK00115) WALL 2XLED 798LM UP-DOWN 3000K DIM. | Asker |  | Oprawa | Wall |  | Aluminium |  | Czarny |  | Tak | LED zintegrowane | AC | DIM. | 6,6W | 8,4W | 1128lm | 798lm |  |  | IP65 | IK08 | 3000K | szerokie góra / szerokie dół | 22.5x11x8.5 |  | Nie | Oprawa ścienna. | Odlew aluminiowy malowany proszkowo. |  | Klosz- poliwęglan przeźroczysty ze strukturą, stabilizowany UV. | Uszczelka silikonowa. | Dławnica EPDM. | góra/dół |  | Oprawa ściemnialna fazowo TRAILING EDGE (TE) | 1.34 | 1.47 | 24.5x12.5x10.5 |  |  |  | 2 Moduły LED | Cree DK1305003 V2 XPG3 3K | KGP CC10W180-270CG | 50000 | Dim. TRIAC (KGP) |  |  |  |  | SDCM3 | 80 | <=0 | RG0 lub RG1 | C | C | PF > 0,9 | < 20% |  |  | +25°C | TA MAX=+65°C | [19 empty] | xxxxxx Zestaw elektryczny.
1720GR | 1720GR | ASKER SMALL PRO (MK00115) WALL 2XLED 798LM UP-DOWN 3000K DIM. | Asker |  | Oprawa | Wall |  | Aluminium |  | Grafitowy |  | Tak | LED zintegrowane | AC | DIM. | 6,6W | 8,4W | 1128lm | 798lm |  |  | IP65 | IK08 | 3000K | szerokie góra / szerokie dół | 22.5x11x8.5 |  | Nie | Oprawa ścienna. | Odlew aluminiowy malowany proszkowo. |  | Klosz- poliwęglan przeźroczysty ze strukturą, stabilizowany UV. | Uszczelka silikonowa. | Dławnica EPDM. | góra/dół |  | Oprawa ściemnialna fazowo TRAILING EDGE (TE) | 1.34 | 1.47 | 24.5x12.5x10.5 |  |  |  | 2 Moduły LED | Cree DK1305003 V2 XPG3 3K | KGP CC10W180-270CG | 50000 | Dim. TRIAC (KGP) |  |  |  |  | SDCM3 | 80 | <=0 | RG0 lub RG1 | C | C | PF > 0,9 | < 20% |  |  | +25°C | TA MAX=+65°C | [19 empty] | xxxxxx Zestaw elektryczny.
1720WH | 1720 | ASKER SMALL PRO (MK00115) WALL 2XLED 798LM UP-DOWN 3000K DIM. | Asker |  | Oprawa | Wall |  | Aluminium |  | Biały |  | Tak | LED zintegrowane | AC | DIM. | 6,6W | 8,4W | 1128lm | 798lm |  |  | IP65 | IK08 | 3000K | szerokie góra / szerokie dół | 22.5x11x8.5 |  | Nie | Oprawa ścienna. | Odlew aluminiowy malowany proszkowo. |  | Klosz- poliwęglan przeźroczysty ze strukturą, stabilizowany UV. | Uszczelka silikonowa. | Dławnica EPDM. | góra/dół |  | Oprawa ściemnialna fazowo TRAILING EDGE (TE) | 1.34 | 1.47 | 24.5x12.5x10.5 |  |  |  | 2 Moduły LED | Cree DK1305003 V2 XPG3 3K | KGP CC10W180-270CG | 50000 | Dim. TRIAC (KGP) |  |  |  |  | SDCM3 | 80 | <=0 | RG0 lub RG1 | C | C | PF > 0,9 | < 20% |  |  | +25°C | TA MAX=+65°C | [19 empty] | xxxxxx Zestaw elektryczny.
1720AL0009 | 1720AL | ASKER SMALL PRO WALL 2XLED 798LM UP-DOWN 3000K DIM. | Asker |  | Oprawa | Wall |  | Aluminium |  | Aluminium |  | Tak | LED zintegrowane | AC | DIM. | 6,8W | 8,4W | 1094lm | 798lm |  |  | IP65 |  | 3000K | szerokie góra / szerokie dół | 0x0x0 | > 70000 | Nie | Oprawa ścienna. | Odlew aluminiowy malowany proszkowo. |  | Klosz- poliwęglan przeźroczysty ze strukturą, stabilizowany UV. | Uszczelka silikonowa. | Dławnica EPDM. | góra/dół |  | Oprawa ściemnialna fazowo TRAILING EDGE (TE) | 1.34 | 1.47 | 24x12x9.5 |  |  | 0 | 2 Moduły LED | Philips Strip 0.5ft 550lm 8xx FC LV4 | Philips Xitanium 8W 0,2A 40V TE SC 230V | 50000 | [5 empty] | SDCM3 | 80 | <=0 | RG0 lub RG1 |  |  | PF > 0,9 | < 20% |  |  | +25°C | Ta max=+65°C | 1,65A/16,5µs | B 10A: 0, B 16A: 0, C 10A: 0, C 16A: 0 | [17 empty] | 46999610 Zasilacz., 46999614 Moduł LED., ZS1720zx0009 Zestaw serwisowy. | TAK | TAK
1720BL0009 | 1720 | ASKER SMALL PRO WALL 2XLED 798LM UP-DOWN 3000K DIM. | Asker |  | Oprawa | Wall |  | Aluminium |  | Czarny |  | Tak | LED zintegrowane | AC | DIM. | 6,8W | 8,4W | 1094lm | 798lm |  |  | IP65 |  | 3000K | szerokie góra / szerokie dół | 0x0x0 | > 70000 | Nie | Oprawa ścienna. | Odlew aluminiowy malowany proszkowo. |  | Klosz- poliwęglan przeźroczysty ze strukturą, stabilizowany UV. | Uszczelka silikonowa. | Dławnica EPDM. | góra/dół |  | Oprawa ściemnialna fazowo TRAILING EDGE (TE) | 1.34 | 1.47 | 24x12x9.5 |  |  | 0 | 2 Moduły LED | Philips Strip 0.5ft 550lm 8xx FC LV4 | Philips Xitanium 8W 0,2A 40V TE SC 230V | 50000 | [5 empty] | SDCM3 | 80 | <=0 | RG0 lub RG1 |  |  | PF > 0,9 | < 20% |  |  | +25°C | Ta max=+65°C | 1,65A/16,5µs | B 10A: 0, B 16A: 0, C 10A: 0, C 16A: 0 | [17 empty] | 46999610 Zasilacz., 46999614 Moduł LED., ZS1720zx0009 Zestaw serwisowy. | TAK | TAK
1720GR0009 | 1720GR | ASKER SMALL PRO WALL 2XLED 798LM UP-DOWN 3000K DIM. | Asker |  | Oprawa | Wall |  | Aluminium |  | Grafitowy |  | Tak | LED zintegrowane | AC | DIM. | 6,8W | 8,4W | 1094lm | 798lm |  |  | IP65 |  | 3000K | szerokie góra / szerokie dół | 0x0x0 | > 70000 | Nie | Oprawa ścienna. | Odlew aluminiowy malowany proszkowo. |  | Klosz- poliwęglan przeźroczysty ze strukturą, stabilizowany UV. | Uszczelka silikonowa. | Dławnica EPDM. | góra/dół |  | Oprawa ściemnialna fazowo TRAILING EDGE (TE) | 1.34 | 1.47 | 24x12x9.5 |  |  | 0 | 2 Moduły LED | Philips Strip 0.5ft 550lm 8xx FC LV4 | Philips Xitanium 8W 0,2A 40V TE SC 230V | 50000 | [5 empty] | SDCM3 | 80 | <=0 | RG0 lub RG1 |  |  | PF > 0,9 | < 20% |  |  | +25°C | Ta max=+65°C | 1,65A/16,5µs | B 10A: 0, B 16A: 0, C 10A: 0, C 16A: 0 | [17 empty] | 46999610 Zasilacz., 46999614 Moduł LED., ZS1720zx0009 Zestaw serwisowy. | TAK | TAK
1720WH0009 | 1720 | ASKER SMALL PRO WALL 2XLED 798LM UP-DOWN 3000K DIM. | Asker |  | Oprawa | Wall |  | Aluminium |  | Biały |  | Tak | LED zintegrowane | AC | DIM. | 6,8W | 8,4W | 1094lm | 798lm |  |  | IP65 |  | 3000K | szerokie góra / szerokie dół | 0x0x0 | > 70000 | Nie | Oprawa ścienna. | Odlew aluminiowy malowany proszkowo. |  | Klosz- poliwęglan przeźroczysty ze strukturą, stabilizowany UV. | Uszczelka silikonowa. | Dławnica EPDM. | góra/dół |  | Oprawa ściemnialna fazowo TRAILING EDGE (TE) | 1.34 | 1.47 | 24x12x9.5 |  |  | 0 | 2 Moduły LED | Philips Strip 0.5ft 550lm 8xx FC LV4 | Philips Xitanium 8W 0,2A 40V TE SC 230V | 50000 | [5 empty] | SDCM3 | 80 | <=0 | RG0 lub RG1 |  |  | PF > 0,9 | < 20% |  |  | +25°C | Ta max=+65°C | 1,65A/16,5µs | B 10A: 0, B 16A: 0, C 10A: 0, C 16A: 0 | [17 empty] | 46999610 Zasilacz., 46999614 Moduł LED., ZS1720zx0009 Zestaw serwisowy. | TAK | TAK
1720AL0010 | 1720AL | ASKER SMALL PRO WALL 2XLED 798LM UP-DOWN 3000K DIM. | Asker |  | Oprawa | Wall |  | Aluminium |  | Aluminium |  | Tak | LED zintegrowane | AC | DIM. | 6,6W | 8,4W | 1128lm | 798lm |  |  | IP65 | IK08 | 3000K | szerokie góra / szerokie dół |  |  | Tak | Oprawa ścienna. | Odlew aluminiowy malowany proszkowo. |  | Klosz- poliwęglan przeźroczysty ze strukturą, stabilizowany UV. | Uszczelka silikonowa. | Dławnica EPDM. | góra/dół |  | Oprawa ściemnialna fazowo TRAILING EDGE (TE) | 1.34 | 1.47 | 24.5x12.5x10.5 |  |  |  | 2 Moduły LED | Philips Fortimo Strip 0,5ft MF FC LV6 3K | Philips Xitanium 8W 0,2A 40V TE SC 230V | 50000 | Philips Xitanium TE |  |  |  |  | SDCM3 | 80 | <=0 | RG0 lub RG1 | C | C | PF > 0,9 | < 20% |  |  | +25°C | TA MAX=+65°C | 1,65A/16,5µs | [19 empty] | TAK | TAK
1720BL0010 | 1720 | ASKER SMALL PRO WALL 2XLED 798LM UP-DOWN 3000K DIM. | Asker |  | Oprawa | Wall |  | Aluminium |  | Czarny |  | Tak | LED zintegrowane | AC | DIM. | 6,6W | 8,4W | 1128lm | 798lm |  |  | IP65 | IK08 | 3000K | szerokie góra / szerokie dół |  |  | Tak | Oprawa ścienna. | Odlew aluminiowy malowany proszkowo. |  | Klosz- poliwęglan przeźroczysty ze strukturą, stabilizowany UV. | Uszczelka silikonowa. | Dławnica EPDM. | góra/dół |  | Oprawa ściemnialna fazowo TRAILING EDGE (TE) | 1.34 | 1.47 | 24.5x12.5x10.5 |  |  |  | 2 Moduły LED | Philips Fortimo Strip 0,5ft MF FC LV6 3K | Philips Xitanium 8W 0,2A 40V TE SC 230V | 50000 | Philips Xitanium TE |  |  |  |  | SDCM3 | 80 | <=0 | RG0 lub RG1 | C | C | PF > 0,9 | < 20% |  |  | +25°C | TA MAX=+65°C | 1,65A/16,5µs | [19 empty] | TAK | TAK
1720GR0010 | 1720GR | ASKER SMALL PRO WALL 2XLED 798LM UP-DOWN 3000K DIM. | Asker |  | Oprawa | Wall |  | Aluminium |  | Grafitowy |  | Tak | LED zintegrowane | AC | DIM. | 6,6W | 8,4W | 1128lm | 798lm |  |  | IP65 | IK08 | 3000K | szerokie góra / szerokie dół |  |  | Tak | Oprawa ścienna. | Odlew aluminiowy malowany proszkowo. |  | Klosz- poliwęglan przeźroczysty ze strukturą, stabilizowany UV. | Uszczelka silikonowa. | Dławnica EPDM. | góra/dół |  | Oprawa ściemnialna fazowo TRAILING EDGE (TE) | 1.34 | 1.47 | 24.5x12.5x10.5 |  |  |  | 2 Moduły LED | Philips Fortimo Strip 0,5ft MF FC LV6 3K | Philips Xitanium 8W 0,2A 40V TE SC 230V | 50000 | Philips Xitanium TE |  |  |  |  | SDCM3 | 80 | <=0 | RG0 lub RG1 | C | C | PF > 0,9 | < 20% |  |  | +25°C | TA MAX=+65°C | 1,65A/16,5µs | [19 empty] | TAK | TAK
1720WH0010 | 1720 | ASKER SMALL PRO WALL 2XLED 798LM UP-DOWN 3000K DIM. | Asker |  | Oprawa | Wall |  | Aluminium |  | Biały |  | Tak | LED zintegrowane | AC | DIM. | 6,6W | 8,4W | 1128lm | 798lm |  |  | IP65 | IK08 | 3000K | szerokie góra / szerokie dół |  |  | Tak | Oprawa ścienna. | Odlew aluminiowy malowany proszkowo. |  | Klosz- poliwęglan przeźroczysty ze strukturą, stabilizowany UV. | Uszczelka silikonowa. | Dławnica EPDM. | góra/dół |  | Oprawa ściemnialna fazowo TRAILING EDGE (TE) | 1.34 | 1.47 | 24.5x12.5x10.5 |  |  |  | 2 Moduły LED | Philips Fortimo Strip 0,5ft MF FC LV6 3K | Philips Xitanium 8W 0,2A 40V TE SC 230V | 50000 | Philips Xitanium TE |  |  |  |  | SDCM3 | 80 | <=0 | RG0 lub RG1 | C | C | PF > 0,9 | < 20% |  |  | +25°C | TA MAX=+65°C | 1,65A/16,5µs | [19 empty] | TAK | TAK
1721.01AL0009 | 1721.01AL | ASKER SMALL PRO WALL LED 863,2LM UP-DOWN 3000K DALI2 | Asker |  | Oprawa | Wall |  | Aluminium |  | Aluminium |  | Tak | LED zintegrowane | AC | DALI2 | 7,8W | 9,9W | 1306lm | 863,2lm |  |  | IP65 |  | 3000K | szerokie góra / szerokie dół | 22.5x11x8.5 | > 70 000h | Nie | Oprawa ścienna. | Odlew aluminiowy malowany proszkowo. |  | Klosz- poliwęglan przeźroczysty ze strukturą, stabilizowany UV. | Uszczelka silikonowa. | Dławnica EPDM. | góra/dół |  | Sterowanie światłem w systemie: DALI/TD. | 1.71 | 1.86 | 26x13x10.5 |  |  | 0 | Moduł LED | Philips Strip OC 0.5ft 550lm 8xx FC HV5 3K | Osram OTi DALI 15W 220-240V 1A0 NFC EAN 4062172061766 | 100000 | [5 empty] | SDCM3 | 80 | <=0 |  | D | D | PF 0,95 | 10% |  |  | +25°C | Ta max=+65°C | 5A / 220µs | [11 empty] | 1 | 0.4 | [5 empty] | ZS1721.01zx0009 Zestaw serwisowy. | TAK | TAK
1721.01BL0009 | 1721.01 | ASKER SMALL PRO WALL LED 863,2LM UP-DOWN 3000K DALI2 | Asker |  | Oprawa | Wall |  | Aluminium |  | Czarny |  | Tak | LED zintegrowane | AC | DALI2 | 7,8W | 9,9W | 1306lm | 863,2lm |  |  | IP65 |  | 3000K | szerokie góra / szerokie dół | 22.5x11x8.5 | > 70 000h | Nie | Oprawa ścienna. | Odlew aluminiowy malowany proszkowo. |  | Klosz- poliwęglan przeźroczysty ze strukturą, stabilizowany UV. | Uszczelka silikonowa. | Dławnica EPDM. | góra/dół |  | Sterowanie światłem w systemie: DALI/TD. | 1.71 | 1.86 | 26x13x10.5 |  |  | 0 | Moduł LED | Philips Strip OC 0.5ft 550lm 8xx FC HV5 3K | Osram OTi DALI 15W 220-240V 1A0 NFC EAN 4062172061766 | 100000 | [5 empty] | SDCM3 | 80 | <=0 |  | D | D | PF 0,95 | 10% |  |  | +25°C | Ta max=+65°C | 5A / 220µs | [11 empty] | 1 | 0.4 | [5 empty] | ZS1721.01zx0009 Zestaw serwisowy. | TAK | TAK
1721.01GR0009 | 1721.01GR | ASKER SMALL PRO WALL LED 863,2LM UP-DOWN 3000K DALI2 | Asker |  | Oprawa | Wall |  | Aluminium |  | Grafitowy |  | Tak | LED zintegrowane | AC | DALI2 | 7,8W | 9,9W | 1306lm | 863,2lm |  |  | IP65 |  | 3000K | szerokie góra / szerokie dół | 22.5x11x8.5 | > 70 000h | Nie | Oprawa ścienna. | Odlew aluminiowy malowany proszkowo. |  | Klosz- poliwęglan przeźroczysty ze strukturą, stabilizowany UV. | Uszczelka silikonowa. | Dławnica EPDM. | góra/dół |  | Sterowanie światłem w systemie: DALI/TD. | 1.71 | 1.86 | 26x13x10.5 |  |  | 0 | Moduł LED | Philips Strip OC 0.5ft 550lm 8xx FC HV5 3K | Osram OTi DALI 15W 220-240V 1A0 NFC EAN 4062172061766 | 100000 | [5 empty] | SDCM3 | 80 | <=0 |  | D | D | PF 0,95 | 10% |  |  | +25°C | Ta max=+65°C | 5A / 220µs | [11 empty] | 1 | 0.4 | [5 empty] | ZS1721.01zx0009 Zestaw serwisowy. | TAK | TAK
1721.01WH0009 | 1721.01 | ASKER SMALL PRO WALL LED 863,2LM UP-DOWN 3000K DALI2 | Asker |  | Oprawa | Wall |  | Aluminium |  | Biały |  | Tak | LED zintegrowane | AC | DALI2 | 7,8W | 9,9W | 1306lm | 863,2lm |  |  | IP65 |  | 3000K | szerokie góra / szerokie dół | 22.5x11x8.5 | > 70 000h | Nie | Oprawa ścienna. | Odlew aluminiowy malowany proszkowo. |  | Klosz- poliwęglan przeźroczysty ze strukturą, stabilizowany UV. | Uszczelka silikonowa. | Dławnica EPDM. | góra/dół |  | Sterowanie światłem w systemie: DALI/TD. | 1.71 | 1.86 | 26x13x10.5 |  |  | 0 | Moduł LED | Philips Strip OC 0.5ft 550lm 8xx FC HV5 3K | Osram OTi DALI 15W 220-240V 1A0 NFC EAN 4062172061766 | 100000 | [5 empty] | SDCM3 | 80 | <=0 |  | D | D | PF 0,95 | 10% |  |  | +25°C | Ta max=+65°C | 5A / 220µs | [11 empty] | 1 | 0.4 | [5 empty] | ZS1721.01zx0009 Zestaw serwisowy. | TAK | TAK
1721AL0009 | 1721AL | ASKER SMALL PRO WALL 2XLED 852LM UP-DOWN 3000K DALI2 | Asker |  | Oprawa | Wall |  | Aluminium |  | Aluminium |  | Tak | LED zintegrowane | AC | DALI2 | 7,8W | 9,9W | 1306lm | 852lm |  |  | IP65 | IK08 | 3000K | szerokie góra / szerokie dół | 22.5x11x8.5 |  | Tak | Oprawa ścienna. | Odlew aluminiowy malowany proszkowo. |  | Klosz- poliwęglan przeźroczysty ze strukturą, stabilizowany UV. | Uszczelka silikonowa. | Dławnica EPDM. | góra/dół |  |  | 1.34 | 1.47 | 24.5x12.5x10.5 |  |  |  | 2 Moduły LED | Philips Fortimo_LED_Strip_0.5ft_MF_8xx_HV6 3K | Osram OTI DALI 10/220-240/700 NFC | 100000 | [5 empty] | SDCM3 | 80 | <=0 |  | D | D | PF 0,98 |  |  |  | +25°C | TA MAX=+65°C | 5A / 100µs | [18 empty] | ZS1721zx0009 Zestaw serwisowy. | TAK | TAK
1721BL0009 | 1721 | ASKER SMALL PRO WALL 2XLED 852LM UP-DOWN 3000K DALI2 | Asker |  | Oprawa | Wall |  | Aluminium |  | Czarny |  | Tak | LED zintegrowane | AC | DALI2 | 7,8W | 9,9W | 1306lm | 852lm |  |  | IP65 | IK08 | 3000K | szerokie góra / szerokie dół | 22.5x11x8.5 |  | Tak | Oprawa ścienna. | Odlew aluminiowy malowany proszkowo. |  | Klosz- poliwęglan przeźroczysty ze strukturą, stabilizowany UV. | Uszczelka silikonowa. | Dławnica EPDM. | góra/dół |  |  | 1.34 | 1.47 | 24.5x12.5x10.5 |  |  |  | 2 Moduły LED | Philips Fortimo_LED_Strip_0.5ft_MF_8xx_HV6 3K | Osram OTI DALI 10/220-240/700 NFC | 100000 | [5 empty] | SDCM3 | 80 | <=0 |  | D | D | PF 0,98 |  |  |  | +25°C | TA MAX=+65°C | 5A / 100µs | [18 empty] | ZS1721zx0009 Zestaw serwisowy. | TAK | TAK
1721GR0009 | 1721GR | ASKER SMALL PRO WALL 2XLED 852LM UP-DOWN 3000K DALI2 | Asker |  | Oprawa | Wall |  | Aluminium |  | Grafitowy |  | Tak | LED zintegrowane | AC | DALI2 | 7,8W | 9,9W | 1306lm | 852lm |  |  | IP65 | IK08 | 3000K | szerokie góra / szerokie dół | 22.5x11x8.5 |  | Tak | Oprawa ścienna. | Odlew aluminiowy malowany proszkowo. |  | Klosz- poliwęglan przeźroczysty ze strukturą, stabilizowany UV. | Uszczelka silikonowa. | Dławnica EPDM. | góra/dół |  |  | 1.34 | 1.47 | 24.5x12.5x10.5 |  |  |  | 2 Moduły LED | Philips Fortimo_LED_Strip_0.5ft_MF_8xx_HV6 3K | Osram OTI DALI 10/220-240/700 NFC | 100000 | [5 empty] | SDCM3 | 80 | <=0 |  | D | D | PF 0,98 |  |  |  | +25°C | TA MAX=+65°C | 5A / 100µs | [18 empty] | ZS1721zx0009 Zestaw serwisowy. | TAK | TAK
1721WH0009 | 1721 | ASKER SMALL PRO WALL 2XLED 852LM UP-DOWN 3000K DALI2 | Asker |  | Oprawa | Wall |  | Aluminium |  | Biały |  | Tak | LED zintegrowane | AC | DALI2 | 7,8W | 9,9W | 1306lm | 852lm |  |  | IP65 | IK08 | 3000K | szerokie góra / szerokie dół | 22.5x11x8.5 |  | Tak | Oprawa ścienna. | Odlew aluminiowy malowany proszkowo. |  | Klosz- poliwęglan przeźroczysty ze strukturą, stabilizowany UV. | Uszczelka silikonowa. | Dławnica EPDM. | góra/dół |  |  | 1.34 | 1.47 | 24.5x12.5x10.5 |  |  |  | 2 Moduły LED | Philips Fortimo_LED_Strip_0.5ft_MF_8xx_HV6 3K | Osram OTI DALI 10/220-240/700 NFC | 100000 | [5 empty] | SDCM3 | 80 | <=0 |  | D | D | PF 0,98 |  |  |  | +25°C | TA MAX=+65°C | 5A / 100µs | [18 empty] | ZS1721zx0009 Zestaw serwisowy. | TAK | TAK
1726.01AL0009 | 1726.01AL | ASKER SMALL PRO TWILIGHT SWITCH WALL LED 442LM 3000K | Asker |  | Oprawa | Wall |  | Aluminium |  | Aluminium |  | Tak | LED zintegrowane | AC |  | 4W | 5,3W | 653lm | 442lm |  |  | IP65 |  | 3000K | szerokie dół | 0x0x0 | > 70000 | Nie | Oprawa ścienna. | Odlew aluminiowy malowany proszkowo. |  | Klosz- poliwęglan przeźroczysty ze strukturą, stabilizowany UV. | Uszczelka silikonowa. | Dławnica EPDM. | dół |  | Oprawa ściemnialna fazowo TRAILING EDGE (TE) | 1.34 | 1.47 | 24x12x9.5 |  |  | 0 | Moduł LED | Philips Strip 0.5ft 490lm 8xx FC HV5 | Philips Xitanium 7W 0,35A 20V TE SC 230V [2017] | 50000 |  |  |  |  | 0% | SDCM3 | 80 | <=0 | RG0 lub RG1 |  |  | PF > 0,9 | < 20% |  |  | +25°C | Ta max=+65°C | 1A / 15,2µs | [18 empty] | ZS1726zx0009 Zestaw serwisowy.
1726.01BL0009 | 1726.01 | ASKER SMALL PRO TWILIGHT SWITCH WALL LED 442LM 3000K | Asker |  | Oprawa | Wall |  | Aluminium |  | Czarny |  | Tak | LED zintegrowane | AC |  | 4W | 5,3W | 653lm | 442lm |  |  | IP65 |  | 3000K | szerokie dół | 0x0x0 | > 70000 | Nie | Oprawa ścienna. | Odlew aluminiowy malowany proszkowo. |  | Klosz- poliwęglan przeźroczysty ze strukturą, stabilizowany UV. | Uszczelka silikonowa. | Dławnica EPDM. | dół |  | Oprawa ściemnialna fazowo TRAILING EDGE (TE) | 1.34 | 1.47 | 24x12x9.5 |  |  | 0 | Moduł LED | Philips Strip 0.5ft 490lm 8xx FC HV5 | Philips Xitanium 7W 0,35A 20V TE SC 230V [2017] | 50000 |  |  |  |  | 0% | SDCM3 | 80 | <=0 | RG0 lub RG1 |  |  | PF > 0,9 | < 20% |  |  | +25°C | Ta max=+65°C | 1A / 15,2µs | [18 empty] | ZS1726zx0009 Zestaw serwisowy.
1726.01GR0009 | 1726.01GR | ASKER SMALL PRO TWILIGHT SWITCH WALL LED 442LM 3000K | Asker |  | Oprawa | Wall |  | Aluminium |  | Grafitowy |  | Tak | LED zintegrowane | AC |  | 4W | 5,3W | 653lm | 442lm |  |  | IP65 |  | 3000K | szerokie dół | 0x0x0 | > 70000 | Nie | Oprawa ścienna. | Odlew aluminiowy malowany proszkowo. |  | Klosz- poliwęglan przeźroczysty ze strukturą, stabilizowany UV. | Uszczelka silikonowa. | Dławnica EPDM. | dół |  | Oprawa ściemnialna fazowo TRAILING EDGE (TE) | 1.34 | 1.47 | 24x12x9.5 |  |  | 0 | Moduł LED | Philips Strip 0.5ft 490lm 8xx FC HV5 | Philips Xitanium 7W 0,35A 20V TE SC 230V [2017] | 50000 |  |  |  |  | 0% | SDCM3 | 80 | <=0 | RG0 lub RG1 |  |  | PF > 0,9 | < 20% |  |  | +25°C | Ta max=+65°C | 1A / 15,2µs | [18 empty] | ZS1726zx0009 Zestaw serwisowy.
1726.01WH0009 | 1726.01 | ASKER SMALL PRO TWILIGHT SWITCH WALL LED 442LM 3000K | Asker |  | Oprawa | Wall |  | Aluminium |  | Biały |  | Tak | LED zintegrowane | AC |  | 4W | 5,3W | 653lm | 442lm |  |  | IP65 |  | 3000K | szerokie dół | 0x0x0 | > 70000 | Nie | Oprawa ścienna. | Odlew aluminiowy malowany proszkowo. |  | Klosz- poliwęglan przeźroczysty ze strukturą, stabilizowany UV. | Uszczelka silikonowa. | Dławnica EPDM. | dół |  | Oprawa ściemnialna fazowo TRAILING EDGE (TE) | 1.34 | 1.47 | 24x12x9.5 |  |  | 0 | Moduł LED | Philips Strip 0.5ft 490lm 8xx FC HV5 | Philips Xitanium 7W 0,35A 20V TE SC 230V [2017] | 50000 |  |  |  |  | 0% | SDCM3 | 80 | <=0 | RG0 lub RG1 |  |  | PF > 0,9 | < 20% |  |  | +25°C | Ta max=+65°C | 1A / 15,2µs | [18 empty] | ZS1726zx0009 Zestaw serwisowy.
1726.02AL0010 | 1726.02AL | ASKER TWILIGHT WALL LED 429LM 3000K | Asker |  | Oprawa | Wall |  | Aluminium |  | Aluminium |  | Tak | LED zintegrowane | AC |  | 3,9W | 5,4W | 653lm | 429lm |  |  | IP65 |  | 3000K | szerokie dół | 0x0x0 |  | Nie | Oprawa ścienna. | Odlew aluminiowy malowany proszkowo. |  | Klosz- poliwęglan przeźroczysty ze strukturą, stabilizowany UV. | Uszczelka silikonowa. | Dławnica EPDM. | dół |  | Oprawa wyposażona w wyłącznik i czujnik zmierzchowy. | 1.34 | 1.47 | 24x12x9.5 |  |  | 0 | Moduł LED | Philips Strip OC 0.5ft 550lm 8xx FC HV5 3K | Philips Xitanium 7W 0,35A 20V TE SC 230V [2017] | 50000 | Czujnik zmierzchowy Zamel WZN-01/S1 |  |  |  | 0% | SDCM3 | 80 | <=0 |  | D | D | PF 0,9 | 20% |  |  | +25°C | Ta max=+65°C | 1A / 15,2µs | [18 empty] | ZS1726.02zx0010 Zestaw serwisowy. |  | TAK
1726.02BL0010 | 1726.02 | ASKER TWILIGHT WALL LED 429LM 3000K | Asker |  | Oprawa | Wall |  | Aluminium |  | Czarny |  | Tak | LED zintegrowane | AC |  | 3,9W | 5,4W | 653lm | 429lm |  |  | IP65 |  | 3000K | szerokie dół | 0x0x0 |  | Nie | Oprawa ścienna. | Odlew aluminiowy malowany proszkowo. |  | Klosz- poliwęglan przeźroczysty ze strukturą, stabilizowany UV. | Uszczelka silikonowa. | Dławnica EPDM. | dół |  | Oprawa wyposażona w wyłącznik i czujnik zmierzchowy. | 1.34 | 1.47 | 24x12x9.5 |  |  | 0 | Moduł LED | Philips Strip OC 0.5ft 550lm 8xx FC HV5 3K | Philips Xitanium 7W 0,35A 20V TE SC 230V [2017] | 50000 | Czujnik zmierzchowy Zamel WZN-01/S1 |  |  |  | 0% | SDCM3 | 80 | <=0 |  | D | D | PF 0,9 | 20% |  |  | +25°C | Ta max=+65°C | 1A / 15,2µs | [18 empty] | ZS1726.02zx0010 Zestaw serwisowy. |  | TAK
1726.02GR0010 | 1726.02GR | ASKER TWILIGHT WALL LED 429LM 3000K | Asker |  | Oprawa | Wall |  | Aluminium |  | Grafitowy |  | Tak | LED zintegrowane | AC |  | 3,9W | 5,4W | 653lm | 429lm |  |  | IP65 |  | 3000K | szerokie dół | 0x0x0 |  | Nie | Oprawa ścienna. | Odlew aluminiowy malowany proszkowo. |  | Klosz- poliwęglan przeźroczysty ze strukturą, stabilizowany UV. | Uszczelka silikonowa. | Dławnica EPDM. | dół |  | Oprawa wyposażona w wyłącznik i czujnik zmierzchowy. | 1.34 | 1.47 | 24x12x9.5 |  |  | 0 | Moduł LED | Philips Strip OC 0.5ft 550lm 8xx FC HV5 3K | Philips Xitanium 7W 0,35A 20V TE SC 230V [2017] | 50000 | Czujnik zmierzchowy Zamel WZN-01/S1 |  |  |  | 0% | SDCM3 | 80 | <=0 |  | D | D | PF 0,9 | 20% |  |  | +25°C | Ta max=+65°C | 1A / 15,2µs | [18 empty] | ZS1726.02zx0010 Zestaw serwisowy. |  | TAK
1726.02WH0010 | 1726.02 | ASKER TWILIGHT WALL LED 429LM 3000K | Asker |  | Oprawa | Wall |  | Aluminium |  | Biały |  | Tak | LED zintegrowane | AC |  | 3,9W | 5,4W | 653lm | 429lm |  |  | IP65 |  | 3000K | szerokie dół | 0x0x0 |  | Nie | Oprawa ścienna. | Odlew aluminiowy malowany proszkowo. |  | Klosz- poliwęglan przeźroczysty ze strukturą, stabilizowany UV. | Uszczelka silikonowa. | Dławnica EPDM. | dół |  | Oprawa wyposażona w wyłącznik i czujnik zmierzchowy. | 1.34 | 1.47 | 24x12x9.5 |  |  | 0 | Moduł LED | Philips Strip OC 0.5ft 550lm 8xx FC HV5 3K | Philips Xitanium 7W 0,35A 20V TE SC 230V [2017] | 50000 | Czujnik zmierzchowy Zamel WZN-01/S1 |  |  |  | 0% | SDCM3 | 80 | <=0 |  | D | D | PF 0,9 | 20% |  |  | +25°C | Ta max=+65°C | 1A / 15,2µs | [18 empty] | ZS1726.02zx0010 Zestaw serwisowy. |  | TAK
1726AL | 1726AL | ASKER SMALL PRO (MK00115) WALL LED 429LM 3000K DIM. TE | Asker |  | Oprawa | Wall |  | Aluminium |  | Aluminium |  | Tak | LED zintegrowane | AC | DIM. TE | 3,9W | 5,4W | 653lm | 429lm |  |  | IP65 | IK08 | 3000K | szerokie dół | 22.5x11x8.5 |  | Nie | Oprawa ścienna. | Odlew aluminiowy malowany proszkowo. |  | Klosz- poliwęglan przeźroczysty ze strukturą, stabilizowany UV. | Uszczelka silikonowa. | Dławnica EPDM. | dół |  | Oprawa ściemnialna fazowo TRAILING EDGE (TE) | 1.34 | 1.47 | 24.5x12.5x10.5 |  |  |  | Moduł LED | Cree DK1305003 V2 XPG3 3K | KGP CC10W200-350CG | 50000 | Dim. TRIAC (KGP) |  |  |  | 0% | SDCM3 | 80 | <=0 | RG0 lub RG1 | C | C | PF > 0,9 | < 20% |  |  | +25°C | TA MAX=+65°C | 1A / 15,2µs | [18 empty] | xxxxxx Zestaw serwisowy.
1726BL | 1726 | ASKER SMALL PRO (MK00115) WALL LED 429LM 3000K DIM. TE | Asker |  | Oprawa | Wall |  | Aluminium |  | Czarny |  | Tak | LED zintegrowane | AC | DIM. TE | 3,9W | 5,4W | 653lm | 429lm |  |  | IP65 | IK08 | 3000K | szerokie dół | 22.5x11x8.5 |  | Nie | Oprawa ścienna. | Odlew aluminiowy malowany proszkowo. |  | Klosz- poliwęglan przeźroczysty ze strukturą, stabilizowany UV. | Uszczelka silikonowa. | Dławnica EPDM. | dół |  | Oprawa ściemnialna fazowo TRAILING EDGE (TE) | 1.34 | 1.47 | 24.5x12.5x10.5 |  |  |  | Moduł LED | Cree DK1305003 V2 XPG3 3K | KGP CC10W200-350CG | 50000 | Dim. TRIAC (KGP) |  |  |  | 0% | SDCM3 | 80 | <=0 | RG0 lub RG1 | C | C | PF > 0,9 | < 20% |  |  | +25°C | TA MAX=+65°C | 1A / 15,2µs | [18 empty] | xxxxxx Zestaw serwisowy.
1726GR | 1726GR | ASKER SMALL PRO (MK00115) WALL LED 429LM 3000K DIM. TE | Asker |  | Oprawa | Wall |  | Aluminium |  | Grafitowy |  | Tak | LED zintegrowane | AC | DIM. TE | 3,9W | 5,4W | 653lm | 429lm |  |  | IP65 | IK08 | 3000K | szerokie dół | 22.5x11x8.5 |  | Nie | Oprawa ścienna. | Odlew aluminiowy malowany proszkowo. |  | Klosz- poliwęglan przeźroczysty ze strukturą, stabilizowany UV. | Uszczelka silikonowa. | Dławnica EPDM. | dół |  | Oprawa ściemnialna fazowo TRAILING EDGE (TE) | 1.34 | 1.47 | 24.5x12.5x10.5 |  |  |  | Moduł LED | Cree DK1305003 V2 XPG3 3K | KGP CC10W200-350CG | 50000 | Dim. TRIAC (KGP) |  |  |  | 0% | SDCM3 | 80 | <=0 | RG0 lub RG1 | C | C | PF > 0,9 | < 20% |  |  | +25°C | TA MAX=+65°C | 1A / 15,2µs | [18 empty] | xxxxxx Zestaw serwisowy.
1726WH | 1726 | ASKER SMALL PRO (MK00115) WALL LED 429LM 3000K DIM. TE | Asker |  | Oprawa | Wall |  | Aluminium |  | Biały |  | Tak | LED zintegrowane | AC | DIM. TE | 3,9W | 5,4W | 653lm | 429lm |  |  | IP65 | IK08 | 3000K | szerokie dół | 22.5x11x8.5 |  | Nie | Oprawa ścienna. | Odlew aluminiowy malowany proszkowo. |  | Klosz- poliwęglan przeźroczysty ze strukturą, stabilizowany UV. | Uszczelka silikonowa. | Dławnica EPDM. | dół |  | Oprawa ściemnialna fazowo TRAILING EDGE (TE) | 1.34 | 1.47 | 24.5x12.5x10.5 |  |  |  | Moduł LED | Cree DK1305003 V2 XPG3 3K | KGP CC10W200-350CG | 50000 | Dim. TRIAC (KGP) |  |  |  | 0% | SDCM3 | 80 | <=0 | RG0 lub RG1 | C | C | PF > 0,9 | < 20% |  |  | +25°C | TA MAX=+65°C | 1A / 15,2µs | [18 empty] | xxxxxx Zestaw serwisowy.
1726AL0009 | 1726AL | ASKER SMALL PRO WALL LED 442LM 3000K DIM. TE | Asker |  | Oprawa | Wall |  | Aluminium |  | Aluminium |  | Tak | LED zintegrowane | AC | DIM. TE | 4W | 5,3W | 653lm | 442lm |  |  | IP65 |  | 3000K | szerokie dół | 0x0x0 | > 70000 | Nie | Oprawa ścienna. | Odlew aluminiowy malowany proszkowo. |  | Klosz- poliwęglan przeźroczysty ze strukturą, stabilizowany UV. | Uszczelka silikonowa. | Dławnica EPDM. | dół |  | Oprawa ściemnialna fazowo TRAILING EDGE (TE) | 1.34 | 1.47 | 24x12x9.5 |  |  | 0 | Moduł LED | Philips Strip 0.5ft 490lm 8xx FC HV5 | Philips Xitanium 7W 0,35A 20V TE SC 230V [2017] | 50000 |  |  |  |  | 0% | SDCM3 | 80 | <=0 | RG0 lub RG1 |  |  | PF > 0,9 | < 20% |  |  | +25°C | Ta max=+65°C | 1A / 15,2µs | B 10A: 157, B 16A: 250, C 10A: 260, C 16A: 425 | [17 empty] | ZS1726zx0009 Zestaw serwisowy. | TAK | TAK
1726BL0009 | 1726 | ASKER SMALL PRO WALL LED 442LM 3000K DIM. TE | Asker |  | Oprawa | Wall |  | Aluminium |  | Czarny |  | Tak | LED zintegrowane | AC | DIM. TE | 4W | 5,3W | 653lm | 442lm |  |  | IP65 |  | 3000K | szerokie dół | 0x0x0 | > 70000 | Nie | Oprawa ścienna. | Odlew aluminiowy malowany proszkowo. |  | Klosz- poliwęglan przeźroczysty ze strukturą, stabilizowany UV. | Uszczelka silikonowa. | Dławnica EPDM. | dół |  | Oprawa ściemnialna fazowo TRAILING EDGE (TE) | 1.34 | 1.47 | 24x12x9.5 |  |  | 0 | Moduł LED | Philips Strip 0.5ft 490lm 8xx FC HV5 | Philips Xitanium 7W 0,35A 20V TE SC 230V [2017] | 50000 |  |  |  |  | 0% | SDCM3 | 80 | <=0 | RG0 lub RG1 |  |  | PF > 0,9 | < 20% |  |  | +25°C | Ta max=+65°C | 1A / 15,2µs | B 10A: 157, B 16A: 250, C 10A: 260, C 16A: 425 | [17 empty] | ZS1726zx0009 Zestaw serwisowy. | TAK | TAK
1726GR0009 | 1726GR | ASKER SMALL PRO WALL LED 442LM 3000K DIM. TE | Asker |  | Oprawa | Wall |  | Aluminium |  | Grafitowy |  | Tak | LED zintegrowane | AC | DIM. TE | 4W | 5,3W | 653lm | 442lm |  |  | IP65 |  | 3000K | szerokie dół | 0x0x0 | > 70000 | Nie | Oprawa ścienna. | Odlew aluminiowy malowany proszkowo. |  | Klosz- poliwęglan przeźroczysty ze strukturą, stabilizowany UV. | Uszczelka silikonowa. | Dławnica EPDM. | dół |  | Oprawa ściemnialna fazowo TRAILING EDGE (TE) | 1.34 | 1.47 | 24x12x9.5 |  |  | 0 | Moduł LED | Philips Strip 0.5ft 490lm 8xx FC HV5 | Philips Xitanium 7W 0,35A 20V TE SC 230V [2017] | 50000 |  |  |  |  | 0% | SDCM3 | 80 | <=0 | RG0 lub RG1 |  |  | PF > 0,9 | < 20% |  |  | +25°C | Ta max=+65°C | 1A / 15,2µs | B 10A: 157, B 16A: 250, C 10A: 260, C 16A: 425 | [17 empty] | ZS1726zx0009 Zestaw serwisowy. | TAK | TAK
1726WH0009 | 1726 | ASKER SMALL PRO WALL LED 442LM 3000K DIM. TE | Asker |  | Oprawa | Wall |  | Aluminium |  | Biały |  | Tak | LED zintegrowane | AC | DIM. TE | 4W | 5,3W | 653lm | 442lm |  |  | IP65 |  | 3000K | szerokie dół | 0x0x0 | > 70000 | Nie | Oprawa ścienna. | Odlew aluminiowy malowany proszkowo. |  | Klosz- poliwęglan przeźroczysty ze strukturą, stabilizowany UV. | Uszczelka silikonowa. | Dławnica EPDM. | dół |  | Oprawa ściemnialna fazowo TRAILING EDGE (TE) | 1.34 | 1.47 | 24x12x9.5 |  |  | 0 | Moduł LED | Philips Strip 0.5ft 490lm 8xx FC HV5 | Philips Xitanium 7W 0,35A 20V TE SC 230V [2017] | 50000 |  |  |  |  | 0% | SDCM3 | 80 | <=0 | RG0 lub RG1 |  |  | PF > 0,9 | < 20% |  |  | +25°C | Ta max=+65°C | 1A / 15,2µs | B 10A: 157, B 16A: 250, C 10A: 260, C 16A: 425 | [17 empty] | ZS1726zx0009 Zestaw serwisowy. | TAK | TAK
1726AL0010 | 1726AL | ASKER SMALL PRO WALL LED 429LM 3000K DIM. TE | Asker |  | Oprawa | Wall |  | Aluminium |  | Aluminium |  | Tak | LED zintegrowane | AC | DIM. TE | 3,9W | 5,4W | 653lm | 429lm |  |  | IP65 | IK08 | 3000K | szerokie dół |  |  | Tak | Oprawa ścienna. | Odlew aluminiowy malowany proszkowo. |  | Klosz- poliwęglan przeźroczysty ze strukturą, stabilizowany UV. | Uszczelka silikonowa. | Dławnica EPDM. | dół |  | Oprawa ściemnialna fazowo TRAILING EDGE (TE) | 1.34 | 1.47 | 24.5x12.5x10.5 |  |  |  | Moduł LED | Philips Fortimo_LED_Strip_0.5ft_MF_8xx_HV6 3K | Philips Xitanium 7W 0,35A 20V TE SC 230V [2017] | 50000 |  |  |  |  | 0% | SDCM3 | 80 | <=0 | RG0 lub RG1 | C | C | PF > 0,9 | < 20% |  |  | +25°C | TA MAX=+65°C | 1A / 15,2µs |  | 0 | 0 | 0 | [7 empty] | 0 | 0 | [5 empty] | ZS1726zx0010 Zestaw serwisowy. | TAK | TAK
1726BL0010 | 1726 | ASKER SMALL PRO WALL LED 429LM 3000K DIM. TE | Asker |  | Oprawa | Wall |  | Aluminium |  | Czarny |  | Tak | LED zintegrowane | AC | DIM. TE | 3,9W | 5,4W | 653lm | 429lm |  |  | IP65 | IK08 | 3000K | szerokie dół |  |  | Tak | Oprawa ścienna. | Odlew aluminiowy malowany proszkowo. |  | Klosz- poliwęglan przeźroczysty ze strukturą, stabilizowany UV. | Uszczelka silikonowa. | Dławnica EPDM. | dół |  | Oprawa ściemnialna fazowo TRAILING EDGE (TE) | 1.34 | 1.47 | 24.5x12.5x10.5 |  |  |  | Moduł LED | Philips Fortimo_LED_Strip_0.5ft_MF_8xx_HV6 3K | Philips Xitanium 7W 0,35A 20V TE SC 230V [2017] | 50000 |  |  |  |  | 0% | SDCM3 | 80 | <=0 | RG0 lub RG1 | C | C | PF > 0,9 | < 20% |  |  | +25°C | TA MAX=+65°C | 1A / 15,2µs |  | 0 | 0 | 0 | [7 empty] | 0 | 0 | [5 empty] | ZS1726zx0010 Zestaw serwisowy. | TAK | TAK
1726GR0010 | 1726GR | ASKER SMALL PRO WALL LED 429LM 3000K DIM. TE | Asker |  | Oprawa | Wall |  | Aluminium |  | Grafitowy |  | Tak | LED zintegrowane | AC | DIM. TE | 3,9W | 5,4W | 653lm | 429lm |  |  | IP65 | IK08 | 3000K | szerokie dół |  |  | Tak | Oprawa ścienna. | Odlew aluminiowy malowany proszkowo. |  | Klosz- poliwęglan przeźroczysty ze strukturą, stabilizowany UV. | Uszczelka silikonowa. | Dławnica EPDM. | dół |  | Oprawa ściemnialna fazowo TRAILING EDGE (TE) | 1.34 | 1.47 | 24.5x12.5x10.5 |  |  |  | Moduł LED | Philips Fortimo_LED_Strip_0.5ft_MF_8xx_HV6 3K | Philips Xitanium 7W 0,35A 20V TE SC 230V [2017] | 50000 |  |  |  |  | 0% | SDCM3 | 80 | <=0 | RG0 lub RG1 | C | C | PF > 0,9 | < 20% |  |  | +25°C | TA MAX=+65°C | 1A / 15,2µs |  | 0 | 0 | 0 | [7 empty] | 0 | 0 | [5 empty] | ZS1726zx0010 Zestaw serwisowy. | TAK | TAK
1726WH0010 | 1726 | ASKER SMALL PRO WALL LED 429LM 3000K DIM. TE | Asker |  | Oprawa | Wall |  | Aluminium |  | Biały |  | Tak | LED zintegrowane | AC | DIM. TE | 3,9W | 5,4W | 653lm | 429lm |  |  | IP65 | IK08 | 3000K | szerokie dół |  |  | Tak | Oprawa ścienna. | Odlew aluminiowy malowany proszkowo. |  | Klosz- poliwęglan przeźroczysty ze strukturą, stabilizowany UV. | Uszczelka silikonowa. | Dławnica EPDM. | dół |  | Oprawa ściemnialna fazowo TRAILING EDGE (TE) | 1.34 | 1.47 | 24.5x12.5x10.5 |  |  |  | Moduł LED | Philips Fortimo_LED_Strip_0.5ft_MF_8xx_HV6 3K | Philips Xitanium 7W 0,35A 20V TE SC 230V [2017] | 50000 |  |  |  |  | 0% | SDCM3 | 80 | <=0 | RG0 lub RG1 | C | C | PF > 0,9 | < 20% |  |  | +25°C | TA MAX=+65°C | 1A / 15,2µs |  | 0 | 0 | 0 | [7 empty] | 0 | 0 | [5 empty] | ZS1726zx0010 Zestaw serwisowy. | TAK | TAK
1727AL0009 | 1727AL | ASKER SMALL PRO WALL LED 426LM 3000K DALI2 | Asker |  | Oprawa | Wall |  | Aluminium |  | Aluminium |  | Tak | LED zintegrowane | AC | DALI2 | 3,9W | 5,5W | 653lm | 426lm |  |  | IP65 |  | 3000K | szerokie dół | 22.5x11x8.5 |  | Tak | Oprawa ścienna. | Odlew aluminiowy malowany proszkowo. |  | Klosz- poliwęglan przeźroczysty ze strukturą, stabilizowany UV. | Uszczelka silikonowa. | Dławnica EPDM. | dół |  |  | 1.34 | 1.47 | 24.5x12.5x10.5 |  |  |  | Moduł LED | Philips Fortimo_LED_Strip_0.5ft_MF_8xx_HV6 3K | Osram OTI DALI 10/220-240/700 NFC | 100000 |  |  |  |  | 0% | SDCM3 | 80 | <=0 | RG0 lub RG1 | D | D | PF > 0,9 | 20% |  |  | +25°C | TA MAX=+65°C | 5A / 100µs | [18 empty] | ZS1727zx0009 Zestaw serwisowy. | TAK | TAK
1727BL0009 | 1727 | ASKER SMALL PRO WALL LED 426LM 3000K DALI2 | Asker |  | Oprawa | Wall |  | Aluminium |  | Czarny |  | Tak | LED zintegrowane | AC | DALI2 | 3,9W | 5,5W | 653lm | 426lm |  |  | IP65 |  | 3000K | szerokie dół | 22.5x11x8.5 |  | Tak | Oprawa ścienna. | Odlew aluminiowy malowany proszkowo. |  | Klosz- poliwęglan przeźroczysty ze strukturą, stabilizowany UV. | Uszczelka silikonowa. | Dławnica EPDM. | dół |  |  | 1.34 | 1.47 | 24.5x12.5x10.5 |  |  |  | Moduł LED | Philips Fortimo_LED_Strip_0.5ft_MF_8xx_HV6 3K | Osram OTI DALI 10/220-240/700 NFC | 100000 |  |  |  |  | 0% | SDCM3 | 80 | <=0 | RG0 lub RG1 | D | D | PF > 0,9 | 20% |  |  | +25°C | TA MAX=+65°C | 5A / 100µs | [18 empty] | ZS1727zx0009 Zestaw serwisowy. | TAK | TAK
1727GR0009 | 1727GR | ASKER SMALL PRO WALL LED 426LM 3000K DALI2 | Asker |  | Oprawa | Wall |  | Aluminium |  | Grafitowy |  | Tak | LED zintegrowane | AC | DALI2 | 3,9W | 5,5W | 653lm | 426lm |  |  | IP65 |  | 3000K | szerokie dół | 22.5x11x8.5 |  | Tak | Oprawa ścienna. | Odlew aluminiowy malowany proszkowo. |  | Klosz- poliwęglan przeźroczysty ze strukturą, stabilizowany UV. | Uszczelka silikonowa. | Dławnica EPDM. | dół |  |  | 1.34 | 1.47 | 24.5x12.5x10.5 |  |  |  | Moduł LED | Philips Fortimo_LED_Strip_0.5ft_MF_8xx_HV6 3K | Osram OTI DALI 10/220-240/700 NFC | 100000 |  |  |  |  | 0% | SDCM3 | 80 | <=0 | RG0 lub RG1 | D | D | PF > 0,9 | 20% |  |  | +25°C | TA MAX=+65°C | 5A / 100µs | [18 empty] | ZS1727zx0009 Zestaw serwisowy. | TAK | TAK
1727WH0009 | 1727 | ASKER SMALL PRO WALL LED 426LM 3000K DALI2 | Asker |  | Oprawa | Wall |  | Aluminium |  | Biały |  | Tak | LED zintegrowane | AC | DALI2 | 3,9W | 5,5W | 653lm | 426lm |  |  | IP65 |  | 3000K | szerokie dół | 22.5x11x8.5 |  | Tak | Oprawa ścienna. | Odlew aluminiowy malowany proszkowo. |  | Klosz- poliwęglan przeźroczysty ze strukturą, stabilizowany UV. | Uszczelka silikonowa. | Dławnica EPDM. | dół |  |  | 1.34 | 1.47 | 24.5x12.5x10.5 |  |  |  | Moduł LED | Philips Fortimo_LED_Strip_0.5ft_MF_8xx_HV6 3K | Osram OTI DALI 10/220-240/700 NFC | 100000 |  |  |  |  | 0% | SDCM3 | 80 | <=0 | RG0 lub RG1 | D | D | PF > 0,9 | 20% |  |  | +25°C | TA MAX=+65°C | 5A / 100µs | [18 empty] | ZS1727zx0009 Zestaw serwisowy. | TAK | TAK
1730AL0009 | 1730AL | SANDVIK WALL 2XLED GU10 UP-DOWN | Sandvik |  | Oprawa | Wall |  | Aluminium |  | Aluminium |  | Nie | Wymienne | GU10 |  | 2 x max 4W | [5 empty] | IP65 | IK08 |  | szerokie góra / szerokie dół |  |  | Tak | Oprawa ścienna. | Odlew aluminiowy malowany proszkowo. |  | Klosz- szkło bezpieczne, przeźroczyste. | Uszczelka silikonowa. | Dławnica EPDM. | [5 empty] | 23x12.5x9 |  |  |  | 2 Lampy LED GU10 | PAR16 |  | 0 |  |  |  |  | 50% |  |  | <=0 | [7 empty] | +25°C | TA MAX=+65°C | [18 empty] | Osram LED Parathom Advanced / Pro max 4W PAR16 Gu10, Philips Master LED max 4W PAR16 Gu10 |  | TAK | TAK
1730BL0009 | 1730 | SANDVIK WALL 2XLED GU10 UP-DOWN | Sandvik |  | Oprawa | Wall |  | Aluminium |  | Czarny |  | Nie | Wymienne | GU10 |  | 2 x max 4W | [5 empty] | IP65 | IK08 |  | szerokie góra / szerokie dół |  |  | Tak | Oprawa ścienna. | Odlew aluminiowy malowany proszkowo. |  | Klosz- szkło bezpieczne, przeźroczyste. | Uszczelka silikonowa. | Dławnica EPDM. | [5 empty] | 23x12.5x9 |  |  |  | 2 Lampy LED GU10 | PAR16 |  | 0 |  |  |  |  | 50% |  |  | <=0 | [7 empty] | +25°C | TA MAX=+65°C | [18 empty] | Osram LED Parathom Advanced / Pro max 4W PAR16 Gu10, Philips Master LED max 4W PAR16 Gu10 |  | TAK | TAK
1730GR0009 | 1730GR | SANDVIK WALL 2XLED GU10 UP-DOWN | Sandvik |  | Oprawa | Wall |  | Aluminium |  | Grafitowy |  | Nie | Wymienne | GU10 |  | 2 x max 4W | [5 empty] | IP65 | IK08 |  | szerokie góra / szerokie dół |  |  | Tak | Oprawa ścienna. | Odlew aluminiowy malowany proszkowo. |  | Klosz- szkło bezpieczne, przeźroczyste. | Uszczelka silikonowa. | Dławnica EPDM. | [5 empty] | 23x12.5x9 |  |  |  | 2 Lampy LED GU10 | PAR16 |  | 0 |  |  |  |  | 50% |  |  | <=0 | [7 empty] | +25°C | TA MAX=+65°C | [18 empty] | Osram LED Parathom Advanced / Pro max 4W PAR16 Gu10, Philips Master LED max 4W PAR16 Gu10 |  | TAK | TAK
1730WH0009 | 1730 | SANDVIK WALL 2XLED GU10 UP-DOWN | Sandvik |  | Oprawa | Wall |  | Aluminium |  | Biały |  | Nie | Wymienne | GU10 |  | 2 x max 4W | [5 empty] | IP65 | IK08 |  | szerokie góra / szerokie dół |  |  | Tak | Oprawa ścienna. | Odlew aluminiowy malowany proszkowo. |  | Klosz- szkło bezpieczne, przeźroczyste. | Uszczelka silikonowa. | Dławnica EPDM. | [5 empty] | 23x12.5x9 |  |  |  | 2 Lampy LED GU10 | PAR16 |  | 0 |  |  |  |  | 50% |  |  | <=0 | [7 empty] | +25°C | TA MAX=+65°C | [18 empty] | Osram LED Parathom Advanced / Pro max 4W PAR16 Gu10, Philips Master LED max 4W PAR16 Gu10 |  | TAK | TAK
1730ALU009 | 1730UAL | SANDVIK WALL 2XLED GU10 UP-DOWN | Sandvik |  | Oprawa | Wall |  | Aluminium |  | Aluminium |  | Nie | Wymienne | GU10 |  | 2 x max 4W | [5 empty] | IP65 |  |  | szerokie góra / szerokie dół | 21x11x8 |  | Nie | Oprawa ścienna. | Odlew aluminiowy malowany proszkowo. |  | Klosz- szkło bezpieczne, przeźroczyste. | Uszczelka silikonowa. | Dławnica EPDM. | [5 empty] | 23x12.5x9 |  |  |  | 2 Lampy LED GU10 | PAR16 |  | 0 | [7 empty] | <=0 | [7 empty] | +25°C | TA MAX=+65°C | [20 empty] | TAK | TAK
1730BLU009 | 1730U | SANDVIK WALL 2XLED GU10 UP-DOWN | Sandvik |  | Oprawa | Wall |  | Aluminium |  | Czarny |  | Nie | Wymienne | GU10 |  | 2 x max 4W | [5 empty] | IP65 |  |  | szerokie góra / szerokie dół | 21x11x8 |  | Nie | Oprawa ścienna. | Odlew aluminiowy malowany proszkowo. |  | Klosz- szkło bezpieczne, przeźroczyste. | Uszczelka silikonowa. | Dławnica EPDM. | [5 empty] | 23x12.5x9 |  |  |  | 2 Lampy LED GU10 | PAR16 |  | 0 | [7 empty] | <=0 | [7 empty] | +25°C | TA MAX=+65°C | [20 empty] | TAK | TAK
1730GRU009 | 1730UGR | SANDVIK WALL 2XLED GU10 UP-DOWN | Sandvik |  | Oprawa | Wall |  | Aluminium |  | Grafitowy |  | Nie | Wymienne | GU10 |  | 2 x max 4W | [5 empty] | IP65 |  |  | szerokie góra / szerokie dół | 21x11x8 |  | Nie | Oprawa ścienna. | Odlew aluminiowy malowany proszkowo. |  | Klosz- szkło bezpieczne, przeźroczyste. | Uszczelka silikonowa. | Dławnica EPDM. | [5 empty] | 23x12.5x9 |  |  |  | 2 Lampy LED GU10 | PAR16 |  | 0 | [7 empty] | <=0 | [7 empty] | +25°C | TA MAX=+65°C | [20 empty] | TAK | TAK
1730WHU009 | 1730U | SANDVIK WALL 2XLED GU10 UP-DOWN | Sandvik |  | Oprawa | Wall |  | Aluminium |  | Biały |  | Nie | Wymienne | GU10 |  | 2 x max 4W | [5 empty] | IP65 |  |  | szerokie góra / szerokie dół | 21x11x8 |  | Nie | Oprawa ścienna. | Odlew aluminiowy malowany proszkowo. |  | Klosz- szkło bezpieczne, przeźroczyste. | Uszczelka silikonowa. | Dławnica EPDM. | [5 empty] | 23x12.5x9 |  |  |  | 2 Lampy LED GU10 | PAR16 |  | 0 | [7 empty] | <=0 | [7 empty] | +25°C | TA MAX=+65°C | [20 empty] | TAK | TAK
1731.01AL0009 | 1731.01AL | SANDVIK WALL 2XLED GU10 395LM UP-DOWN 3000K DIM. | Sandvik |  | Oprawa | Wall |  | Aluminium |  | Aluminium |  | Nie | Wymienne | GU10 |  | 2 x 3,9W | 7,8W | 560lm | 395lm |  |  | IP65 |  | 3000K | szerokie góra / szerokie dół | 0x0x0 | 40000 | Nie | Oprawa ścienna. | Odlew aluminiowy malowany proszkowo. |  | Klosz- szkło bezpieczne, przeźroczyste. | Uszczelka silikonowa. | Dławnica EPDM. |  |  | Oprawa ściemnialna fazowo TRAILING EDGE (TE) - LEADING EDGE (LE) | 1.53 | 1.63 | 28x12x9.5 |  |  | 0 | 2 Lampy LED GU10 | Philips MASTER LED ExpertColor 3.9-35W GU10 930 25D |  |  | Ściemnianie fazowe LED GU10 E27 |  |  |  |  | SDCM3 | 90 | <=0 |  | E | E | PF >0,8 |  |  |  | +25°C | Ta max=+65°C |  |  | 0 | 0 | 0 | [7 empty] | 0 | 0 |  |  |  |  | Osram LED Parathom Advanced / Pro max 4W PAR16 Gu10, Philips Master LED max 4W PAR16 Gu10 | ZS1731.01zx0009 Zestaw serwisowy. | TAK | TAK
1731.01BL0009 | 1731.01 | SANDVIK WALL 2XLED GU10 395LM UP-DOWN 3000K DIM. | Sandvik |  | Oprawa | Wall |  | Aluminium |  | Czarny |  | Nie | Wymienne | GU10 |  | 2 x 3,9W | 7,8W | 560lm | 395lm |  |  | IP65 |  | 3000K | szerokie góra / szerokie dół | 0x0x0 | 40000 | Nie | Oprawa ścienna. | Odlew aluminiowy malowany proszkowo. |  | Klosz- szkło bezpieczne, przeźroczyste. | Uszczelka silikonowa. | Dławnica EPDM. |  |  | Oprawa ściemnialna fazowo TRAILING EDGE (TE) - LEADING EDGE (LE) | 1.53 | 1.63 | 28x12x9.5 |  |  | 0 | 2 Lampy LED GU10 | Philips MASTER LED ExpertColor 3.9-35W GU10 930 25D |  |  | Ściemnianie fazowe LED GU10 E27 |  |  |  |  | SDCM3 | 90 | <=0 |  | E | E | PF >0,8 |  |  |  | +25°C | Ta max=+65°C |  |  | 0 | 0 | 0 | [7 empty] | 0 | 0 |  |  |  |  | Osram LED Parathom Advanced / Pro max 4W PAR16 Gu10, Philips Master LED max 4W PAR16 Gu10 | ZS1731.01zx0009 Zestaw serwisowy. | TAK | TAK
1731.01GR0009 | 1731.01GR | SANDVIK WALL 2XLED GU10 395LM UP-DOWN 3000K DIM. | Sandvik |  | Oprawa | Wall |  | Aluminium |  | Grafitowy |  | Nie | Wymienne | GU10 |  | 2 x 3,9W | 7,8W | 560lm | 395lm |  |  | IP65 |  | 3000K | szerokie góra / szerokie dół | 0x0x0 | 40000 | Nie | Oprawa ścienna. | Odlew aluminiowy malowany proszkowo. |  | Klosz- szkło bezpieczne, przeźroczyste. | Uszczelka silikonowa. | Dławnica EPDM. |  |  | Oprawa ściemnialna fazowo TRAILING EDGE (TE) - LEADING EDGE (LE) | 1.53 | 1.63 | 28x12x9.5 |  |  | 0 | 2 Lampy LED GU10 | Philips MASTER LED ExpertColor 3.9-35W GU10 930 25D |  |  | Ściemnianie fazowe LED GU10 E27 |  |  |  |  | SDCM3 | 90 | <=0 |  | E | E | PF >0,8 |  |  |  | +25°C | Ta max=+65°C |  |  | 0 | 0 | 0 | [7 empty] | 0 | 0 |  |  |  |  | Osram LED Parathom Advanced / Pro max 4W PAR16 Gu10, Philips Master LED max 4W PAR16 Gu10 | ZS1731.01zx0009 Zestaw serwisowy. | TAK | TAK
1731.01WH0009 | 1731.01 | SANDVIK WALL 2XLED GU10 395LM UP-DOWN 3000K DIM. | Sandvik |  | Oprawa | Wall |  | Aluminium |  | Biały |  | Nie | Wymienne | GU10 |  | 2 x 3,9W | 7,8W | 560lm | 395lm |  |  | IP65 |  | 3000K | szerokie góra / szerokie dół | 0x0x0 | 40000 | Nie | Oprawa ścienna. | Odlew aluminiowy malowany proszkowo. |  | Klosz- szkło bezpieczne, przeźroczyste. | Uszczelka silikonowa. | Dławnica EPDM. |  |  | Oprawa ściemnialna fazowo TRAILING EDGE (TE) - LEADING EDGE (LE) | 1.53 | 1.63 | 28x12x9.5 |  |  | 0 | 2 Lampy LED GU10 | Philips MASTER LED ExpertColor 3.9-35W GU10 930 25D |  |  | Ściemnianie fazowe LED GU10 E27 |  |  |  |  | SDCM3 | 90 | <=0 |  | E | E | PF >0,8 |  |  |  | +25°C | Ta max=+65°C |  |  | 0 | 0 | 0 | [7 empty] | 0 | 0 |  |  |  |  | Osram LED Parathom Advanced / Pro max 4W PAR16 Gu10, Philips Master LED max 4W PAR16 Gu10 | ZS1731.01zx0009 Zestaw serwisowy. | TAK | TAK
1731AL0009 | 1731AL | SANDVIK WALL 2XLED GU10 420LM UP-DOWN 2700K DIM. | Sandvik |  | Oprawa | Wall |  | Aluminium |  | Aluminium |  | Nie | Wymienne | GU10 |  | 2 x 3,9W | 7,8W | 530lm | 420lm |  |  | IP65 | IK08 | 2700K | szerokie góra / szerokie dół |  |  | Tak | Oprawa ścienna. | Odlew aluminiowy malowany proszkowo. |  | Klosz- szkło bezpieczne, przeźroczyste. | Uszczelka silikonowa. | Dławnica EPDM. |  |  | Oprawa ściemnialna fazowo TRAILING EDGE (TE) - LEADING EDGE (LE) | 1.53 | 1.63 |  |  |  |  | 2 Lampy LED GU10 | Philips MASTER LED ExpertColor 3.9-35W GU10 927 25D |  | 0 | Ściemnianie fazowe LED GU10 E27 |  |  |  | 50% | SDCM3 | 90 | <=0 |  | G | G | PF >0,8 |  |  |  | +25°C | TA MAX=+65°C | [18 empty] | Osram LED Parathom Advanced / Pro max 4W PAR16 Gu10, Philips Master LED max 4W PAR16 Gu10 | 46102507 Lampa LED GU10. | TAK | TAK
1731BL0009 | 1731 | SANDVIK WALL 2XLED GU10 420LM UP-DOWN 2700K DIM. | Sandvik |  | Oprawa | Wall |  | Aluminium |  | Czarny |  | Nie | Wymienne | GU10 |  | 2 x 3,9W | 7,8W | 530lm | 420lm |  |  | IP65 | IK08 | 2700K | szerokie góra / szerokie dół |  |  | Tak | Oprawa ścienna. | Odlew aluminiowy malowany proszkowo. |  | Klosz- szkło bezpieczne, przeźroczyste. | Uszczelka silikonowa. | Dławnica EPDM. |  |  | Oprawa ściemnialna fazowo TRAILING EDGE (TE) - LEADING EDGE (LE) | 1.53 | 1.63 |  |  |  |  | 2 Lampy LED GU10 | Philips MASTER LED ExpertColor 3.9-35W GU10 927 25D |  | 0 | Ściemnianie fazowe LED GU10 E27 |  |  |  | 50% | SDCM3 | 90 | <=0 |  | G | G | PF >0,8 |  |  |  | +25°C | TA MAX=+65°C | [18 empty] | Osram LED Parathom Advanced / Pro max 4W PAR16 Gu10, Philips Master LED max 4W PAR16 Gu10 | 46102507 Lampa LED GU10. | TAK | TAK
1731GR0009 | 1731GR | SANDVIK WALL 2XLED GU10 420LM UP-DOWN 2700K DIM. | Sandvik |  | Oprawa | Wall |  | Aluminium |  | Grafitowy |  | Nie | Wymienne | GU10 |  | 2 x 3,9W | 7,8W | 530lm | 420lm |  |  | IP65 | IK08 | 2700K | szerokie góra / szerokie dół |  |  | Tak | Oprawa ścienna. | Odlew aluminiowy malowany proszkowo. |  | Klosz- szkło bezpieczne, przeźroczyste. | Uszczelka silikonowa. | Dławnica EPDM. |  |  | Oprawa ściemnialna fazowo TRAILING EDGE (TE) - LEADING EDGE (LE) | 1.53 | 1.63 |  |  |  |  | 2 Lampy LED GU10 | Philips MASTER LED ExpertColor 3.9-35W GU10 927 25D |  | 0 | Ściemnianie fazowe LED GU10 E27 |  |  |  | 50% | SDCM3 | 90 | <=0 |  | G | G | PF >0,8 |  |  |  | +25°C | TA MAX=+65°C | [18 empty] | Osram LED Parathom Advanced / Pro max 4W PAR16 Gu10, Philips Master LED max 4W PAR16 Gu10 | 46102507 Lampa LED GU10. | TAK | TAK
1731WH0009 | 1731 | SANDVIK WALL 2XLED GU10 420LM UP-DOWN 2700K DIM. | Sandvik |  | Oprawa | Wall |  | Aluminium |  | Biały |  | Nie | Wymienne | GU10 |  | 2 x 3,9W | 7,8W | 530lm | 420lm |  |  | IP65 | IK08 | 2700K | szerokie góra / szerokie dół |  |  | Tak | Oprawa ścienna. | Odlew aluminiowy malowany proszkowo. |  | Klosz- szkło bezpieczne, przeźroczyste. | Uszczelka silikonowa. | Dławnica EPDM. |  |  | Oprawa ściemnialna fazowo TRAILING EDGE (TE) - LEADING EDGE (LE) | 1.53 | 1.63 |  |  |  |  | 2 Lampy LED GU10 | Philips MASTER LED ExpertColor 3.9-35W GU10 927 25D |  | 0 | Ściemnianie fazowe LED GU10 E27 |  |  |  | 50% | SDCM3 | 90 | <=0 |  | G | G | PF >0,8 |  |  |  | +25°C | TA MAX=+65°C | [18 empty] | Osram LED Parathom Advanced / Pro max 4W PAR16 Gu10, Philips Master LED max 4W PAR16 Gu10 | 46102507 Lampa LED GU10. | TAK | TAK
1732.01GR0009 | 1732.01GR | SANDVIK WALL 2XLED 15D 3000K DIM. | Sandvik |  | Oprawa | Wall |  | Aluminium |  | Grafitowy |  | Nie | LED zintegrowane | AC | DIM. | 12W | 12W | 1340lm |  |  |  | IP65 | IK08 | 3000K | szerokie góra / szerokie dół | 21x11x8 | > 50 000h | Tak | Oprawa ścienna. | Odlew aluminiowy malowany proszkowo. |  | Klosz- szkło bezpieczne, przeźroczyste. | Uszczelka silikonowa. | Dławnica EPDM. |  |  | Oprawa ściemnialna fazowo TRAILING EDGE (TE) - LEADING EDGE (LE) | 1.45 | 1.58 | 23x12.5x9 |  |  | 0 | 2 Moduły LED | Lumens EDC 38C 8W xxx 230V A101 3K |  | 0 | Ściemnianie fazowe Lumens LED AC |  |  |  |  | SDCM3 | 80 | <=0 |  | E | E | PF 0,98 | 20% |  |  | +25°C | Ta max=+65°C | 70mA / 60ms | B 10A: 0, B 16A: 0, C 10A: 0, C 16A: 0 | [17 empty] | ZS1732.01zx0009 Zestaw serwisowy. | TAK | TAK
1732.02GR0009 | 1732.02GR | SANDVIK WALL 2XLED 1046LM UP36D&DOWN36D 2700K DIM. | Sandvik |  | Oprawa | Wall |  | Aluminium |  | Grafitowy |  | Nie | LED zintegrowane | AC | DIM. | 2x8W | 16W | 1406lm | ~ 1046lm |  |  | IP65 | IK08 | 2700K | szerokie góra / szerokie dół | 21x11x8 | > 55 000h | Tak | Oprawa ścienna. | Odlew aluminiowy malowany proszkowo. |  | Klosz- szkło bezpieczne, przeźroczyste. | Uszczelka silikonowa. | Dławnica EPDM. |  |  | Oprawa ściemnialna fazowo TRAILING EDGE (TE) - LEADING EDGE (LE) | 1.45 | 1.58 | 23x12.5x9 |  |  | 0 | 2 Moduły LED | Lumens EDC 38C 8W 827 230V A101 2,7K |  | 0 | Ściemnianie fazowe Lumens LED AC |  |  |  |  | SDCM3 | 80 | <=0 |  | F | F | PF 0,99 | 20% |  |  | +25°C | Ta max=+65°C | 70mA / 60ms | B 10A: 0, B 16A: 0, C 10A: 0, C 16A: 0 | [10 empty] | 0.4 | 1 | [5 empty] | ZS1732.02zx0009 Zestaw serwisowy. |  | TAK
1732AL0008 | 1732AL | SANDVIK WALL 2XLED 1048LM UP - DOWN 36D 3000K DIM. | Sandvik |  | Oprawa | Wall |  | Aluminium |  | Aluminium |  | Nie | LED zintegrowane | AC | DIM. | 16W | 16W | 1312lm | 1048lm |  |  | IP65 |  | 3000K | szerokie góra / szerokie dół | 0x0x0 | 50 000h | Nie | Oprawa ścienna. | Odlew aluminiowy malowany proszkowo. |  | Klosz- szkło bezpieczne, przeźroczyste. | Uszczelka silikonowa. | Dławnica EPDM. |  |  | Oprawa ściemnialna fazowo TRAILING EDGE (TE) - LEADING EDGE (LE) | 1.45 | 1.58 | 23x12.5x9 |  |  | 0 | 2 Moduły LED | Lumens EDC/38C/8W/XXX/230V/A001 - Ver2.0 |  |  | Ściemnianie fazowe Lumens LED AC |  |  |  |  | SDCM3 | 80 | <=0 | RG0 lub RG1 |  |  | PF 0,98 | 20% |  |  | +25°C | Ta max=+65°C | 70mA / 60ms | [18 empty] | ZS1732zx0008 Zestaw serwisowy. | TAK | TAK
1732BL0008 | 1732 | SANDVIK WALL 2XLED 1048LM UP - DOWN 36D 3000K DIM. | Sandvik |  | Oprawa | Wall |  | Aluminium |  | Czarny |  | Nie | LED zintegrowane | AC | DIM. | 16W | 16W | 1312lm | 1048lm |  |  | IP65 |  | 3000K | szerokie góra / szerokie dół | 0x0x0 | 50 000h | Nie | Oprawa ścienna. | Odlew aluminiowy malowany proszkowo. |  | Klosz- szkło bezpieczne, przeźroczyste. | Uszczelka silikonowa. | Dławnica EPDM. |  |  | Oprawa ściemnialna fazowo TRAILING EDGE (TE) - LEADING EDGE (LE) | 1.45 | 1.58 | 23x12.5x9 |  |  | 0 | 2 Moduły LED | Lumens EDC/38C/8W/XXX/230V/A001 - Ver2.0 |  |  | Ściemnianie fazowe Lumens LED AC |  |  |  |  | SDCM3 | 80 | <=0 | RG0 lub RG1 |  |  | PF 0,98 | 20% |  |  | +25°C | Ta max=+65°C | 70mA / 60ms | [18 empty] | ZS1732zx0008 Zestaw serwisowy. | TAK | TAK
1732GR0008 | 1732GR | SANDVIK WALL 2XLED 1048LM UP - DOWN 36D 3000K DIM. | Sandvik |  | Oprawa | Wall |  | Aluminium |  | Grafitowy |  | Nie | LED zintegrowane | AC | DIM. | 16W | 16W | 1312lm | 1048lm |  |  | IP65 |  | 3000K | szerokie góra / szerokie dół | 0x0x0 | 50 000h | Nie | Oprawa ścienna. | Odlew aluminiowy malowany proszkowo. |  | Klosz- szkło bezpieczne, przeźroczyste. | Uszczelka silikonowa. | Dławnica EPDM. |  |  | Oprawa ściemnialna fazowo TRAILING EDGE (TE) - LEADING EDGE (LE) | 1.45 | 1.58 | 23x12.5x9 |  |  | 0 | 2 Moduły LED | Lumens EDC/38C/8W/XXX/230V/A001 - Ver2.0 |  |  | Ściemnianie fazowe Lumens LED AC |  |  |  |  | SDCM3 | 80 | <=0 | RG0 lub RG1 |  |  | PF 0,98 | 20% |  |  | +25°C | Ta max=+65°C | 70mA / 60ms | [18 empty] | ZS1732zx0008 Zestaw serwisowy. | TAK | TAK
1732WH0008 | 1732 | SANDVIK WALL 2XLED 1048LM UP - DOWN 36D 3000K DIM. | Sandvik |  | Oprawa | Wall |  | Aluminium |  | Biały |  | Nie | LED zintegrowane | AC | DIM. | 16W | 16W | 1312lm | 1048lm |  |  | IP65 |  | 3000K | szerokie góra / szerokie dół | 0x0x0 | 50 000h | Nie | Oprawa ścienna. | Odlew aluminiowy malowany proszkowo. |  | Klosz- szkło bezpieczne, przeźroczyste. | Uszczelka silikonowa. | Dławnica EPDM. |  |  | Oprawa ściemnialna fazowo TRAILING EDGE (TE) - LEADING EDGE (LE) | 1.45 | 1.58 | 23x12.5x9 |  |  | 0 | 2 Moduły LED | Lumens EDC/38C/8W/XXX/230V/A001 - Ver2.0 |  |  | Ściemnianie fazowe Lumens LED AC |  |  |  |  | SDCM3 | 80 | <=0 | RG0 lub RG1 |  |  | PF 0,98 | 20% |  |  | +25°C | Ta max=+65°C | 70mA / 60ms | [18 empty] | ZS1732zx0008 Zestaw serwisowy. | TAK | TAK
1732AL0009 | 1732AL | SANDVIK WALL 2XLED 1126LM UP36D&DOWN36D 3000K DIM. | Sandvik |  | Oprawa | Wall |  | Aluminium |  | Aluminium |  | Nie | LED zintegrowane | AC | DIM. | 2x8W | 16W | 1512lm | 1126lm |  |  | IP65 | IK08 | 3000K | szerokie góra / szerokie dół |  |  | Tak | Oprawa ścienna. | Odlew aluminiowy malowany proszkowo. |  | Klosz- szkło bezpieczne, przeźroczyste. | Uszczelka silikonowa. | Dławnica EPDM. |  |  | Oprawa ściemnialna fazowo TRAILING EDGE (TE) - LEADING EDGE (LE) | 1.45 | 1.58 | 23x12.5x9 |  |  |  | 2 Moduły LED | Lumens EDC 38C 8W xxx 230V A101 3K |  | 0 | Ściemnianie fazowe Lumens LED AC |  |  |  | 50% | SDCM3 | 80 | <=0 | RG0 lub RG1 | E | E | PF>0,98 | < 20% |  |  | +25°C | TA MAX=+65°C | 70mA / 60ms | [18 empty] | 4699102301 Moduł LED., ZS1732zx0009 Zestaw serwisowy. | TAK | TAK
1732BL0009 | 1732 | SANDVIK WALL 2XLED 1126LM UP36D&DOWN36D 3000K DIM. | Sandvik |  | Oprawa | Wall |  | Aluminium |  | Czarny |  | Nie | LED zintegrowane | AC | DIM. | 2x8W | 16W | 1512lm | 1126lm |  |  | IP65 | IK08 | 3000K | szerokie góra / szerokie dół |  |  | Tak | Oprawa ścienna. | Odlew aluminiowy malowany proszkowo. |  | Klosz- szkło bezpieczne, przeźroczyste. | Uszczelka silikonowa. | Dławnica EPDM. |  |  | Oprawa ściemnialna fazowo TRAILING EDGE (TE) - LEADING EDGE (LE) | 1.45 | 1.58 | 23x12.5x9 |  |  |  | 2 Moduły LED | Lumens EDC 38C 8W xxx 230V A101 3K |  | 0 | Ściemnianie fazowe Lumens LED AC |  |  |  | 50% | SDCM3 | 80 | <=0 | RG0 lub RG1 | E | E | PF>0,98 | < 20% |  |  | +25°C | TA MAX=+65°C | 70mA / 60ms | [18 empty] | 4699102301 Moduł LED., ZS1732zx0009 Zestaw serwisowy. | TAK | TAK
1732GR0009 | 1732GR | SANDVIK WALL 2XLED 1126LM UP36D&DOWN36D 3000K DIM. | Sandvik |  | Oprawa | Wall |  | Aluminium |  | Grafitowy |  | Nie | LED zintegrowane | AC | DIM. | 2x8W | 16W | 1512lm | 1126lm |  |  | IP65 | IK08 | 3000K | szerokie góra / szerokie dół |  |  | Tak | Oprawa ścienna. | Odlew aluminiowy malowany proszkowo. |  | Klosz- szkło bezpieczne, przeźroczyste. | Uszczelka silikonowa. | Dławnica EPDM. |  |  | Oprawa ściemnialna fazowo TRAILING EDGE (TE) - LEADING EDGE (LE) | 1.45 | 1.58 | 23x12.5x9 |  |  |  | 2 Moduły LED | Lumens EDC 38C 8W xxx 230V A101 3K |  | 0 | Ściemnianie fazowe Lumens LED AC |  |  |  | 50% | SDCM3 | 80 | <=0 | RG0 lub RG1 | E | E | PF>0,98 | < 20% |  |  | +25°C | TA MAX=+65°C | 70mA / 60ms | [18 empty] | 4699102301 Moduł LED., ZS1732zx0009 Zestaw serwisowy. | TAK | TAK
1732WH0009 | 1732 | SANDVIK WALL 2XLED 1126LM UP36D&DOWN36D 3000K DIM. | Sandvik |  | Oprawa | Wall |  | Aluminium |  | Biały |  | Nie | LED zintegrowane | AC | DIM. | 2x8W | 16W | 1512lm | 1126lm |  |  | IP65 | IK08 | 3000K | szerokie góra / szerokie dół |  |  | Tak | Oprawa ścienna. | Odlew aluminiowy malowany proszkowo. |  | Klosz- szkło bezpieczne, przeźroczyste. | Uszczelka silikonowa. | Dławnica EPDM. |  |  | Oprawa ściemnialna fazowo TRAILING EDGE (TE) - LEADING EDGE (LE) | 1.45 | 1.58 | 23x12.5x9 |  |  |  | 2 Moduły LED | Lumens EDC 38C 8W xxx 230V A101 3K |  | 0 | Ściemnianie fazowe Lumens LED AC |  |  |  | 50% | SDCM3 | 80 | <=0 | RG0 lub RG1 | E | E | PF>0,98 | < 20% |  |  | +25°C | TA MAX=+65°C | 70mA / 60ms | [18 empty] | 4699102301 Moduł LED., ZS1732zx0009 Zestaw serwisowy. | TAK | TAK
1733AL0009 | 1733AL | NARVIK II BOLLARD LED 757LM 4000K DIM. | Narvik |  | Oprawa | Bollard |  | Aluminium |  | Aluminium |  | Nie | LED zintegrowane | AC | DIM. | 10,9W | 13,4W | 2058lm | 757lm |  |  | IP65 | IK10 | 4000K |  | 0x0x0 | > 72 000h | Nie | Oprawa słupkowa. | Odlew aluminiowy malowany proszkowo. |  | Klosz- tworzywo sztuczne PMMA satynowane. | Uszczelka silikonowa. |  |  |  | Oprawa ściemnialna fazowo TRAILING EDGE (TE) - LEADING EDGE (LE) | 10.43 | 12.55 | 31.5x29x99 |  |  | 0 | Moduł LED | Cree DK210704 V2 JB2835 3V 4K | TCI Mini MD 20W 500mA code 127032 Triak | 0 | [5 empty] | SDCM3 | 80 | <=0 |  | C | C | PF 0,9 | 10% |  |  | +25°C | Ta max=+65°C | 2A / 50µs | B 10A: 0, B 16A: 0, C 10A: 0, C 16A: 0 | [15 empty] | 110GA0009 Kotwa montażowa do gruntu., 505ZX0009 Kotwa montażowa do zabetonowania., 7667ZX0009. Zestaw - puszka podłączeniowa z bezpiecznikiem. Zaciski podłączeniowe: max 3 kable 5 x 6 ..16mm². Przewód w oponie okrągłej. Bezpiecznik typu D01/E14 max.16A/400V, który należy dokupić oddzielnie |  | ZS1733zx0009 Zestaw serwisowy. | TAK | TAK
1733GR0009 | 1733GR | NARVIK II BOLLARD LED 757LM 4000K DIM. | Narvik |  | Oprawa | Bollard |  | Aluminium |  | Grafitowy |  | Nie | LED zintegrowane | AC | DIM. | 10,9W | 13,4W | 2058lm | 757lm |  |  | IP65 | IK10 | 4000K |  | 0x0x0 | > 72 000h | Nie | Oprawa słupkowa. | Odlew aluminiowy malowany proszkowo. |  | Klosz- tworzywo sztuczne PMMA satynowane. | Uszczelka silikonowa. |  |  |  | Oprawa ściemnialna fazowo TRAILING EDGE (TE) - LEADING EDGE (LE) | 10.43 | 12.55 | 31.5x29x99 |  |  | 0 | Moduł LED | Cree DK210704 V2 JB2835 3V 4K | TCI Mini MD 20W 500mA code 127032 Triak | 0 | [5 empty] | SDCM3 | 80 | <=0 |  | C | C | PF 0,9 | 10% |  |  | +25°C | Ta max=+65°C | 2A / 50µs | B 10A: 0, B 16A: 0, C 10A: 0, C 16A: 0 | [15 empty] | 110GA0009 Kotwa montażowa do gruntu., 505ZX0009 Kotwa montażowa do zabetonowania., 7667ZX0009. Zestaw - puszka podłączeniowa z bezpiecznikiem. Zaciski podłączeniowe: max 3 kable 5 x 6 ..16mm². Przewód w oponie okrągłej. Bezpiecznik typu D01/E14 max.16A/400V, który należy dokupić oddzielnie |  | ZS1733zx0009 Zestaw serwisowy. | TAK | TAK
1733AL0010 | 1733AL | NARVIK II BOLLARD LED 757LM 4000K DIM. | Narvik |  | Oprawa | Bollard |  | Aluminium |  | Aluminium |  | Nie | LED zintegrowane | AC | DIM. | 10,9W | 13,4W | 2058lm | 757lm |  |  | IP65 | IK10 | 4000K |  | 24x24x95 |  | Tak | Oprawa słupkowa. | Odlew aluminiowy malowany proszkowo. |  | Klosz- tworzywo sztuczne PMMA satynowane. | Uszczelka silikonowa. |  |  | satynowany | Oprawa ściemnialna fazowo TRAILING EDGE (TE) - LEADING EDGE (LE) | 10.43 | 12.55 | 31.5x29x99 |  |  |  | Moduł LED | Cree DK210704 V2 JB2835 3V 4K | TCI Mini MD 20W 500mA code 127032 Triak | 0 |  |  |  |  | 17.7% | SDCM3 | 80 | <=0 |  | C | C | PF 0,9 | 10% |  |  | +25°C | TA MAX=+65°C | 2A / 50µs | [11 empty] | 0 | 0 | [5 empty] | ZS1733zx0010 Zestaw serwisowy. | TAK | TAK
1733GR0010 | 1733GR | NARVIK II BOLLARD LED 757LM 4000K DIM. | Narvik |  | Oprawa | Bollard |  | Aluminium |  | Grafitowy |  | Nie | LED zintegrowane | AC | DIM. | 10,9W | 13,4W | 2058lm | 757lm |  |  | IP65 | IK10 | 4000K |  | 24x24x95 |  | Tak | Oprawa słupkowa. | Odlew aluminiowy malowany proszkowo. |  | Klosz- tworzywo sztuczne PMMA satynowane. | Uszczelka silikonowa. |  |  | satynowany | Oprawa ściemnialna fazowo TRAILING EDGE (TE) - LEADING EDGE (LE) | 10.43 | 12.55 | 31.5x29x99 |  |  |  | Moduł LED | Cree DK210704 V2 JB2835 3V 4K | TCI Mini MD 20W 500mA code 127032 Triak | 0 |  |  |  |  | 17.7% | SDCM3 | 80 | <=0 |  | C | C | PF 0,9 | 10% |  |  | +25°C | TA MAX=+65°C | 2A / 50µs | [11 empty] | 0 | 0 | [5 empty] | ZS1733zx0010 Zestaw serwisowy. | TAK | TAK
1734AL0009 | 1734AL | NARVIK II BOLLARD LED 959LM 4000K DIM. | Narvik |  | Oprawa | Bollard |  | Aluminium |  | Aluminium |  | Nie | LED zintegrowane | AC | DIM. | 10,9W | 13,4W | 2058lm | 959lm |  |  | IP65 | IK10 | 4000K |  | 0x0x0 | > 72 000h | Nie | Oprawa słupkowa. | Odlew aluminiowy malowany proszkowo. |  | Klosz- tworzywo sztuczne PMMA przeźroczyste. | Uszczelka silikonowa. |  |  |  | Oprawa ściemnialna fazowo TRAILING EDGE (TE) - LEADING EDGE (LE) | 10.84 | 13.16 | 31.5x29x99 |  |  | 0 | Moduł LED | Cree DK210704 V2 JB2835 3V 4K | TCI Mini MD 20W 500mA code 127032 Triak | 0 | [5 empty] | SDCM3 | 80 | <=0 |  | C | C | PF 0,9 | 10% |  |  | +25°C | Ta max=+65°C | 2A / 50µs | [16 empty] | 110GA0009 Kotwa montażowa do gruntu., 505ZX0009 Kotwa montażowa do zabetonowania., 7667ZX0009. Zestaw - puszka podłączeniowa z bezpiecznikiem. Zaciski podłączeniowe: max 3 kable 5 x 6 ..16mm². Przewód w oponie okrągłej. Bezpiecznik typu D01/E14 max.16A/400V, który należy dokupić oddzielnie |  | ZS1734zx0009 Zestaw serwisowy. | TAK | TAK
1734GR0009 | 1734GR | NARVIK II BOLLARD LED 959LM 4000K DIM. | Narvik |  | Oprawa | Bollard |  | Aluminium |  | Grafitowy |  | Nie | LED zintegrowane | AC | DIM. | 10,9W | 13,4W | 2058lm | 959lm |  |  | IP65 | IK10 | 4000K |  | 0x0x0 | > 72 000h | Nie | Oprawa słupkowa. | Odlew aluminiowy malowany proszkowo. |  | Klosz- tworzywo sztuczne PMMA przeźroczyste. | Uszczelka silikonowa. |  |  |  | Oprawa ściemnialna fazowo TRAILING EDGE (TE) - LEADING EDGE (LE) | 10.84 | 13.16 | 31.5x29x99 |  |  | 0 | Moduł LED | Cree DK210704 V2 JB2835 3V 4K | TCI Mini MD 20W 500mA code 127032 Triak | 0 | [5 empty] | SDCM3 | 80 | <=0 |  | C | C | PF 0,9 | 10% |  |  | +25°C | Ta max=+65°C | 2A / 50µs | [16 empty] | 110GA0009 Kotwa montażowa do gruntu., 505ZX0009 Kotwa montażowa do zabetonowania., 7667ZX0009. Zestaw - puszka podłączeniowa z bezpiecznikiem. Zaciski podłączeniowe: max 3 kable 5 x 6 ..16mm². Przewód w oponie okrągłej. Bezpiecznik typu D01/E14 max.16A/400V, który należy dokupić oddzielnie |  | ZS1734zx0009 Zestaw serwisowy. | TAK | TAK
1734AL0010 | 1734AL | NARVIK II BOLLARD LED 959LM 4000K DIM. | Narvik |  | Oprawa | Bollard |  | Aluminium |  | Aluminium |  | Nie | LED zintegrowane | AC | DIM. | 10,9W | 13,4W | 2058lm | 959lm |  |  | IP65 | IK10 | 4000K |  | 24x24x95 |  | Tak | Oprawa słupkowa. | Odlew aluminiowy malowany proszkowo. |  | Klosz- tworzywo sztuczne PMMA przeźroczyste. | Uszczelka silikonowa. |  |  | przeźroczysty | Oprawa ściemnialna fazowo TRAILING EDGE (TE) - LEADING EDGE (LE) | 10.84 | 13.16 | 31.5x29x99 |  |  |  | Moduł LED | Cree DK210704 V2 JB2835 3V 4K | TCI Mini MD 20W 500mA code 127032 Triak | 0 |  |  |  |  | 8.8% | SDCM3 | 80 | <=0 |  | C | C | PF 0,9 | 10% |  |  | +25°C | TA MAX=+65°C | 2A / 50µs | [11 empty] | 0 | 0 | [5 empty] | ZS1734zx0010 Zestaw serwisowy. | TAK | TAK
1734GR0010 | 1734GR | NARVIK II BOLLARD LED 959LM 4000K DIM. | Narvik |  | Oprawa | Bollard |  | Aluminium |  | Grafitowy |  | Nie | LED zintegrowane | AC | DIM. | 10,9W | 13,4W | 2058lm | 959lm |  |  | IP65 | IK10 | 4000K |  | 24x24x95 |  | Tak | Oprawa słupkowa. | Odlew aluminiowy malowany proszkowo. |  | Klosz- tworzywo sztuczne PMMA przeźroczyste. | Uszczelka silikonowa. |  |  | przeźroczysty | Oprawa ściemnialna fazowo TRAILING EDGE (TE) - LEADING EDGE (LE) | 10.84 | 13.16 | 31.5x29x99 |  |  |  | Moduł LED | Cree DK210704 V2 JB2835 3V 4K | TCI Mini MD 20W 500mA code 127032 Triak | 0 |  |  |  |  | 8.8% | SDCM3 | 80 | <=0 |  | C | C | PF 0,9 | 10% |  |  | +25°C | TA MAX=+65°C | 2A / 50µs | [11 empty] | 0 | 0 | [5 empty] | ZS1734zx0010 Zestaw serwisowy. | TAK | TAK
1735AL0009 | 1735AL | NARVIK II BOLLARD LED 1123LM 3000K DALI2 | Narvik |  | Oprawa | Bollard |  | Aluminium |  | Aluminium |  | Nie | LED zintegrowane | AC | DALI2 | 18,1W | 22,2W | 3017lm | 1123lm |  |  | IP65 | IK10 | 3000K |  | 95x24x24 | > 72 000h | Nie | Oprawa słupkowa. | Odlew aluminiowy malowany proszkowo. |  | Klosz- tworzywo sztuczne PMMA satynowane. |  |  |  |  | Sterowanie światłem w systemie: DALI outdoor pełny program. Zasilacz zaprogramowany na max prąd. Programowanie pozostałych parametrów po uzgodnieniu z Działem Handlowym firmy Norlys. | 10.9 | 13.22 | 31.5x29x99 |  |  | 0 | Moduł LED | Cree DK210704 V2 JB2835 3V 3K | Philips Xi FP 22W 0,3-1,0A SNLDAE 230V S175 sXt | 100000 | DALI2 / NightDim (XI FP NLD) |  |  |  |  | SDCM3 | 80 | <=0 |  | C | C | PF0,95 | 7% | 6 / 10kV |  | +25°C | Ta max=+65°C | 15A / 295µs | B 10A: 0, B 16A: 0, C 10A: 0, C 16A: 0 | [15 empty] | 110GA0009 Kotwa montażowa do gruntu., 505ZX0009 Kotwa montażowa do zabetonowania., 7667ZX0009. Zestaw - puszka podłączeniowa z bezpiecznikiem. Zaciski podłączeniowe: max 3 kable 5 x 6 ..16mm². Przewód w oponie okrągłej. Bezpiecznik typu D01/E14 max.16A/400V, który należy dokupić oddzielnie. |  | ZS1735zx0009 Zestaw serwisowy. | TAK | TAK
1735GR0009 | 1735GR | NARVIK II BOLLARD LED 1123LM 3000K DALI2 | Narvik |  | Oprawa | Bollard |  | Aluminium |  | Grafitowy |  | Nie | LED zintegrowane | AC | DALI2 | 18,1W | 22,2W | 3017lm | 1123lm |  |  | IP65 | IK10 | 3000K |  | 95x24x24 | > 72 000h | Nie | Oprawa słupkowa. | Odlew aluminiowy malowany proszkowo. |  | Klosz- tworzywo sztuczne PMMA satynowane. |  |  |  |  | Sterowanie światłem w systemie: DALI outdoor pełny program. Zasilacz zaprogramowany na max prąd. Programowanie pozostałych parametrów po uzgodnieniu z Działem Handlowym firmy Norlys. | 10.9 | 13.22 | 31.5x29x99 |  |  | 0 | Moduł LED | Cree DK210704 V2 JB2835 3V 3K | Philips Xi FP 22W 0,3-1,0A SNLDAE 230V S175 sXt | 100000 | DALI2 / NightDim (XI FP NLD) |  |  |  |  | SDCM3 | 80 | <=0 |  | C | C | PF0,95 | 7% | 6 / 10kV |  | +25°C | Ta max=+65°C | 15A / 295µs | B 10A: 0, B 16A: 0, C 10A: 0, C 16A: 0 | [15 empty] | 110GA0009 Kotwa montażowa do gruntu., 505ZX0009 Kotwa montażowa do zabetonowania., 7667ZX0009. Zestaw - puszka podłączeniowa z bezpiecznikiem. Zaciski podłączeniowe: max 3 kable 5 x 6 ..16mm². Przewód w oponie okrągłej. Bezpiecznik typu D01/E14 max.16A/400V, który należy dokupić oddzielnie. |  | ZS1735zx0009 Zestaw serwisowy. | TAK | TAK
1735AL0010 | 1735AL | NARVIK II BOLLARD LED 1123LM 3000K DALI2 | Narvik |  | Oprawa | Bollard |  | Aluminium |  | Aluminium |  | Nie | LED zintegrowane | AC | DALI2 | 18,1W | 22,2W | 3017lm | 1123lm |  |  | IP65 | IK10 | 3000K |  | 24x24x95 |  | Tak | Oprawa słupkowa. | Odlew aluminiowy malowany proszkowo. |  | Klosz- tworzywo sztuczne PMMA satynowane. |  |  |  | satynowany | Sterowanie światłem w systemie: DALI outdoor pełny program. Zasilacz zaprogramowany na max prąd. Programowanie pozostałych parametrów po uzgodnieniu z Działem Handlowym firmy Norlys. | 10.9 | 13.22 | 31.5x29x99 |  |  |  | Moduł LED | Cree DK210704 V2 JB2835 3V 3K | Philips Xi FP 22W 0,3-1,0A SNLDAE 230V S175 sXt | 100000 | DALI2 / NightDim (XI FP NLD) |  |  |  | 17.7% | SDCM3 | 80 | <=0 |  | C | C | PF0,95 | 7% | 6 / 10kV |  | +25°C | TA MAX=+65°C | 15A / 295µs | [11 empty] | 0 | 0 | [5 empty] | ZS1735zx0010 Zestaw serwisowy. | TAK | TAK
1735GR0010 | 1735GR | NARVIK II BOLLARD LED 1123LM 3000K DALI2 | Narvik |  | Oprawa | Bollard |  | Aluminium |  | Grafitowy |  | Nie | LED zintegrowane | AC | DALI2 | 18,1W | 22,2W | 3017lm | 1123lm |  |  | IP65 | IK10 | 3000K |  | 24x24x95 |  | Tak | Oprawa słupkowa. | Odlew aluminiowy malowany proszkowo. |  | Klosz- tworzywo sztuczne PMMA satynowane. |  |  |  | satynowany | Sterowanie światłem w systemie: DALI outdoor pełny program. Zasilacz zaprogramowany na max prąd. Programowanie pozostałych parametrów po uzgodnieniu z Działem Handlowym firmy Norlys. | 10.9 | 13.22 | 31.5x29x99 |  |  |  | Moduł LED | Cree DK210704 V2 JB2835 3V 3K | Philips Xi FP 22W 0,3-1,0A SNLDAE 230V S175 sXt | 100000 | DALI2 / NightDim (XI FP NLD) |  |  |  | 17.7% | SDCM3 | 80 | <=0 |  | C | C | PF0,95 | 7% | 6 / 10kV |  | +25°C | TA MAX=+65°C | 15A / 295µs | [11 empty] | 0 | 0 | [5 empty] | ZS1735zx0010 Zestaw serwisowy. | TAK | TAK
1736AL0009 | 1736AL | NARVIK II BOLLARD LED 1416LM 3000K DALI2 | Narvik |  | Oprawa | Bollard |  | Aluminium |  | Aluminium |  | Nie | LED zintegrowane | AC | DALI2 | 18,1W | 22,2W | 3017lm | 1416lm |  |  | IP65 | IK10 | 3000K |  | 24x24x95 | > 72 000h | Nie | Oprawa słupkowa. | Odlew aluminiowy malowany proszkowo. |  | Klosz- tworzywo sztuczne PMMA przeźroczyste. | Uszczelka silikonowa. |  |  |  | Sterowanie światłem w systemie: DALI outdoor pełny program. Zasilacz zaprogramowany na max prąd. Programowanie pozostałych parametrów po uzgodnieniu z Działem Handlowym firmy Norlys. | 10.9 | 13.22 | 31.5x29x99 |  |  | 0 | Moduł LED | Cree DK210704 V2 JB2835 3V 3K | Philips Xi FP 22W 0,3-1,0A SNLDAE 230V S175 sXt | 100000 | DALI2 / NightDim (XI FP NLD) |  |  |  |  | SDCM3 | 80 | <=0 |  | C | C | PF 0,95 | 7% | 6 / 10kV |  | +25°C | Ta max=+65°C | 15A / 295µs | [16 empty] | 110GA0009 Kotwa montażowa do gruntu., 505ZX0009 Kotwa montażowa do zabetonowania., 7667ZX0009. Zestaw - puszka podłączeniowa z bezpiecznikiem. Zaciski podłączeniowe: max 3 kable 5 x 6 ..16mm². Przewód w oponie okrągłej. Bezpiecznik typu D01/E14 max.16A/400V, który należy dokupić oddzielnie. |  | ZS1736zx0009 Zestaw serwisowy. | TAK | TAK
1736GR0009 | 1736GR | NARVIK II BOLLARD LED 1416LM 3000K DALI2 | Narvik |  | Oprawa | Bollard |  | Aluminium |  | Grafitowy |  | Nie | LED zintegrowane | AC | DALI2 | 18,1W | 22,2W | 3017lm | 1416lm |  |  | IP65 | IK10 | 3000K |  | 24x24x95 | > 72 000h | Nie | Oprawa słupkowa. | Odlew aluminiowy malowany proszkowo. |  | Klosz- tworzywo sztuczne PMMA przeźroczyste. | Uszczelka silikonowa. |  |  |  | Sterowanie światłem w systemie: DALI outdoor pełny program. Zasilacz zaprogramowany na max prąd. Programowanie pozostałych parametrów po uzgodnieniu z Działem Handlowym firmy Norlys. | 10.9 | 13.22 | 31.5x29x99 |  |  | 0 | Moduł LED | Cree DK210704 V2 JB2835 3V 3K | Philips Xi FP 22W 0,3-1,0A SNLDAE 230V S175 sXt | 100000 | DALI2 / NightDim (XI FP NLD) |  |  |  |  | SDCM3 | 80 | <=0 |  | C | C | PF 0,95 | 7% | 6 / 10kV |  | +25°C | Ta max=+65°C | 15A / 295µs | [16 empty] | 110GA0009 Kotwa montażowa do gruntu., 505ZX0009 Kotwa montażowa do zabetonowania., 7667ZX0009. Zestaw - puszka podłączeniowa z bezpiecznikiem. Zaciski podłączeniowe: max 3 kable 5 x 6 ..16mm². Przewód w oponie okrągłej. Bezpiecznik typu D01/E14 max.16A/400V, który należy dokupić oddzielnie. |  | ZS1736zx0009 Zestaw serwisowy. | TAK | TAK
1736AL0010 | 1736AL | NARVIK II BOLLARD LED 1416LM 3000K DALI2 | Narvik |  | Oprawa | Bollard |  | Aluminium |  | Aluminium |  | Nie | LED zintegrowane | AC | DALI2 | 18,1W | 22,2W | 3017lm | 1416lm |  |  | IP65 | IK10 | 3000K |  | 24x24x95 |  | Tak | Oprawa słupkowa. | Odlew aluminiowy malowany proszkowo. |  | Klosz- tworzywo sztuczne PMMA przeźroczyste. | Uszczelka silikonowa. |  |  | przeźroczysty | Sterowanie światłem w systemie: DALI outdoor pełny program. Zasilacz zaprogramowany na max prąd. Programowanie pozostałych parametrów po uzgodnieniu z Działem Handlowym firmy Norlys. | 10.9 | 13.22 | 31.5x29x99 |  |  |  | Moduł LED | Cree DK210704 V2 JB2835 3V 3K | Philips Xi FP 22W 0,3-1,0A SNLDAE 230V S175 sXt | 100000 | DALI2 / NightDim (XI FP NLD) |  |  |  | 8.9% | SDCM3 | 80 | <=0 |  | C | C | PF 0,95 | 7% | 6 / 10kV |  | +25°C | TA MAX=+65°C | 15A / 295µs | [11 empty] | 0 | 0 | [5 empty] | ZS1736zx0010 Zestaw serwisowy. | TAK | TAK
1736GR0010 | 1736GR | NARVIK II BOLLARD LED 1416LM 3000K DALI2 | Narvik |  | Oprawa | Bollard |  | Aluminium |  | Grafitowy |  | Nie | LED zintegrowane | AC | DALI2 | 18,1W | 22,2W | 3017lm | 1416lm |  |  | IP65 | IK10 | 3000K |  | 24x24x95 |  | Tak | Oprawa słupkowa. | Odlew aluminiowy malowany proszkowo. |  | Klosz- tworzywo sztuczne PMMA przeźroczyste. | Uszczelka silikonowa. |  |  | przeźroczysty | Sterowanie światłem w systemie: DALI outdoor pełny program. Zasilacz zaprogramowany na max prąd. Programowanie pozostałych parametrów po uzgodnieniu z Działem Handlowym firmy Norlys. | 10.9 | 13.22 | 31.5x29x99 |  |  |  | Moduł LED | Cree DK210704 V2 JB2835 3V 3K | Philips Xi FP 22W 0,3-1,0A SNLDAE 230V S175 sXt | 100000 | DALI2 / NightDim (XI FP NLD) |  |  |  | 8.9% | SDCM3 | 80 | <=0 |  | C | C | PF 0,95 | 7% | 6 / 10kV |  | +25°C | TA MAX=+65°C | 15A / 295µs | [11 empty] | 0 | 0 | [5 empty] | ZS1736zx0010 Zestaw serwisowy. | TAK | TAK
1737AL0009 | 1737AL | NARVIK II BOLLARD LED 1162LM 4000K DALI2 | Narvik |  | Oprawa | Bollard |  | Aluminium |  | Aluminium |  | Nie | LED zintegrowane | AC | DALI2 | 18,1W | 22,2W | 3200lm | 1162lm |  |  | IP65 | IK10 | 4000K |  | 24x24x95 | > 72 000h | Nie | Oprawa słupkowa. | Odlew aluminiowy malowany proszkowo. |  | Klosz- tworzywo sztuczne PMMA satynowane. |  |  |  |  | Sterowanie światłem w systemie: DALI outdoor pełny program. Zasilacz zaprogramowany na max prąd. Programowanie pozostałych parametrów po uzgodnieniu z Działem Handlowym firmy Norlys. | 10.9 | 13.22 | 31.5x29x99 |  |  | 0 | Moduł LED | Cree DK210704 V2 JB2835 3V 4K | Philips Xi FP 22W 0,3-1,0A SNLDAE 230V S175 sXt | 100000 | DALI2 / NightDim (XI FP NLD) |  |  |  |  | SDCM3 | 80 | <=0 |  | C | C | PF 0,95 | 7% | 6 / 10kV |  | +25°C | Ta max=+65°C | 15A / 295µs | [16 empty] | 110GA0009 Kotwa montażowa do gruntu., 505ZX0009 Kotwa montażowa do zabetonowania., 7667ZX0009. Zestaw - puszka podłączeniowa z bezpiecznikiem. Zaciski podłączeniowe: max 3 kable 5 x 6 ..16mm². Przewód w oponie okrągłej. Bezpiecznik typu D01/E14 max.16A/400V, który należy dokupić oddzielnie. |  | ZS1737zx0009 Zestaw serwisowy. | TAK | TAK
1737GR0009 | 1737GR | NARVIK II BOLLARD LED 1162LM 4000K DALI2 | Narvik |  | Oprawa | Bollard |  | Aluminium |  | Grafitowy |  | Nie | LED zintegrowane | AC | DALI2 | 18,1W | 22,2W | 3200lm | 1162lm |  |  | IP65 | IK10 | 4000K |  | 24x24x95 | > 72 000h | Nie | Oprawa słupkowa. | Odlew aluminiowy malowany proszkowo. |  | Klosz- tworzywo sztuczne PMMA satynowane. |  |  |  |  | Sterowanie światłem w systemie: DALI outdoor pełny program. Zasilacz zaprogramowany na max prąd. Programowanie pozostałych parametrów po uzgodnieniu z Działem Handlowym firmy Norlys. | 10.9 | 13.22 | 31.5x29x99 |  |  | 0 | Moduł LED | Cree DK210704 V2 JB2835 3V 4K | Philips Xi FP 22W 0,3-1,0A SNLDAE 230V S175 sXt | 100000 | DALI2 / NightDim (XI FP NLD) |  |  |  |  | SDCM3 | 80 | <=0 |  | C | C | PF 0,95 | 7% | 6 / 10kV |  | +25°C | Ta max=+65°C | 15A / 295µs | [16 empty] | 110GA0009 Kotwa montażowa do gruntu., 505ZX0009 Kotwa montażowa do zabetonowania., 7667ZX0009. Zestaw - puszka podłączeniowa z bezpiecznikiem. Zaciski podłączeniowe: max 3 kable 5 x 6 ..16mm². Przewód w oponie okrągłej. Bezpiecznik typu D01/E14 max.16A/400V, który należy dokupić oddzielnie. |  | ZS1737zx0009 Zestaw serwisowy. | TAK | TAK
1737AL0010 | 1737AL | NARVIK II BOLLARD LED 1162LM 4000K DALI2 | Narvik |  | Oprawa | Bollard |  | Aluminium |  | Aluminium |  | Nie | LED zintegrowane | AC | DALI2 | 18,1W | 22,2W | 3200lm | 1162lm |  |  | IP65 | IK10 | 4000K |  | 24x24x95 |  | Tak | Oprawa słupkowa. | Odlew aluminiowy malowany proszkowo. |  | Klosz- tworzywo sztuczne PMMA satynowane. |  |  |  | satynowany | Sterowanie światłem w systemie: DALI outdoor pełny program. Zasilacz zaprogramowany na max prąd. Programowanie pozostałych parametrów po uzgodnieniu z Działem Handlowym firmy Norlys. | 10.9 | 13.22 | 31.5x29x99 |  |  |  | Moduł LED | Cree DK210704 V2 JB2835 3V 4K | Philips Xi FP 22W 0,3-1,0A SNLDAE 230V S175 sXt | 100000 | DALI2 / NightDim (XI FP NLD) |  |  |  | 17.8% | SDCM3 | 80 | <=0 |  | C | C | PF 0,95 | 7% | 6 / 10kV |  | +25°C | TA MAX=+65°C | 15A / 295µs | [11 empty] | 0 | 0 | [5 empty] | ZS1737zx0010 Zestaw serwisowy. | TAK | TAK
1737GR0010 | 1737GR | NARVIK II BOLLARD LED 1162LM 4000K DALI2 | Narvik |  | Oprawa | Bollard |  | Aluminium |  | Grafitowy |  | Nie | LED zintegrowane | AC | DALI2 | 18,1W | 22,2W | 3200lm | 1162lm |  |  | IP65 | IK10 | 4000K |  | 24x24x95 |  | Tak | Oprawa słupkowa. | Odlew aluminiowy malowany proszkowo. |  | Klosz- tworzywo sztuczne PMMA satynowane. |  |  |  | satynowany | Sterowanie światłem w systemie: DALI outdoor pełny program. Zasilacz zaprogramowany na max prąd. Programowanie pozostałych parametrów po uzgodnieniu z Działem Handlowym firmy Norlys. | 10.9 | 13.22 | 31.5x29x99 |  |  |  | Moduł LED | Cree DK210704 V2 JB2835 3V 4K | Philips Xi FP 22W 0,3-1,0A SNLDAE 230V S175 sXt | 100000 | DALI2 / NightDim (XI FP NLD) |  |  |  | 17.8% | SDCM3 | 80 | <=0 |  | C | C | PF 0,95 | 7% | 6 / 10kV |  | +25°C | TA MAX=+65°C | 15A / 295µs | [11 empty] | 0 | 0 | [5 empty] | ZS1737zx0010 Zestaw serwisowy. | TAK | TAK
1738AL0009 | 1738AL | NARVIK II BOLLARD LED 1475LM 4000K DALI2 | Narvik |  | Oprawa | Bollard |  | Aluminium |  | Aluminium |  | Nie | LED zintegrowane | AC | DALI2 | 18,1W | 22,2W | 3200lm | 1475lm |  |  | IP65 | IK10 | 4000K |  | 24x24x95 | > 72 000h | Nie | Oprawa słupkowa. | Odlew aluminiowy malowany proszkowo. |  | Klosz- tworzywo sztuczne PMMA przeźroczyste. | Uszczelka silikonowa. |  |  |  | Sterowanie światłem w systemie: DALI outdoor pełny program. Zasilacz zaprogramowany na max prąd. Programowanie pozostałych parametrów po uzgodnieniu z Działem Handlowym firmy Norlys. | 10.9 | 13.22 | 31.5x29x99 |  |  | 0 | Moduł LED | Cree DK210704 V2 JB2835 3V 4K | Philips Xi FP 22W 0,3-1,0A SNLDAE 230V S175 sXt | 100000 | DALI2 / NightDim (XI FP NLD) |  |  |  |  | SDCM3 | 80 | <=0 |  | C | C | PF 0,95 | 7% | 6 / 10kV |  | +25°C | Ta max=+65°C | 15A / 295µs | [16 empty] | 110GA0009 Kotwa montażowa do gruntu., 505ZX0009 Kotwa montażowa do zabetonowania., 7667ZX0009. Zestaw - puszka podłączeniowa z bezpiecznikiem. Zaciski podłączeniowe: max 3 kable 5 x 6 ..16mm². Przewód w oponie okrągłej. Bezpiecznik typu D01/E14 max.16A/400V, który należy dokupić oddzielnie. |  | ZS1738zx0009 Zestaw serwisowy. | TAK | TAK
1738GR0009 | 1738GR | NARVIK II BOLLARD LED 1475LM 4000K DALI2 | Narvik |  | Oprawa | Bollard |  | Aluminium |  | Grafitowy |  | Nie | LED zintegrowane | AC | DALI2 | 18,1W | 22,2W | 3200lm | 1475lm |  |  | IP65 | IK10 | 4000K |  | 24x24x95 | > 72 000h | Nie | Oprawa słupkowa. | Odlew aluminiowy malowany proszkowo. |  | Klosz- tworzywo sztuczne PMMA przeźroczyste. | Uszczelka silikonowa. |  |  |  | Sterowanie światłem w systemie: DALI outdoor pełny program. Zasilacz zaprogramowany na max prąd. Programowanie pozostałych parametrów po uzgodnieniu z Działem Handlowym firmy Norlys. | 10.9 | 13.22 | 31.5x29x99 |  |  | 0 | Moduł LED | Cree DK210704 V2 JB2835 3V 4K | Philips Xi FP 22W 0,3-1,0A SNLDAE 230V S175 sXt | 100000 | DALI2 / NightDim (XI FP NLD) |  |  |  |  | SDCM3 | 80 | <=0 |  | C | C | PF 0,95 | 7% | 6 / 10kV |  | +25°C | Ta max=+65°C | 15A / 295µs | [16 empty] | 110GA0009 Kotwa montażowa do gruntu., 505ZX0009 Kotwa montażowa do zabetonowania., 7667ZX0009. Zestaw - puszka podłączeniowa z bezpiecznikiem. Zaciski podłączeniowe: max 3 kable 5 x 6 ..16mm². Przewód w oponie okrągłej. Bezpiecznik typu D01/E14 max.16A/400V, który należy dokupić oddzielnie. |  | ZS1738zx0009 Zestaw serwisowy. | TAK | TAK
1738AL0010 | 1738AL | NARVIK II BOLLARD LED 1475LM 4000K DALI2 | Narvik |  | Oprawa | Bollard |  | Aluminium |  | Aluminium |  | Nie | LED zintegrowane | AC | DALI2 | 18,1W | 22,2W | 3200lm | 1475lm |  |  | IP65 | IK10 | 4000K |  | 24x24x95 |  | Tak | Oprawa słupkowa. | Odlew aluminiowy malowany proszkowo. |  | Klosz- tworzywo sztuczne PMMA przeźroczyste. | Uszczelka silikonowa. |  |  | przeźroczysty | Sterowanie światłem w systemie: DALI outdoor pełny program. Zasilacz zaprogramowany na max prąd. Programowanie pozostałych parametrów po uzgodnieniu z Działem Handlowym firmy Norlys. | 10.9 | 13.22 | 31.5x29x99 |  |  |  | Moduł LED | Cree DK210704 V2 JB2835 3V 4K | Philips Xi FP 22W 0,3-1,0A SNLDAE 230V S175 sXt | 100000 | DALI2 / NightDim (XI FP NLD) |  |  |  | 8.8% | SDCM3 | 80 | <=0 |  | C | C | PF 0,95 | 7% | 6 / 10kV |  | +25°C | TA MAX=+65°C | 15A / 295µs | [11 empty] | 0 | 0 | [5 empty] | ZS1738zx0010 Zestaw serwisowy. | TAK | TAK
1738GR0010 | 1738GR | NARVIK II BOLLARD LED 1475LM 4000K DALI2 | Narvik |  | Oprawa | Bollard |  | Aluminium |  | Grafitowy |  | Nie | LED zintegrowane | AC | DALI2 | 18,1W | 22,2W | 3200lm | 1475lm |  |  | IP65 | IK10 | 4000K |  | 24x24x95 |  | Tak | Oprawa słupkowa. | Odlew aluminiowy malowany proszkowo. |  | Klosz- tworzywo sztuczne PMMA przeźroczyste. | Uszczelka silikonowa. |  |  | przeźroczysty | Sterowanie światłem w systemie: DALI outdoor pełny program. Zasilacz zaprogramowany na max prąd. Programowanie pozostałych parametrów po uzgodnieniu z Działem Handlowym firmy Norlys. | 10.9 | 13.22 | 31.5x29x99 |  |  |  | Moduł LED | Cree DK210704 V2 JB2835 3V 4K | Philips Xi FP 22W 0,3-1,0A SNLDAE 230V S175 sXt | 100000 | DALI2 / NightDim (XI FP NLD) |  |  |  | 8.8% | SDCM3 | 80 | <=0 |  | C | C | PF 0,95 | 7% | 6 / 10kV |  | +25°C | TA MAX=+65°C | 15A / 295µs | [11 empty] | 0 | 0 | [5 empty] | ZS1738zx0010 Zestaw serwisowy. | TAK | TAK
1740AL0009 | 1740AL | SANDVIK DOWN WALL LED GU10 DOWN 25D | Sandvik |  | Oprawa | Wall |  | Aluminium |  | Aluminium |  | Nie | Wymienne | GU10 |  | max 4W | [5 empty] | IP65 | IK08 |  | szerokie dół | 0x0x0 |  | Tak | Oprawa ścienna. | Odlew aluminiowy malowany proszkowo. |  | Klosz- szkło bezpieczne, przeźroczyste. | Uszczelka silikonowa. | Dławnica EPDM. |  |  |  | 1.05 | 1.15 | 12x8.5x13.5 |  |  | 0 | Lampa LED GU10 | PAR16 |  | 0 |  |  |  |  | 0% | SDCM |  | <=0 | [7 empty] | +25°C | Ta max=+65°C |  | B 10A: 0, B 16A: 0, C 10A: 0, C 16A: 0 | [16 empty] | Osram LED Parathom Advanced / Pro max 4W PAR16 Gu10, Philips Master LED max 4W PAR16 Gu10 |  | TAK | TAK
1740BL0009 | 1740 | SANDVIK DOWN WALL LED GU10 DOWN 25D | Sandvik |  | Oprawa | Wall |  | Aluminium |  | Czarny |  | Nie | Wymienne | GU10 |  | max 4W | [5 empty] | IP65 | IK08 |  | szerokie dół | 0x0x0 |  | Tak | Oprawa ścienna. | Odlew aluminiowy malowany proszkowo. |  | Klosz- szkło bezpieczne, przeźroczyste. | Uszczelka silikonowa. | Dławnica EPDM. |  |  |  | 1.05 | 1.15 | 12x8.5x13.5 |  |  | 0 | Lampa LED GU10 | PAR16 |  | 0 |  |  |  |  | 0% | SDCM |  | <=0 | [7 empty] | +25°C | Ta max=+65°C |  | B 10A: 0, B 16A: 0, C 10A: 0, C 16A: 0 | [16 empty] | Osram LED Parathom Advanced / Pro max 4W PAR16 Gu10, Philips Master LED max 4W PAR16 Gu10 |  | TAK | TAK
1740GR0009 | 1740GR | SANDVIK DOWN WALL LED GU10 DOWN 25D | Sandvik |  | Oprawa | Wall |  | Aluminium |  | Grafitowy |  | Nie | Wymienne | GU10 |  | max 4W | [5 empty] | IP65 | IK08 |  | szerokie dół | 0x0x0 |  | Tak | Oprawa ścienna. | Odlew aluminiowy malowany proszkowo. |  | Klosz- szkło bezpieczne, przeźroczyste. | Uszczelka silikonowa. | Dławnica EPDM. |  |  |  | 1.05 | 1.15 | 12x8.5x13.5 |  |  | 0 | Lampa LED GU10 | PAR16 |  | 0 |  |  |  |  | 0% | SDCM |  | <=0 | [7 empty] | +25°C | Ta max=+65°C |  | B 10A: 0, B 16A: 0, C 10A: 0, C 16A: 0 | [16 empty] | Osram LED Parathom Advanced / Pro max 4W PAR16 Gu10, Philips Master LED max 4W PAR16 Gu10 |  | TAK | TAK
1740WH0009 | 1740 | SANDVIK DOWN WALL LED GU10 DOWN 25D | Sandvik |  | Oprawa | Wall |  | Aluminium |  | Biały |  | Nie | Wymienne | GU10 |  | max 4W | [5 empty] | IP65 | IK08 |  | szerokie dół | 0x0x0 |  | Tak | Oprawa ścienna. | Odlew aluminiowy malowany proszkowo. |  | Klosz- szkło bezpieczne, przeźroczyste. | Uszczelka silikonowa. | Dławnica EPDM. |  |  |  | 1.05 | 1.15 | 12x8.5x13.5 |  |  | 0 | Lampa LED GU10 | PAR16 |  | 0 |  |  |  |  | 0% | SDCM |  | <=0 | [7 empty] | +25°C | Ta max=+65°C |  | B 10A: 0, B 16A: 0, C 10A: 0, C 16A: 0 | [16 empty] | Osram LED Parathom Advanced / Pro max 4W PAR16 Gu10, Philips Master LED max 4W PAR16 Gu10 |  | TAK | TAK
1740ALU009 | 1740UAL | SANDVIK DOWN WALL LED GU10 DOWN 25D | Sandvik |  | Oprawa | Wall |  | Aluminium |  | Aluminium |  | Nie | Wymienne | GU10 |  | LED max 4W | LED max 4W |  |  |  |  | IP65 |  |  | szerokie dół | 11x8x13.5 |  | Nie | Oprawa ścienna. | Odlew aluminiowy malowany proszkowo. |  | Klosz- szkło bezpieczne, przeźroczyste. | Uszczelka silikonowa. | Dławnica EPDM. |  |  |  | 1.05 | 1.15 | 12x8.5x14 |  |  |  | Lampa LED GU10 | PAR16 |  | 0 |  |  |  |  | 0% |  |  | <=0 | [7 empty] | +25°C | TA MAX=+65°C | [20 empty] | TAK | TAK
1740BLU009 | 1740U | SANDVIK DOWN WALL LED GU10 DOWN 25D | Sandvik |  | Oprawa | Wall |  | Aluminium |  | Czarny |  | Nie | Wymienne | GU10 |  | LED max 4W | LED max 4W |  |  |  |  | IP65 |  |  | szerokie dół | 11x8x13.5 |  | Nie | Oprawa ścienna. | Odlew aluminiowy malowany proszkowo. |  | Klosz- szkło bezpieczne, przeźroczyste. | Uszczelka silikonowa. | Dławnica EPDM. |  |  |  | 1.05 | 1.15 | 12x8.5x14 |  |  |  | Lampa LED GU10 | PAR16 |  | 0 |  |  |  |  | 0% |  |  | <=0 | [7 empty] | +25°C | TA MAX=+65°C | [20 empty] | TAK | TAK
1740GRU009 | 1740UGR | SANDVIK DOWN WALL LED GU10 DOWN 25D | Sandvik |  | Oprawa | Wall |  | Aluminium |  | Grafitowy |  | Nie | Wymienne | GU10 |  | LED max 4W | LED max 4W |  |  |  |  | IP65 |  |  | szerokie dół | 11x8x13.5 |  | Nie | Oprawa ścienna. | Odlew aluminiowy malowany proszkowo. |  | Klosz- szkło bezpieczne, przeźroczyste. | Uszczelka silikonowa. | Dławnica EPDM. |  |  |  | 1.05 | 1.15 | 12x8.5x14 |  |  |  | Lampa LED GU10 | PAR16 |  | 0 |  |  |  |  | 0% |  |  | <=0 | [7 empty] | +25°C | TA MAX=+65°C | [20 empty] | TAK | TAK
1740WHU009 | 1740U | SANDVIK DOWN WALL LED GU10 DOWN 25D | Sandvik |  | Oprawa | Wall |  | Aluminium |  | Biały |  | Nie | Wymienne | GU10 |  | LED max 4W | LED max 4W |  |  |  |  | IP65 |  |  | szerokie dół | 11x8x13.5 |  | Nie | Oprawa ścienna. | Odlew aluminiowy malowany proszkowo. |  | Klosz- szkło bezpieczne, przeźroczyste. | Uszczelka silikonowa. | Dławnica EPDM. |  |  |  | 1.05 | 1.15 | 12x8.5x14 |  |  |  | Lampa LED GU10 | PAR16 |  | 0 |  |  |  |  | 0% |  |  | <=0 | [7 empty] | +25°C | TA MAX=+65°C | [20 empty] | TAK | TAK
1741AL0009 | 1741AL | SANDVIK DOWN WALL LED GU10 210LM DOWN 25D 2700K DIM. | Sandvik |  | Oprawa | Wall |  | Aluminium |  | Aluminium |  | Nie | Wymienne | GU10 |  | 3,9W | 3,9W | 265lm | 210lm |  |  | IP65 | IK08 | 2700K | szerokie dół | 0x0x0 | 40 000h | Tak | Oprawa ścienna. | Odlew aluminiowy malowany proszkowo. |  | Klosz- szkło bezpieczne, przeźroczyste. | Uszczelka silikonowa. | Dławnica EPDM. |  |  | Oprawa ściemnialna fazowo TRAILING EDGE (TE) - LEADING EDGE (LE) | 1 | 1 | 0x0x0 |  |  | 0 | Lampa LED GU10 | Philips MASTER LED ExpertColor 3.9-35W GU10 927 25D |  | 0 | Ściemnianie fazowe LED GU10 E27 |  |  |  | 0% | SDCM3 | 90 | <=0 |  | G | G | PF > 0,8 |  |  |  | +25°C | Ta max=+65°C |  | B 10A: 0, B 16A: 0, C 10A: 0, C 16A: 0 | [17 empty] | ZS1741zx0009 Zestaw serwisowy. | TAK | TAK
1741BL0009 | 1741 | SANDVIK DOWN WALL LED GU10 210LM DOWN 25D 2700K DIM. | Sandvik |  | Oprawa | Wall |  | Aluminium |  | Czarny |  | Nie | Wymienne | GU10 |  | 3,9W | 3,9W | 265lm | 210lm |  |  | IP65 | IK08 | 2700K | szerokie dół | 0x0x0 | 40 000h | Tak | Oprawa ścienna. | Odlew aluminiowy malowany proszkowo. |  | Klosz- szkło bezpieczne, przeźroczyste. | Uszczelka silikonowa. | Dławnica EPDM. |  |  | Oprawa ściemnialna fazowo TRAILING EDGE (TE) - LEADING EDGE (LE) | 1 | 1 | 0x0x0 |  |  | 0 | Lampa LED GU10 | Philips MASTER LED ExpertColor 3.9-35W GU10 927 25D |  | 0 | Ściemnianie fazowe LED GU10 E27 |  |  |  | 0% | SDCM3 | 90 | <=0 |  | G | G | PF > 0,8 |  |  |  | +25°C | Ta max=+65°C |  | B 10A: 0, B 16A: 0, C 10A: 0, C 16A: 0 | [17 empty] | ZS1741zx0009 Zestaw serwisowy. | TAK | TAK
1741GR0009 | 1741GR | SANDVIK DOWN WALL LED GU10 210LM DOWN 25D 2700K DIM. | Sandvik |  | Oprawa | Wall |  | Aluminium |  | Grafitowy |  | Nie | Wymienne | GU10 |  | 3,9W | 3,9W | 265lm | 210lm |  |  | IP65 | IK08 | 2700K | szerokie dół | 0x0x0 | 40 000h | Tak | Oprawa ścienna. | Odlew aluminiowy malowany proszkowo. |  | Klosz- szkło bezpieczne, przeźroczyste. | Uszczelka silikonowa. | Dławnica EPDM. |  |  | Oprawa ściemnialna fazowo TRAILING EDGE (TE) - LEADING EDGE (LE) | 1 | 1 | 0x0x0 |  |  | 0 | Lampa LED GU10 | Philips MASTER LED ExpertColor 3.9-35W GU10 927 25D |  | 0 | Ściemnianie fazowe LED GU10 E27 |  |  |  | 0% | SDCM3 | 90 | <=0 |  | G | G | PF > 0,8 |  |  |  | +25°C | Ta max=+65°C |  | B 10A: 0, B 16A: 0, C 10A: 0, C 16A: 0 | [17 empty] | ZS1741zx0009 Zestaw serwisowy. | TAK | TAK
1741WH0009 | 1741 | SANDVIK DOWN WALL LED GU10 210LM DOWN 25D 2700K DIM. | Sandvik |  | Oprawa | Wall |  | Aluminium |  | Biały |  | Nie | Wymienne | GU10 |  | 3,9W | 3,9W | 265lm | 210lm |  |  | IP65 | IK08 | 2700K | szerokie dół | 0x0x0 | 40 000h | Tak | Oprawa ścienna. | Odlew aluminiowy malowany proszkowo. |  | Klosz- szkło bezpieczne, przeźroczyste. | Uszczelka silikonowa. | Dławnica EPDM. |  |  | Oprawa ściemnialna fazowo TRAILING EDGE (TE) - LEADING EDGE (LE) | 1 | 1 | 0x0x0 |  |  | 0 | Lampa LED GU10 | Philips MASTER LED ExpertColor 3.9-35W GU10 927 25D |  | 0 | Ściemnianie fazowe LED GU10 E27 |  |  |  | 0% | SDCM3 | 90 | <=0 |  | G | G | PF > 0,8 |  |  |  | +25°C | Ta max=+65°C |  | B 10A: 0, B 16A: 0, C 10A: 0, C 16A: 0 | [17 empty] | ZS1741zx0009 Zestaw serwisowy. | TAK | TAK
1742AL0009 | 1742AL | SANDVIK DOWN WALL LED 563LM DOWN 36D 3000K DIM. | Sandvik |  | Oprawa | Wall |  | Aluminium |  | Aluminium |  | Nie | LED zintegrowane | AC | DIM. | 8W | 8W | 756lm | 563lm |  |  | IP65 | IK08 | 3000K | szerokie dół | 0x0x0 | > 50 000h | Tak | Oprawa ścienna. | Odlew aluminiowy malowany proszkowo. |  | Klosz- szkło bezpieczne, przeźroczyste. | Uszczelka silikonowa. | Dławnica EPDM. |  |  | Oprawa ściemnialna fazowo TRAILING EDGE (TE) - LEADING EDGE (LE) | 1.1 | 1.16 | 12x8.5x13.5 |  |  | 0 | Moduł LED | Lumens EDC 38C 8W xxx 230V A101 3K |  | 0 | Ściemnianie fazowe Lumens LED AC |  |  |  | 0% | SDCM3 | 80 | <=0 | RG0 lub RG1 | E | E | PF>0,98 | < 20% |  |  | +25°C | Ta max=+65°C | 35mA / 60ms | [18 empty] | ZS1742zx0009 Zestaw serwisowy. | TAK | TAK
1742BL0009 | 1742 | SANDVIK DOWN WALL LED 563LM DOWN 36D 3000K DIM. | Sandvik |  | Oprawa | Wall |  | Aluminium |  | Czarny |  | Nie | LED zintegrowane | AC | DIM. | 8W | 8W | 756lm | 563lm |  |  | IP65 | IK08 | 3000K | szerokie dół | 0x0x0 | > 50 000h | Tak | Oprawa ścienna. | Odlew aluminiowy malowany proszkowo. |  | Klosz- szkło bezpieczne, przeźroczyste. | Uszczelka silikonowa. | Dławnica EPDM. |  |  | Oprawa ściemnialna fazowo TRAILING EDGE (TE) - LEADING EDGE (LE) | 1.1 | 1.16 | 12x8.5x13.5 |  |  | 0 | Moduł LED | Lumens EDC 38C 8W xxx 230V A101 3K |  | 0 | Ściemnianie fazowe Lumens LED AC |  |  |  | 0% | SDCM3 | 80 | <=0 | RG0 lub RG1 | E | E | PF>0,98 | < 20% |  |  | +25°C | Ta max=+65°C | 35mA / 60ms | [18 empty] | ZS1742zx0009 Zestaw serwisowy. | TAK | TAK
1742GR0009 | 1742GR | SANDVIK DOWN WALL LED 563LM DOWN 36D 3000K DIM. | Sandvik |  | Oprawa | Wall |  | Aluminium |  | Grafitowy |  | Nie | LED zintegrowane | AC | DIM. | 8W | 8W | 756lm | 563lm |  |  | IP65 | IK08 | 3000K | szerokie dół | 0x0x0 | > 50 000h | Tak | Oprawa ścienna. | Odlew aluminiowy malowany proszkowo. |  | Klosz- szkło bezpieczne, przeźroczyste. | Uszczelka silikonowa. | Dławnica EPDM. |  |  | Oprawa ściemnialna fazowo TRAILING EDGE (TE) - LEADING EDGE (LE) | 1.1 | 1.16 | 12x8.5x13.5 |  |  | 0 | Moduł LED | Lumens EDC 38C 8W xxx 230V A101 3K |  | 0 | Ściemnianie fazowe Lumens LED AC |  |  |  | 0% | SDCM3 | 80 | <=0 | RG0 lub RG1 | E | E | PF>0,98 | < 20% |  |  | +25°C | Ta max=+65°C | 35mA / 60ms | [18 empty] | ZS1742zx0009 Zestaw serwisowy. | TAK | TAK
1742WH0009 | 1742 | SANDVIK DOWN WALL LED 563LM DOWN 36D 3000K DIM. | Sandvik |  | Oprawa | Wall |  | Aluminium |  | Biały |  | Nie | LED zintegrowane | AC | DIM. | 8W | 8W | 756lm | 563lm |  |  | IP65 | IK08 | 3000K | szerokie dół | 0x0x0 | > 50 000h | Tak | Oprawa ścienna. | Odlew aluminiowy malowany proszkowo. |  | Klosz- szkło bezpieczne, przeźroczyste. | Uszczelka silikonowa. | Dławnica EPDM. |  |  | Oprawa ściemnialna fazowo TRAILING EDGE (TE) - LEADING EDGE (LE) | 1.1 | 1.16 | 12x8.5x13.5 |  |  | 0 | Moduł LED | Lumens EDC 38C 8W xxx 230V A101 3K |  | 0 | Ściemnianie fazowe Lumens LED AC |  |  |  | 0% | SDCM3 | 80 | <=0 | RG0 lub RG1 | E | E | PF>0,98 | < 20% |  |  | +25°C | Ta max=+65°C | 35mA / 60ms | [18 empty] | ZS1742zx0009 Zestaw serwisowy. | TAK | TAK
1745AL0009 | 1745AL | SANDVIK UP WALL LED GU10 | Sandvik |  | Oprawa | Wall |  | Aluminium |  | Aluminium |  | Nie | Wymienne | GU10 |  | max 4W | [5 empty] | IP65 | IK08 |  | szerokie góra | 0x0x0 |  | Tak | Oprawa ścienna. | Odlew aluminiowy malowany proszkowo. |  | Klosz- szkło bezpieczne, przeźroczyste. | Uszczelka silikonowa. | Dławnica EPDM. |  |  |  | 1.05 | 1.15 | 12x8.5x13.5 |  |  | 0 | Lampa LED GU10 | PAR16 |  | 0 |  |  |  |  | 0% | SDCM |  | <=0 | [7 empty] | +25°C | Ta max=+65°C |  | B 10A: 0, B 16A: 0, C 10A: 0, C 16A: 0 | [16 empty] | Osram LED Parathom Advanced / Pro max 4W PAR16 Gu10, Philips Master LED max 4W PAR16 Gu10 |  | TAK | TAK
1745BL0009 | 1745 | SANDVIK UP WALL LED GU10 | Sandvik |  | Oprawa | Wall |  | Aluminium |  | Czarny |  | Nie | Wymienne | GU10 |  | max 4W | [5 empty] | IP65 | IK08 |  | szerokie góra | 0x0x0 |  | Tak | Oprawa ścienna. | Odlew aluminiowy malowany proszkowo. |  | Klosz- szkło bezpieczne, przeźroczyste. | Uszczelka silikonowa. | Dławnica EPDM. |  |  |  | 1.05 | 1.15 | 12x8.5x13.5 |  |  | 0 | Lampa LED GU10 | PAR16 |  | 0 |  |  |  |  | 0% | SDCM |  | <=0 | [7 empty] | +25°C | Ta max=+65°C |  | B 10A: 0, B 16A: 0, C 10A: 0, C 16A: 0 | [16 empty] | Osram LED Parathom Advanced / Pro max 4W PAR16 Gu10, Philips Master LED max 4W PAR16 Gu10 |  | TAK | TAK
1745GR0009 | 1745GR | SANDVIK UP WALL LED GU10 | Sandvik |  | Oprawa | Wall |  | Aluminium |  | Grafitowy |  | Nie | Wymienne | GU10 |  | max 4W | [5 empty] | IP65 | IK08 |  | szerokie góra | 0x0x0 |  | Tak | Oprawa ścienna. | Odlew aluminiowy malowany proszkowo. |  | Klosz- szkło bezpieczne, przeźroczyste. | Uszczelka silikonowa. | Dławnica EPDM. |  |  |  | 1.05 | 1.15 | 12x8.5x13.5 |  |  | 0 | Lampa LED GU10 | PAR16 |  | 0 |  |  |  |  | 0% | SDCM |  | <=0 | [7 empty] | +25°C | Ta max=+65°C |  | B 10A: 0, B 16A: 0, C 10A: 0, C 16A: 0 | [16 empty] | Osram LED Parathom Advanced / Pro max 4W PAR16 Gu10, Philips Master LED max 4W PAR16 Gu10 |  | TAK | TAK
1745WH0009 | 1745 | SANDVIK UP WALL LED GU10 | Sandvik |  | Oprawa | Wall |  | Aluminium |  | Biały |  | Nie | Wymienne | GU10 |  | max 4W | [5 empty] | IP65 | IK08 |  | szerokie góra | 0x0x0 |  | Tak | Oprawa ścienna. | Odlew aluminiowy malowany proszkowo. |  | Klosz- szkło bezpieczne, przeźroczyste. | Uszczelka silikonowa. | Dławnica EPDM. |  |  |  | 1.05 | 1.15 | 12x8.5x13.5 |  |  | 0 | Lampa LED GU10 | PAR16 |  | 0 |  |  |  |  | 0% | SDCM |  | <=0 | [7 empty] | +25°C | Ta max=+65°C |  | B 10A: 0, B 16A: 0, C 10A: 0, C 16A: 0 | [16 empty] | Osram LED Parathom Advanced / Pro max 4W PAR16 Gu10, Philips Master LED max 4W PAR16 Gu10 |  | TAK | TAK
1746AL0009 | 1746AL | SANDVIK UP WALL LED GU10 210LM UP 25º 2700K DIM. | Sandvik |  | Oprawa | Wall |  | Aluminium |  | Aluminium |  | Nie | Wymienne | GU10 |  | 3,9W | 3,9W | 265lm | 210lm |  |  | IP65 | IK08 | 2700K | szerokie góra | 0x0x0 | 40 000h | Tak | Oprawa ścienna. | Odlew aluminiowy malowany proszkowo. |  | Klosz- szkło bezpieczne, przeźroczyste. | Uszczelka silikonowa. | Dławnica EPDM. |  |  | Oprawa ściemnialna fazowo TRAILING EDGE (TE) - LEADING EDGE (LE) | 0 | 0 | 0x0x0 |  |  | 0 | Lampa LED GU10 | Philips MASTER LED ExpertColor 3.9-35W GU10 927 25D |  | 0 | Ściemnianie fazowe LED GU10 E27 |  |  |  | 0% | SDCM3 | 90 | <=0 |  | G | G | PF > 0,8 |  |  |  | +25°C | Ta max=+65°C |  | B 10A: 0, B 16A: 0, C 10A: 0, C 16A: 0 | [17 empty] | ZS1746zx0009 Zestaw serwisowy. | TAK | TAK
1746BL0009 | 1746 | SANDVIK UP WALL LED GU10 210LM UP 25º 2700K DIM. | Sandvik |  | Oprawa | Wall |  | Aluminium |  | Czarny |  | Nie | Wymienne | GU10 |  | 3,9W | 3,9W | 265lm | 210lm |  |  | IP65 | IK08 | 2700K | szerokie góra | 0x0x0 | 40 000h | Tak | Oprawa ścienna. | Odlew aluminiowy malowany proszkowo. |  | Klosz- szkło bezpieczne, przeźroczyste. | Uszczelka silikonowa. | Dławnica EPDM. |  |  | Oprawa ściemnialna fazowo TRAILING EDGE (TE) - LEADING EDGE (LE) | 0 | 0 | 0x0x0 |  |  | 0 | Lampa LED GU10 | Philips MASTER LED ExpertColor 3.9-35W GU10 927 25D |  | 0 | Ściemnianie fazowe LED GU10 E27 |  |  |  | 0% | SDCM3 | 90 | <=0 |  | G | G | PF > 0,8 |  |  |  | +25°C | Ta max=+65°C |  | B 10A: 0, B 16A: 0, C 10A: 0, C 16A: 0 | [17 empty] | ZS1746zx0009 Zestaw serwisowy. | TAK | TAK
1746GR0009 | 1746GR | SANDVIK UP WALL LED GU10 210LM UP 25º 2700K DIM. | Sandvik |  | Oprawa | Wall |  | Aluminium |  | Grafitowy |  | Nie | Wymienne | GU10 |  | 3,9W | 3,9W | 265lm | 210lm |  |  | IP65 | IK08 | 2700K | szerokie góra | 0x0x0 | 40 000h | Tak | Oprawa ścienna. | Odlew aluminiowy malowany proszkowo. |  | Klosz- szkło bezpieczne, przeźroczyste. | Uszczelka silikonowa. | Dławnica EPDM. |  |  | Oprawa ściemnialna fazowo TRAILING EDGE (TE) - LEADING EDGE (LE) | 0 | 0 | 0x0x0 |  |  | 0 | Lampa LED GU10 | Philips MASTER LED ExpertColor 3.9-35W GU10 927 25D |  | 0 | Ściemnianie fazowe LED GU10 E27 |  |  |  | 0% | SDCM3 | 90 | <=0 |  | G | G | PF > 0,8 |  |  |  | +25°C | Ta max=+65°C |  | B 10A: 0, B 16A: 0, C 10A: 0, C 16A: 0 | [17 empty] | ZS1746zx0009 Zestaw serwisowy. | TAK | TAK
1746WH0009 | 1746 | SANDVIK UP WALL LED GU10 210LM UP 25º 2700K DIM. | Sandvik |  | Oprawa | Wall |  | Aluminium |  | Biały |  | Nie | Wymienne | GU10 |  | 3,9W | 3,9W | 265lm | 210lm |  |  | IP65 | IK08 | 2700K | szerokie góra | 0x0x0 | 40 000h | Tak | Oprawa ścienna. | Odlew aluminiowy malowany proszkowo. |  | Klosz- szkło bezpieczne, przeźroczyste. | Uszczelka silikonowa. | Dławnica EPDM. |  |  | Oprawa ściemnialna fazowo TRAILING EDGE (TE) - LEADING EDGE (LE) | 0 | 0 | 0x0x0 |  |  | 0 | Lampa LED GU10 | Philips MASTER LED ExpertColor 3.9-35W GU10 927 25D |  | 0 | Ściemnianie fazowe LED GU10 E27 |  |  |  | 0% | SDCM3 | 90 | <=0 |  | G | G | PF > 0,8 |  |  |  | +25°C | Ta max=+65°C |  | B 10A: 0, B 16A: 0, C 10A: 0, C 16A: 0 | [17 empty] | ZS1746zx0009 Zestaw serwisowy. | TAK | TAK
1747AL0009 | 1747AL | SANDVIK UP WALL LED 563LM UP 36º 3000K DIM. | Sandvik |  | Oprawa | Wall |  | Aluminium |  | Aluminium |  | Nie | LED zintegrowane | AC | DIM. | 8W | 8W | 756lm | 563lm |  |  | IP65 | IK08 | 3000K | szerokie góra |  | > 50 000h | Tak | Oprawa ścienna. | Odlew aluminiowy malowany proszkowo. |  | Klosz- szkło bezpieczne, przeźroczyste. | Uszczelka silikonowa. | Dławnica EPDM. |  |  | Oprawa ściemnialna fazowo TRAILING EDGE (TE) - LEADING EDGE (LE) | 1.1 | 1.16 | 12x8.5x13.5 |  |  |  | Moduł LED | Lumens EDC 38C 8W xxx 230V A101 3K |  | 0 | Ściemnianie fazowe Lumens LED AC |  |  |  | 0% | SDCM3 | 80 | <=0 | RG0 lub RG1 | E | E | PF>0,98 | < 20% |  |  | +25°C | Ta max=+65°C | 35mA / 60ms | [18 empty] | ZS1747zx0009 Zestaw serwisowy. | TAK | TAK
1747BL0009 | 1747 | SANDVIK UP WALL LED 563LM UP 36º 3000K DIM. | Sandvik |  | Oprawa | Wall |  | Aluminium |  | Czarny |  | Nie | LED zintegrowane | AC | DIM. | 8W | 8W | 756lm | 563lm |  |  | IP65 | IK08 | 3000K | szerokie góra |  | > 50 000h | Tak | Oprawa ścienna. | Odlew aluminiowy malowany proszkowo. |  | Klosz- szkło bezpieczne, przeźroczyste. | Uszczelka silikonowa. | Dławnica EPDM. |  |  | Oprawa ściemnialna fazowo TRAILING EDGE (TE) - LEADING EDGE (LE) | 1.1 | 1.16 | 12x8.5x13.5 |  |  |  | Moduł LED | Lumens EDC 38C 8W xxx 230V A101 3K |  | 0 | Ściemnianie fazowe Lumens LED AC |  |  |  | 0% | SDCM3 | 80 | <=0 | RG0 lub RG1 | E | E | PF>0,98 | < 20% |  |  | +25°C | Ta max=+65°C | 35mA / 60ms | [18 empty] | ZS1747zx0009 Zestaw serwisowy. | TAK | TAK
1747GR0009 | 1747GR | SANDVIK UP WALL LED 563LM UP 36º 3000K DIM. | Sandvik |  | Oprawa | Wall |  | Aluminium |  | Grafitowy |  | Nie | LED zintegrowane | AC | DIM. | 8W | 8W | 756lm | 563lm |  |  | IP65 | IK08 | 3000K | szerokie góra |  | > 50 000h | Tak | Oprawa ścienna. | Odlew aluminiowy malowany proszkowo. |  | Klosz- szkło bezpieczne, przeźroczyste. | Uszczelka silikonowa. | Dławnica EPDM. |  |  | Oprawa ściemnialna fazowo TRAILING EDGE (TE) - LEADING EDGE (LE) | 1.1 | 1.16 | 12x8.5x13.5 |  |  |  | Moduł LED | Lumens EDC 38C 8W xxx 230V A101 3K |  | 0 | Ściemnianie fazowe Lumens LED AC |  |  |  | 0% | SDCM3 | 80 | <=0 | RG0 lub RG1 | E | E | PF>0,98 | < 20% |  |  | +25°C | Ta max=+65°C | 35mA / 60ms | [18 empty] | ZS1747zx0009 Zestaw serwisowy. | TAK | TAK
1747WH0009 | 1747 | SANDVIK UP WALL LED 563LM UP 36º 3000K DIM. | Sandvik |  | Oprawa | Wall |  | Aluminium |  | Biały |  | Nie | LED zintegrowane | AC | DIM. | 8W | 8W | 756lm | 563lm |  |  | IP65 | IK08 | 3000K | szerokie góra |  | > 50 000h | Tak | Oprawa ścienna. | Odlew aluminiowy malowany proszkowo. |  | Klosz- szkło bezpieczne, przeźroczyste. | Uszczelka silikonowa. | Dławnica EPDM. |  |  | Oprawa ściemnialna fazowo TRAILING EDGE (TE) - LEADING EDGE (LE) | 1.1 | 1.16 | 12x8.5x13.5 |  |  |  | Moduł LED | Lumens EDC 38C 8W xxx 230V A101 3K |  | 0 | Ściemnianie fazowe Lumens LED AC |  |  |  | 0% | SDCM3 | 80 | <=0 | RG0 lub RG1 | E | E | PF>0,98 | < 20% |  |  | +25°C | Ta max=+65°C | 35mA / 60ms | [18 empty] | ZS1747zx0009 Zestaw serwisowy. | TAK | TAK
1750ST0009 | 1750ST | RENA IN-GROUND LED 213LM 3000K DIM. | Rena |  | Oprawa | Recessed |  | Stal nierdzewna |  | Stal Nierdzewna |  | Nie | LED zintegrowane | AC | DIM. | 4W | 4,2W | 439lm | 213lm |  |  | IP68 | IK09 | 3000K |  | 13x13x17 | >50 000h | Nie | Oprawa wbudowana w podłoże. | Odlew aluminiowy malowany proszkowo. | Front- stal nierdzewna. | Klosz- szkło bezpieczne, satynowane. | Uszczelka silikonowa. | Dławnica mosiężna niklowana. | Satynowany | Okrąg |  | 1.02 | 1.22 | 16.5x16.5x21.5 |  |  |  | Moduł LED | Lumens EDC 38C 4W xxx 230V A101 3K |  | 0 | Ściemnianie fazowe Lumens LED AC |  |  |  | 100% | SDCM3 | 80 | <=0 |  | E | E | PF 0,99 | 20% |  |  | +25°C |  | 17mA / 60ms | [16 empty] | 139ZX0009 Keramzyt 250ml, 143ZX0009 Osłona przewodu zasilającego., 145ZX0009 Puszka hermetyczna 3-torowa., 146ZX0009 Puszka hermetyczna 8-torowa. |  | ZS1750zx0009 Zestaw serwisowy. | TAK | TAK
1750ST0010 | 1750ST | RENA IN-GROUND LED 213LM 3000K DIM. | Rena |  | Oprawa | Recessed |  | Stal nierdzewna |  | Stal Nierdzewna |  | Nie | LED zintegrowane | AC | DIM. | 4W | 4,2W | 439lm | 213lm |  |  | IP68 | IK09 | 3000K |  | 13x13x17 | >50 000h | Tak | Oprawa wbudowana w podłoże. | Odlew aluminiowy malowany proszkowo. | Front- stal nierdzewna. | Klosz- szkło bezpieczne, satynowane. | Uszczelka silikonowa. | Dławnica mosiężna niklowana. | Satynowany | Okrąg |  | 1.02 | 1.22 | 16.5x16.5x21.5 |  |  |  | Moduł LED | Lumens EDC 38C 4W xxx 230V A101 3K |  | 0 | Ściemnianie fazowe Lumens LED AC |  |  |  | 100% | SDCM3 | 80 | <=0 |  | E | E | PF 0,99 | 20% |  |  | +25°C |  | 17mA / 60ms | [16 empty] | 139ZX0009 Keramzyt 250ml, 143ZX0009 Osłona przewodu zasilającego. |  | ZS1750zx0010 Zestaw serwisowy. | TAK | TAK
1751ST0009 | 1751ST | RENA IN-GROUND LED 219LM 4000K DIM. | Rena |  | Oprawa | Recessed |  | Stal nierdzewna |  | Stal Nierdzewna |  | Nie | LED zintegrowane | AC | DIM. | 4W | 4,2W | 466lm | 219lm |  |  | IP68 | IK09 | 4000K |  | 13x13x17 | > 50 000 | Nie | Oprawa wbudowana w podłoże. | Odlew aluminiowy malowany proszkowo. | Front- stal nierdzewna. | Klosz- szkło bezpieczne, satynowane. | Uszczelka silikonowa. | Dławnica mosiężna niklowana. | Satynowany | Okrąg |  | 1.02 | 1.22 | 16.5x16.5x21.5 |  |  |  | Moduł LED | Lumens EDC 38C 4W xxx 230V A101 4K |  | 0 | Ściemnianie fazowe Lumens LED AC |  |  |  | 100% | SDCM3 | 80 | <=0 |  | E | E | PF 0,99 | 20% |  |  | +25°C |  | 17mA / 60ms | [16 empty] | 139ZX0009 Keramzyt 250ml, 143ZX0009 Osłona przewodu zasilającego., 145ZX0009 Puszka hermetyczna 3-torowa., 146ZX0009 Puszka hermetyczna 8-torowa. |  | ZS1751zx0009 Zestaw serwisowy. | TAK | TAK
1751ST0010 | 1751ST | RENA IN-GROUND LED 219LM 4000K DIM. | Rena |  | Oprawa | Recessed |  | Stal nierdzewna |  | Stal Nierdzewna |  | Nie | LED zintegrowane | AC | DIM. | 4W | 4,2W | 466lm | 219lm |  |  | IP68 | IK09 | 4000K |  | 13x13x17 | > 50 000 | Tak | Oprawa wbudowana w podłoże. | Odlew aluminiowy malowany proszkowo. | Front- stal nierdzewna. | Klosz- szkło bezpieczne, satynowane. | Uszczelka silikonowa. | Dławnica mosiężna niklowana. | Satynowany | Okrąg |  | 1.02 | 1.22 | 16.5x16.5x21.5 |  |  |  | Moduł LED | Lumens EDC 38C 4W xxx 230V A101 4K |  | 0 | Ściemnianie fazowe Lumens LED AC |  |  |  | 100% | SDCM3 | 80 | <=0 |  | E | E | PF 0,99 | 20% |  |  | +25°C |  | 17mA / 60ms | [16 empty] | 143ZX0009 Osłona przewodu zasilającego. |  | ZS1751zx0010 Zestaw serwisowy. | TAK | TAK
1752ST0009 | 1752ST | RENA IN-GROUND LED 213LM 3000K DIM. | Rena |  | Oprawa | Recessed |  | Stal nierdzewna |  | Stal Nierdzewna |  | Nie | LED zintegrowane | AC | DIM. | 4W | 4,2W | 439lm | 213lm |  |  | IP68 | IK09 | 3000K |  | 13x13x15.7 | 50 000h | Nie | Oprawa wbudowana w podłoże. | Odlew aluminiowy malowany proszkowo. | Front- stal nierdzewna. | Klosz- szkło bezpieczne, satynowane. | Uszczelka silikonowa. | Dławnica mosiężna niklowana. | Satynowany | Kwadrat | Oprawa ściemnialna fazowo TRAILING EDGE (TE) - LEADING EDGE (LE) | 1.02 | 1.22 | 16.5x16.5x21.5 |  |  |  | Moduł LED | Lumens EDC 38C 4W xxx 230V A101 3K |  | 0 | Ściemnianie fazowe Lumens LED AC |  |  |  | 100% | SDCM3 | 80 | <=0 |  | E | E | PF 0,99 | 20% |  |  | +25°C | TA MAX=+65°C | 17mA / 60ms | [16 empty] | 139ZX0009 Keramzyt 250ml., 142ZX0009 Moduł ziemny montażowy., 143ZX0009 Osłona przewodu zasilającego., 144ZX0009 Puszka hermetyczna 3-torowa., 146ZX0009 Puszka hermetyczna 8-torowa. |  | ZS1752zx0009 Zestaw serwisowy. | TAK | TAK
1752ST0010 | 1752ST | RENA IN-GROUND LED 213LM 3000K DIM. | Rena |  | Oprawa | Recessed |  | Stal nierdzewna |  | Stal Nierdzewna |  | Nie | LED zintegrowane | AC | DIM. | 4W | 4,2W | 439lm | 213lm |  |  | IP68 | IK09 | 3000K |  | 13x13x15.7 |  | Tak | Oprawa wbudowana w podłoże. | Odlew aluminiowy malowany proszkowo. | Front- stal nierdzewna. | Klosz- szkło bezpieczne, satynowane. | Uszczelka silikonowa. | Dławnica mosiężna niklowana. | Satynowany | Kwadrat | Oprawa ściemnialna fazowo TRAILING EDGE (TE) - LEADING EDGE (LE) | 1.02 | 1.22 | 16.5x16.5x21.5 |  |  |  | Moduł LED | Lumens EDC 38C 4W xxx 230V A101 3K |  | 0 | Ściemnianie fazowe Lumens LED AC |  |  |  | 100% | SDCM3 | 80 | <=0 |  | E | E | PF 0,99 | 20% |  |  | -25°C | TA MAX=+65°C | 17mA / 60ms | [18 empty] | ZS1752zx0010 Zestaw serwisowy. | TAK | TAK
1753ST0009 | 1753ST | RENA IN-GROUND LED 219LM 4000K DIM. | Rena |  | Oprawa | Recessed |  | Stal nierdzewna |  | Stal Nierdzewna |  | Nie | LED zintegrowane | AC | DIM. | 4W | 4,1W | 466lm | 219lm |  |  | IP68 | IK09 | 4000K |  | 13x13x15.7 | 50 000h | Nie | Oprawa wbudowana w podłoże. | Odlew aluminiowy malowany proszkowo. | Front- stal nierdzewna. | Klosz- szkło bezpieczne, satynowane. | Uszczelka silikonowa. | Dławnica mosiężna niklowana. | Satynowany | Kwadrat | Oprawa ściemnialna fazowo TRAILING EDGE (TE) - LEADING EDGE (LE) | 1.02 | 1.22 | 16.5x16.5x21.5 |  |  |  | Moduł LED | Lumens EDC 38C 4W xxx 230V A101 4K |  | 0 | Ściemnianie fazowe Lumens LED AC |  |  |  | 100% | SDCM3 | 80 | <=0 |  | E | E | PF 0,99 | 20% |  |  | +25°C | TA MAX=+65°C | 17mA / 60ms | [18 empty] | ZS1753zx0009 Zestaw serwisowy. | TAK | TAK
1753ST0010 | 1753ST | RENA IN-GROUND LED 219LM 4000K DIM. | Rena |  | Oprawa | Recessed |  | Stal nierdzewna |  | Stal Nierdzewna |  | Nie | LED zintegrowane | AC | DIM. | 4W | 4,2W | 466lm | 219lm |  |  | IP68 | IK09 | 4000K |  | 13x13x15.7 | 50 000h | Tak | Oprawa wbudowana w podłoże. | Odlew aluminiowy malowany proszkowo. | Front- stal nierdzewna. | Klosz- szkło bezpieczne, satynowane. | Uszczelka silikonowa. | Dławnica mosiężna niklowana. | Satynowany | Kwadrat | Oprawa ściemnialna fazowo TRAILING EDGE (TE) - LEADING EDGE (LE) | 1.02 | 1.22 | 16.5x16.5x21.5 |  |  |  | Moduł LED | Lumens EDC 38C 4W xxx 230V A101 4K |  | 0 | Ściemnianie fazowe Lumens LED AC |  |  |  | 100% | SDCM3 | 80 | <=0 |  | E | E | PF 0,99 | 20% |  |  | +25°C | TA MAX=+65°C | 17mA / 60ms | [16 empty] | 139ZX0009 Keramzyt 250ml |  | ZS1753zx0010 Zestaw serwisowy. | TAK | TAK
1754ST0009 | 1754ST | RENA IN-GROUND LED 376LM 3000K DIM. | Rena |  | Oprawa | Recessed |  | Stal nierdzewna |  | Stal Nierdzewna |  | Nie | LED zintegrowane | AC | DIM. | 8W | 8,4W | 880lm | 376lm |  |  | IP68 | IK09 | 3000K |  | 13x13x17 | > 50 000 | Nie | Oprawa wbudowana w podłoże. | Odlew aluminiowy malowany proszkowo. | Front- stal nierdzewna. | Klosz- szkło bezpieczne, satynowane. | Uszczelka silikonowa. | Dławnica mosiężna niklowana. | Satynowany | Okrąg |  | 1.02 | 1.22 | 16.5x16.5x21.5 |  |  |  | Moduł LED | Lumens EDC 38C 8W xxx 230V A101 3K |  | 0 | Ściemnianie fazowe Lumens LED AC |  |  |  | 100% | SDCM3 | 80 | <=0 |  | E | E | PF 0,99 | 20% |  |  | +25°C |  | 35mA / 60ms | [16 empty] | 139ZX0009 Keramzyt 250ml, 143ZX0009 Osłona przewodu zasilającego., 145ZX0009 Puszka hermetyczna 3-torowa., 146ZX0009 Puszka hermetyczna 8-torowa. |  | ZS1754zx0009 Zestaw serwisowy. | TAK | TAK
1754ST0010 | 1754ST | RENA IN-GROUND LED 376LM 3000K DIM. | Rena |  | Oprawa | Recessed |  | Stal nierdzewna |  | Stal Nierdzewna |  | Nie | LED zintegrowane | AC | DIM. | 8W | 8,4W | 880lm | 376lm |  |  | IP68 | IK09 | 3000K |  | 13x13x17 | > 50 000 | Tak | Oprawa wbudowana w podłoże. | Odlew aluminiowy malowany proszkowo. | Front- stal nierdzewna. | Klosz- szkło bezpieczne, satynowane. | Uszczelka silikonowa. | Dławnica mosiężna niklowana. | Satynowany | Okrąg |  | 1.02 | 1.22 | 16.5x16.5x21.5 |  |  |  | Moduł LED | Lumens EDC 38C 8W xxx 230V A101 3K |  | 0 | Ściemnianie fazowe Lumens LED AC |  |  |  | 100% | SDCM3 | 80 | <=0 |  | E | E | PF 0,99 | 20% |  |  | +25°C |  | 35mA / 60ms | [16 empty] | 139ZX0009 Keramzyt 250ml, 143ZX0009 Osłona przewodu zasilającego. |  | ZS1754zx0010 Zestaw serwisowy. | TAK | TAK
1755ST0009 | 1755ST | RENA IN-GROUND LED 390LM 4000K DIM. | Rena |  | Oprawa | Recessed |  | Stal nierdzewna |  | Stal Nierdzewna |  | Nie | LED zintegrowane | AC | DIM. | 8W | 8,3W | 891lm | 390lm |  |  | IP68 | IK09 | 4000K |  | 17x13x13 | > 50 000h | Nie | Oprawa wbudowana w podłoże. | Odlew aluminiowy malowany proszkowo. | Front- stal nierdzewna. | Klosz- szkło bezpieczne, satynowane. | Uszczelka silikonowa. | Dławnica mosiężna niklowana. | Satynowany | Okrąg |  | 1.02 | 1.22 | 16.5x16.5x21.5 |  |  |  | Moduł LED | Lumens EDC 38C 8W xxx 230V A101 4K |  | 0 | Ściemnianie fazowe Lumens LED AC |  |  |  | 100% | SDCM3 | 80 | <=0 |  | E | E | PF 0,99 | 20% |  |  | +25°C |  | 35mA / 60ms | [16 empty] | 139ZX0009 Keramzyt 250ml, 143ZX0009 Osłona przewodu zasilającego., 145ZX0009 Puszka hermetyczna 3-torowa., 146ZX0009 Puszka hermetyczna 8-torowa. |  | ZS1755zx0009 Zestaw serwisowy. | TAK | TAK
1755ST0010 | 1755ST | RENA IN-GROUND LED 390LM 4000K DIM. | Rena |  | Oprawa | Recessed |  | Stal nierdzewna |  | Stal Nierdzewna |  | Nie | LED zintegrowane | AC | DIM. | 8W | 8,3W | 891lm | 390lm |  |  | IP68 | IK09 | 4000K |  | 17x13x13 | > 50 000h | Tak | Oprawa wbudowana w podłoże. | Odlew aluminiowy malowany proszkowo. | Front- stal nierdzewna. | Klosz- szkło bezpieczne, satynowane. | Uszczelka silikonowa. | Dławnica mosiężna niklowana. | Satynowany | Okrąg |  | 1.02 | 1.22 | 16.5x16.5x21.5 |  |  |  | Moduł LED | Lumens EDC 38C 8W xxx 230V A101 4K |  | 0 | Ściemnianie fazowe Lumens LED AC |  |  |  | 100% | SDCM3 | 80 | <=0 |  | E | E | PF 0,99 | 20% |  |  | +25°C |  | 35mA / 60ms | [16 empty] | 139ZX0009 Keramzyt 250ml, 143ZX0009 Osłona przewodu zasilającego. |  | ZS1755zx0010 Zestaw serwisowy. | TAK | TAK
1756ST0009 | 1756ST | RENA IN-GROUND LED 376LM 3000K DIM. | Rena |  | Oprawa | Recessed |  | Stal nierdzewna |  | Stal Nierdzewna |  | Nie | LED zintegrowane | AC | DIM. | 8W | 8,4W | 880lm | 376lm |  |  | IP68 | IK09 | 3000K |  | 13x13x15.7 | 50 000h | Nie | Oprawa wbudowana w podłoże. | Odlew aluminiowy malowany proszkowo. | Front- stal nierdzewna. | Klosz- szkło bezpieczne, satynowane. | Uszczelka silikonowa. | Dławnica mosiężna niklowana. | Satynowany | Kwadrat | Oprawa ściemnialna fazowo TRAILING EDGE (TE) - LEADING EDGE (LE) | 1.01 | 1.2 | 16.5x16.5x21.5 |  |  |  | Moduł LED | Lumens EDC 38C 8W xxx 230V A101 3K |  | 0 | Ściemnianie fazowe Lumens LED AC |  |  |  | 100% | SDCM3 | 80 | <=0 |  | E | E | PF 0,99 | 20% |  |  | +25°C | TA MAX=+65°C | 35mA / 60ms | [16 empty] | 139ZX0009 Keramzyt 250ml., 142ZX0009 Moduł ziemny montażowy., 143ZX0009 Osłona przewodu zasilającego., 144ZX0009 Puszka hermetyczna 3-torowa., 146ZX0009 Puszka hermetyczna 8-torowa. |  | ZS1756zx0009 Zestaw serwisowy. | TAK | TAK
1756ST0010 | 1756ST | RENA IN-GROUND LED 376LM 3000K DIM. | Rena |  | Oprawa | Recessed |  | Stal nierdzewna |  | Stal Nierdzewna |  | Nie | LED zintegrowane | AC | DIM. | 8W | 8,4W | 880lm | 376lm |  |  | IP68 | IK09 | 3000K |  | 13x13x15.7 | 50 000h | Tak | Oprawa wbudowana w podłoże. | Odlew aluminiowy malowany proszkowo. | Front- stal nierdzewna. | Klosz- szkło bezpieczne, satynowane. | Uszczelka silikonowa. | Dławnica mosiężna niklowana. | Satynowany | Kwadrat | Oprawa ściemnialna fazowo TRAILING EDGE (TE) - LEADING EDGE (LE) | 1.01 | 1.2 | 16.5x16.5x21.5 |  |  |  | Moduł LED | Lumens EDC 38C 8W xxx 230V A101 3K |  | 0 | Ściemnianie fazowe Lumens LED AC |  |  |  | 100% | SDCM3 | 80 | <=0 |  | E | E | PF 0,99 | 20% |  |  | +25°C | TA MAX=+65°C | 35mA / 60ms | [16 empty] | 139ZX0009 Keramzyt 250ml, 142ZX0009 Moduł ziemny montażowy., 143ZX0009 Osłona przewodu zasilającego |  | ZS1756zx0010 Zestaw serwisowy. | TAK | TAK
1757ST0009 | 1757ST | RENA IN-GROUND LED 390LM 4000K DIM. | Rena |  | Oprawa | Recessed |  | Stal nierdzewna |  | Stal Nierdzewna |  | Nie | LED zintegrowane | AC | DIM. | 8W | 8,3W | 891lm | 390lm |  |  | IP68 | IK09 | 4000K |  | 13x13x15.7 | 50 000h | Nie | Oprawa wbudowana w podłoże. | Odlew aluminiowy malowany proszkowo. | Front- stal nierdzewna. | Klosz- szkło bezpieczne, satynowane. | Uszczelka silikonowa. | Dławnica mosiężna niklowana. | Satynowany | Kwadrat | Oprawa ściemnialna fazowo TRAILING EDGE (TE) - LEADING EDGE (LE) | 1.01 | 1.2 | 16.5x16.5x21.5 |  |  |  | Moduł LED | Lumens EDC 38C 8W xxx 230V A101 4K |  | 0 | Ściemnianie fazowe Lumens LED AC |  |  |  | 100% | SDCM3 | 80 | <=0 |  | E | E | PF 0,99 | 20% |  |  | +25°C | TA MAX=+65°C | 35mA / 60ms | [16 empty] | 139ZX0009 Keramzyt 250ml., 142ZX0009 Moduł ziemny montażowy., 143ZX0009 Osłona przewodu zasilającego., 144ZX0009 Puszka hermetyczna 3-torowa., 146ZX0009 Puszka hermetyczna 8-torowa. |  | ZS1757zx0009 Zestaw serwisowy. | TAK | TAK
1757ST0010 | 1757ST | RENA IN-GROUND LED 390LM 4000K DIM. | Rena |  | Oprawa | Recessed |  | Stal nierdzewna |  | Stal Nierdzewna |  | Nie | LED zintegrowane | AC | DIM. | 8W | 8,3W | 891lm | 390lm |  |  | IP68 | IK09 | 4000K |  | 13x13x15.7 | 50 000h | Tak | Oprawa wbudowana w podłoże. | Odlew aluminiowy malowany proszkowo. | Front- stal nierdzewna. | Klosz- szkło bezpieczne, satynowane. | Uszczelka silikonowa. | Dławnica mosiężna niklowana. | Satynowany | Kwadrat | Oprawa ściemnialna fazowo TRAILING EDGE (TE) - LEADING EDGE (LE) | 1.01 | 1.2 | 16.5x16.5x21.5 |  |  |  | Moduł LED | Lumens EDC 38C 8W xxx 230V A101 4K |  | 0 | Ściemnianie fazowe Lumens LED AC |  |  |  | 100% | SDCM3 | 80 | <=0 |  | E | E | PF 0,99 | 20% |  |  | +25°C | TA MAX=+65°C | 35mA / 60ms | [16 empty] | 139ZX0009 Keramzyt 250ml, 142ZX0009 Moduł ziemny montażowy., 143ZX0009 Osłona przewodu zasilającego |  | ZS1757zx0010 Zestaw serwisowy. | TAK | TAK
175BL0009 | 175 | GENOVA MINI WALL E27 | Genoa | Mini | Oprawa | Wall |  | Aluminium |  | Czarny |  | Nie | Wymienne | E27 |  | max 46W / LED 9W | [5 empty] | IP54 |  |  |  | 0x0x0 |  | Nie | Oprawa ścienna. | Odlew aluminiowy malowany proszkowo. |  | Klosz- poliwęglan przeźroczysty, stabilizowany UV. |  | Dławnica EPDM. |  |  |  | 0 | 0 | 0x0x0 |  |  | 0 | Lampa E27 | QA55 / LED A55..60 | [7 empty] | SDCM |  | <=0 | [8 empty] | Ta max=+65°C | [18 empty] | Osram ECO PRO Classic 46<=>60W E27, Osram LED Parathom Classic / Retrofit 3,5...7<=>40W E27, Osram LED Parathom Classic E27, Philips ECO Classic 42<=>60W E27, Philips Master LEDbulb / Ledbulb Classic E27 , Philips Master LEDbulb Classic 3,5...7<=>40W E27 | 06175000 Klosz - zestaw serwisowy | TAK | TAK
175WH0009 | 175 | GENOVA MINI WALL E27 | Genoa | Mini | Oprawa | Wall |  | Aluminium |  | Biały |  | Nie | Wymienne | E27 |  | max 46W / LED 9W | [5 empty] | IP54 |  |  |  | 0x0x0 |  | Nie | Oprawa ścienna. | Odlew aluminiowy malowany proszkowo. |  | Klosz- poliwęglan przeźroczysty, stabilizowany UV. |  | Dławnica EPDM. |  |  |  | 0 | 0 | 0x0x0 |  |  | 0 | Lampa E27 | QA55 / LED A55..60 | [7 empty] | SDCM |  | <=0 | [8 empty] | Ta max=+65°C | [18 empty] | Osram ECO PRO Classic 46<=>60W E27, Osram LED Parathom Classic / Retrofit 3,5...7<=>40W E27, Osram LED Parathom Classic E27, Philips ECO Classic 42<=>60W E27, Philips Master LEDbulb / Ledbulb Classic E27 , Philips Master LEDbulb Classic 3,5...7<=>40W E27 | 06175000 Klosz - zestaw serwisowy | TAK | TAK
175BL0010 | 175 | GENOVA MINI WALL E27 | Genoa | Mini | Oprawa | Wall |  | Aluminium |  | Czarny |  | Nie | Wymienne | E27 |  | LED max 9W | LED max 9W |  |  |  |  | IP54 |  |  |  | 33x16x10 |  | Tak | Oprawa ścienna. | Odlew aluminiowy malowany proszkowo. |  | Klosz- poliwęglan przeźroczysty, stabilizowany UV. |  | Dławnica EPDM. |  |  |  | 1.25 | 1.25 | 35.5x17x12 |  |  |  | Lampa E27 | LED A55..60 |  | 0 | [7 empty] | <=0 | [7 empty] | +25°C | Ta max=+65°C | [18 empty] | Osram ECO PRO Classic 46<=>60W E27, Osram LED Parathom Classic / Retrofit 3,5...7<=>40W E27, Osram LED Parathom Classic E27, Philips ECO Classic 42<=>60W E27, Philips Master LEDbulb / Ledbulb Classic E27 , Philips Master LEDbulb Classic 3,5...7<=>40W E27 | 06175003 Klosz - zestaw serwisowy | TAK | TAK
175WH0010 | 175 | GENOVA MINI WALL E27 | Genoa | Mini | Oprawa | Wall |  | Aluminium |  | Biały |  | Nie | Wymienne | E27 |  | LED max 9W | LED max 9W |  |  |  |  | IP54 |  |  |  | 33x16x10 |  | Tak | Oprawa ścienna. | Odlew aluminiowy malowany proszkowo. |  | Klosz- poliwęglan przeźroczysty, stabilizowany UV. |  | Dławnica EPDM. |  |  |  | 1.25 | 1.25 | 35.5x17x12 |  |  |  | Lampa E27 | LED A55..60 |  | 0 | [7 empty] | <=0 | [7 empty] | +25°C | Ta max=+65°C | [18 empty] | Osram ECO PRO Classic 46<=>60W E27, Osram LED Parathom Classic / Retrofit 3,5...7<=>40W E27, Osram LED Parathom Classic E27, Philips ECO Classic 42<=>60W E27, Philips Master LEDbulb / Ledbulb Classic E27 , Philips Master LEDbulb Classic 3,5...7<=>40W E27 | 06175003 Klosz - zestaw serwisowy | TAK | TAK
1760ST0009 | 1760ST | RENA IN-GROUND LED 328LM 36D 3000K DIM. TRIAC | Rena |  | Oprawa | Recessed |  | Stal nierdzewna |  | Stal Nierdzewna |  | Nie | LED zintegrowane | AC | DIM. TRIAC | 4W | 4,2W | 460lm | 328lm |  |  | IP68 | IK09 | 3000K |  | 13x13x15.7 | 50 000h | Nie | Oprawa wbudowana w podłoże. | Odlew aluminiowy malowany proszkowo. | Front- stal nierdzewna. | Klosz- szkło bezpieczne, przeźroczyste. | Uszczelka silikonowa. | Dławnica mosiężna niklowana. | Przeźroczysty | Okrąg | Oprawa ściemnialna fazowo TRAILING EDGE (TE) - LEADING EDGE (LE) | 1.02 | 1.22 | 16.5x16.5x21.5 |  |  |  | Moduł LED | Lumens EDC 38C 4W xxx 230V A101 3K |  | 0 | Ściemnianie fazowe Lumens LED AC |  |  |  | 100% | SDCM3 | 80 | <=0 |  | E | E | PF 0,99 | 20% |  |  | +25°C | TA MAX=+65°C | 17mA / 60ms | [16 empty] | 139ZX0009 Keramzyt 250ml., 140XX0009 Przysłona okrągła., 142ZX0009 Moduł ziemny montażowy., 143ZX0009 Osłona przewodu zasilającego., 145ZX0009 Puszka hermetyczna 3-torowa., 146ZX0009 Puszka hermetyczna 8-torowa. |  | ZS1760zx0009 Zestaw serwisowy. | TAK | TAK
1760ST0010 | 1760ST | RENA IN-GROUND LED 328LM 36D 3000K DIM. TRIAC | Rena |  | Oprawa | Recessed |  | Stal nierdzewna |  | Stal Nierdzewna |  | Nie | LED zintegrowane | AC | DIM. TRIAC | 4W | 4,2W | 460lm | 328lm |  |  | IP68 | IK09 | 3000K |  | 13x13x15.7 | 50 000h | Tak | Oprawa wbudowana w podłoże. | Odlew aluminiowy malowany proszkowo. | Front- stal nierdzewna. | Klosz- szkło bezpieczne, przeźroczyste. | Uszczelka silikonowa. | Dławnica mosiężna niklowana. | Przeźroczysty | Okrąg | Oprawa ściemnialna fazowo TRAILING EDGE (TE) - LEADING EDGE (LE) | 1.02 | 1.22 | 16.5x16.5x21.5 |  |  |  | Moduł LED | Lumens EDC 38C 4W xxx 230V A101 3K |  | 0 | Ściemnianie fazowe Lumens LED AC |  |  |  | 100% | SDCM3 | 80 | <=0 |  | E | E | PF 0,99 | 20% |  |  | +25°C | TA MAX=+65°C | 17mA / 60ms | [18 empty] | ZS1760zx0010 Zestaw serwisowy. | TAK | TAK
1761ST0009 | 1761ST | RENA IN-GROUND LED 342LM 36D 4000K DIM. TRIAC | Rena |  | Oprawa | Recessed |  | Stal nierdzewna |  | Stal Nierdzewna |  | Nie | LED zintegrowane | AC | DIM. TRIAC | 4W | 4,1W | 488lm | 342lm |  |  | IP68 | IK09 | 4000K |  | 13x13x15.7 | 50 000h | Nie | Oprawa wbudowana w podłoże. | Odlew aluminiowy malowany proszkowo. | Front- stal nierdzewna. | Klosz- szkło bezpieczne, przeźroczyste. | Uszczelka silikonowa. | Dławnica mosiężna niklowana. | Przeźroczysty | Okrąg | Oprawa ściemnialna fazowo TRAILING EDGE (TE) - LEADING EDGE (LE) | 1 | 1 | 16.5x16.5x21.5 |  |  |  | Moduł LED | Lumens EDC 38C 4W xxx 230V A101 4K |  | 0 | Ściemnianie fazowe Lumens LED AC |  |  |  | 100% | SDCM3 | 80 | <=0 |  | E | E | PF 0,99 | 20% |  |  | +25°C | TA MAX=+65°C | 17mA / 60ms | [16 empty] | 139ZX0009 Keramzyt 250ml., 140XX0009 Przysłona okrągła., 142ZX0009 Moduł ziemny montażowy., 143ZX0009 Osłona przewodu zasilającego., 145ZX0009 Puszka hermetyczna 3-torowa., 146ZX0009 Puszka hermetyczna 8-torowa. |  | ZS1766zx0009 Zestaw serwisowy. | TAK | TAK
1761ST0010 | 1761ST | RENA IN-GROUND LED 342LM 36D 4000K DIM. TRIAC | Rena |  | Oprawa | Recessed |  | Stal nierdzewna |  | Stal Nierdzewna |  | Nie | LED zintegrowane | AC | DIM. TRIAC | 4W | 4,1W | 488lm | 342lm |  |  | IP68 | IK09 | 4000K |  | 13x13x15.7 | 50 000h | Tak | Oprawa wbudowana w podłoże. | Odlew aluminiowy malowany proszkowo. | Front- stal nierdzewna. | Klosz- szkło bezpieczne, przeźroczyste. | Uszczelka silikonowa. | Dławnica mosiężna niklowana. | Przeźroczysty | Okrąg | Oprawa ściemnialna fazowo TRAILING EDGE (TE) - LEADING EDGE (LE) | 1 | 1 | 16.5x16.5x21.5 |  |  |  | Moduł LED | Lumens EDC 38C 4W xxx 230V A101 4K |  | 0 | Ściemnianie fazowe Lumens LED AC |  |  |  | 100% | SDCM3 | 80 | <=0 |  | E | E | PF 0,99 | 20% |  |  | +25°C | TA MAX=+65°C | 17mA / 60ms | [16 empty] | 140XX0009 Przysłona okrągła., 143ZX0009 Osłona przewodu zasilającego. |  | ZS1766zx0010 Zestaw serwisowy. | TAK | TAK
1762ST0009 | 1762ST | RENA IN-GROUND LED 328LM 36D 3000K DIM. | Rena |  | Oprawa | Recessed |  | Stal nierdzewna |  | Stal Nierdzewna |  | Nie | LED zintegrowane | AC | DIM. | 4W | 4,2W | 460lm | 328lm |  |  | IP68 | IK09 | 3000K |  | 13x13x15.7 | 50 000h | Nie | Oprawa wbudowana w podłoże. | Odlew aluminiowy malowany proszkowo. | Front- stal nierdzewna. | Klosz- szkło bezpieczne, przeźroczyste. | Uszczelka silikonowa. | Dławnica mosiężna niklowana. | Przeźroczysty | Kwadrat | Oprawa ściemnialna fazowo TRAILING EDGE (TE) - LEADING EDGE (LE) | 1.02 | 1.22 | 16.5x16.5x21.5 |  |  |  | Moduł LED | Lumens EDC 38C 4W xxx 230V A101 3K |  | 0 | Ściemnianie fazowe Lumens LED AC |  |  |  | 100% | SDCM3 | 80 | <=0 |  | E | E | PF 0,99 | 20% |  |  |  | TA MAX=+65°C | 17mA / 60ms | [16 empty] | 139ZX0009 Keramzyt 250ml., 141XX0009 Przysłona kwadratowa z szybką., 142ZX0009 Moduł ziemny montażowy., 143ZX0009 Osłona przewodu zasilającego., 145ZX0009 Puszka hermetyczna IP68 3-torowa., 146ZX0009 Puszka hermetyczna IP68 8-torowa. |  | ZS1762zx0009 Zestaw serwisowy. | TAK | TAK
1762ST0010 | 1762ST | RENA IN-GROUND LED 328LM 36D 3000K DIM. | Rena |  | Oprawa | Recessed |  | Stal nierdzewna |  | Stal Nierdzewna |  | Nie | LED zintegrowane | AC | DIM. | 4W | 4,2W | 460lm | 328lm |  |  | IP68 | IK09 | 3000K |  | 13x13x15.7 | 50 000h | Tak | Oprawa wbudowana w podłoże. | Odlew aluminiowy malowany proszkowo. | Front- stal nierdzewna. | Klosz- szkło bezpieczne, przeźroczyste. | Uszczelka silikonowa. | Dławnica mosiężna niklowana. | Przeźroczysty | Kwadrat | Oprawa ściemnialna fazowo TRAILING EDGE (TE) - LEADING EDGE (LE) | 1.02 | 1.22 | 16.5x16.5x21.5 |  |  |  | Moduł LED | Lumens EDC 38C 4W xxx 230V A101 3K |  | 0 | Ściemnianie fazowe Lumens LED AC |  |  |  | 100% | SDCM3 | 80 | <=0 |  | E | E | PF 0,99 | 20% |  |  |  | TA MAX=+65°C | 17mA / 60ms | [16 empty] | 142ZX0009 Moduł ziemny montażowy., 143ZX0009 Osłona przewodu zasilającego. |  | ZS1762zx0010 Zestaw serwisowy. | TAK | TAK
1763ST0009 | 1763ST | RENA IN-GROUND LED 342LM 36D 4000K DIM. | Rena |  | Oprawa | Recessed |  | Stal nierdzewna |  | Stal Nierdzewna |  | Nie | LED zintegrowane | AC | DIM. | 4W | 4,1W | 488lm | 342lm |  |  | IP68 |  | 4000K |  | 13x13x15.7 | 50 000h | Nie | Oprawa wbudowana w podłoże. | Odlew aluminiowy malowany proszkowo. | Front- stal nierdzewna. | Klosz- szkło bezpieczne, przeźroczyste. | Uszczelka silikonowa. | Dławnica mosiężna niklowana. | Przeźroczysty | Kwadrat | Oprawa ściemnialna fazowo TRAILING EDGE (TE) - LEADING EDGE (LE) | 1.02 | 1.22 | 16.5x16.5x21.5 |  |  |  | Moduł LED | Lumens EDC 38C 4W xxx 230V A101 4K |  | 0 | Ściemnianie fazowe Lumens LED AC |  |  |  | 100% | SDCM3 | 80 | <=0 |  | E | E | PF 0,99 | 20% |  |  |  | TA MAX=+65°C | 17mA / 60ms | [16 empty] | 139ZX0009 Keramzyt 250ml., 141XX0009 Przysłona kwadratowa z szybką., 142ZX0009 Moduł ziemny montażowy., 143ZX0009 Osłona przewodu zasilającego., 145ZX0009 Puszka hermetyczna IP68 3-torowa., 146ZX0009 Puszka hermetyczna IP68 8-torowa. |  | ZS1763zx0009 Zestaw serwisowy. | TAK | TAK
1763ST0010 | 1763ST | RENA IN-GROUND LED 342LM 36D 4000K DIM. | Rena |  | Oprawa | Recessed |  | Stal nierdzewna |  | Stal Nierdzewna |  | Nie | LED zintegrowane | AC | DIM. | 4W | 4,1W | 488lm | 342lm |  |  | IP68 |  | 4000K |  | 13x13x15.7 | 50 000h | Tak | Oprawa wbudowana w podłoże. | Odlew aluminiowy malowany proszkowo. | Front- stal nierdzewna. | Klosz- szkło bezpieczne, przeźroczyste. | Uszczelka silikonowa. | Dławnica mosiężna niklowana. | Przeźroczysty | Kwadrat | Oprawa ściemnialna fazowo TRAILING EDGE (TE) - LEADING EDGE (LE) | 1.02 | 1.22 | 16.5x16.5x21.5 |  |  |  | Moduł LED | Lumens EDC 38C 4W xxx 230V A101 4K |  | 0 | Ściemnianie fazowe Lumens LED AC |  |  |  | 100% | SDCM3 | 80 | <=0 |  | E | E | PF 0,99 | 20% |  |  |  | TA MAX=+65°C | 17mA / 60ms | [16 empty] | 142ZX0009 Moduł ziemny montażowy., 143ZX0009 Osłona przewodu zasilającego. |  | ZS1763zx0009 Zestaw serwisowy. | TAK | TAK
1764ST0009 | 1764ST | RENA IN-GROUND LED 582LM 36D 3000K DIM. TRIAC | Rena |  | Oprawa | Recessed |  | Stal nierdzewna |  | Stal Nierdzewna |  | Nie | LED zintegrowane | AC | DIM. TRIAC | 8W | 8,4W | 880lm | 582lm |  |  | IP68 | IK09 | 3000K |  | 13x13x15.7 | 50 000h | Nie | Oprawa wbudowana w podłoże. | Odlew aluminiowy malowany proszkowo. | Front- stal nierdzewna. | Klosz- szkło bezpieczne, przeźroczyste. | Uszczelka silikonowa. | Dławnica mosiężna niklowana. | Przeźroczysty | Okrąg | Oprawa ściemnialna fazowo TRAILING EDGE (TE) - LEADING EDGE (LE) | 0.95 | 1.16 | 16.5x16.5x21.5 |  |  |  | Moduł LED | Lumens EDC 38C 8W xxx 230V A101 3K |  | 0 | Ściemnianie fazowe Lumens LED AC |  |  |  | 100% | SDCM3 | 80 | <=0 |  | E | E | PF 0,99 | 20% |  |  | +25°C | TA MAX=+65°C | 35mA / 60ms | [16 empty] | 139ZX0009 Keramzyt 250ml., 140XX0009 Przysłona okrągła., 142ZX0009 Moduł ziemny montażowy., 143ZX0009 Osłona przewodu zasilającego., 145ZX0009 Puszka hermetyczna 3-torowa., 146ZX0009 Puszka hermetyczna 8-torowa. |  | ZS1764zx0009 Zestaw serwisowy. | TAK | TAK
1764ST0010 | 1764ST | RENA IN-GROUND LED 582LM 36D 3000K DIM. TRIAC | Rena |  | Oprawa | Recessed |  | Stal nierdzewna |  | Stal Nierdzewna |  | Nie | LED zintegrowane | AC | DIM. TRIAC | 8W | 8,4W | 880lm | 582lm |  |  | IP68 | IK09 | 3000K |  | 13x13x15.7 | 50 000h | Tak | Oprawa wbudowana w podłoże. | Odlew aluminiowy malowany proszkowo. | Front- stal nierdzewna. | Klosz- szkło bezpieczne, przeźroczyste. | Uszczelka silikonowa. | Dławnica mosiężna niklowana. | Przeźroczysty | Okrąg | Oprawa ściemnialna fazowo TRAILING EDGE (TE) - LEADING EDGE (LE) | 0.95 | 1.16 | 16.5x16.5x21.5 |  |  |  | Moduł LED | Lumens EDC 38C 8W xxx 230V A101 3K |  | 0 | Ściemnianie fazowe Lumens LED AC |  |  |  | 100% | SDCM3 | 80 | <=0 |  | E | E | PF 0,99 | 20% |  |  | +25°C | TA MAX=+65°C | 35mA / 60ms | [16 empty] | 139ZX0009 Keramzyt 250ml., 140XX0009 Przysłona okrągła., 142ZX0009 Moduł ziemny montażowy., 143ZX0009 Osłona przewodu zasilającego. |  | ZS1764zx0010 Zestaw serwisowy. | TAK | TAK
1765ST0009 | 1765ST | RENA IN-GROUND LED 631LM 36D 4000K DIM. TRIAC | Rena |  | Oprawa | Recessed |  | Stal nierdzewna |  | Stal Nierdzewna |  | Nie | LED zintegrowane | AC | DIM. TRIAC | 8W | 8,3W | 933lm | 631lm |  |  | IP68 | IK09 | 4000K |  | 13x13x15.7 | 50 000h | Nie | Oprawa wbudowana w podłoże. | Odlew aluminiowy malowany proszkowo. | Front- stal nierdzewna. | Klosz- szkło bezpieczne, przeźroczyste. | Uszczelka silikonowa. | Dławnica mosiężna niklowana. | Przeźroczysty | Okrąg | Oprawa ściemnialna fazowo TRAILING EDGE (TE) - LEADING EDGE (LE) | 1 | 1 | 16.5x16.5x21.5 |  |  |  | Moduł LED | Lumens EDC 38C 8W xxx 230V A101 4K |  | 0 | Ściemnianie fazowe Lumens LED AC |  |  |  | 100% | SDCM3 | 80 | <=0 |  | E | E | PF 0,99 | 20% |  |  | +25°C | TA MAX=+65°C | 35mA / 60ms | [16 empty] | 139ZX0009 Keramzyt 250ml., 140XX0009 Przysłona okrągła., 142ZX0009 Moduł ziemny montażowy., 143ZX0009 Osłona przewodu zasilającego., 145ZX0009 Puszka hermetyczna 3-torowa., 146ZX0009 Puszka hermetyczna 8-torowa. |  | ZS1765zx0009 Zestaw serwisowy. | TAK | TAK
1765ST0010 | 1765ST | RENA IN-GROUND LED 631LM 36D 4000K DIM. TRIAC | Rena |  | Oprawa | Recessed |  | Stal nierdzewna |  | Stal Nierdzewna |  | Nie | LED zintegrowane | AC | DIM. TRIAC | 8W | 8,3W | 933lm | 631lm |  |  | IP68 | IK09 | 4000K |  | 13x13x15.7 | 50 000h | Tak | Oprawa wbudowana w podłoże. | Odlew aluminiowy malowany proszkowo. | Front- stal nierdzewna. | Klosz- szkło bezpieczne, przeźroczyste. | Uszczelka silikonowa. | Dławnica mosiężna niklowana. | Przeźroczysty | Okrąg | Oprawa ściemnialna fazowo TRAILING EDGE (TE) - LEADING EDGE (LE) | 1 | 1 | 16.5x16.5x21.5 |  |  |  | Moduł LED | Lumens EDC 38C 8W xxx 230V A101 4K |  | 0 | Ściemnianie fazowe Lumens LED AC |  |  |  | 100% | SDCM3 | 80 | <=0 |  | E | E | PF 0,99 | 20% |  |  | +25°C | TA MAX=+65°C | 35mA / 60ms | [18 empty] | ZS1765zx0010 Zestaw serwisowy. | TAK | TAK
1766ST0009 | 1766ST | RENA IN-GROUND LED 582LM 36D 3000K DIM. | Rena |  | Oprawa | Recessed |  | Stal nierdzewna |  | Stal Nierdzewna |  | Nie | LED zintegrowane | AC | DIM. | 8W | 8W | 880lm | 582lm |  |  | IP68 | IK09 | 3000K |  | 13x13x15.7 | 50 000h | Nie | Oprawa wbudowana w podłoże. | Odlew aluminiowy malowany proszkowo. | Front- stal nierdzewna. | Klosz- szkło bezpieczne, przeźroczyste. | Uszczelka silikonowa. | Dławnica mosiężna niklowana. | Przeźroczysty | Kwadrat | Oprawa ściemnialna fazowo TRAILING EDGE (TE) - LEADING EDGE (LE) | 1.02 | 1.22 | 16.5x16.5x21.5 |  |  |  | Moduł LED | Lumens EDC 38C 8W xxx 230V A101 3K |  | 0 | Ściemnianie fazowe Lumens LED AC |  |  |  | 100% | SDCM3 | 80 | <=0 |  | E | E | PF 0,99 | 20% |  |  |  | TA MAX=+65°C | 35mA / 60ms | [16 empty] | 139ZX0009 Keramzyt 250ml., 141XX0009 Przysłona kwadratowa z szybką., 142ZX0009 Moduł ziemny montażowy., 143ZX0009 Osłona przewodu zasilającego., 145ZX0009 Puszka hermetyczna IP68 3-torowa., 146ZX0009 Puszka hermetyczna IP68 8-torowa. |  | ZS1766zx0009 Zestaw serwisowy. | TAK | TAK
1766ST0010 | 1766ST | RENA IN-GROUND LED 582LM 36D 3000K DIM. | Rena |  | Oprawa | Recessed |  | Stal nierdzewna |  | Stal Nierdzewna |  | Nie | LED zintegrowane | AC | DIM. | 8W | 8W | 880lm | 582lm |  |  | IP68 | IK09 | 3000K |  | 13x13x15.7 | 50 000h | Tak | Oprawa wbudowana w podłoże. | Odlew aluminiowy malowany proszkowo. | Front- stal nierdzewna. | Klosz- szkło bezpieczne, przeźroczyste. | Uszczelka silikonowa. | Dławnica mosiężna niklowana. | Przeźroczysty | Kwadrat | Oprawa ściemnialna fazowo TRAILING EDGE (TE) - LEADING EDGE (LE) | 1.02 | 1.22 | 16.5x16.5x21.5 |  |  |  | Moduł LED | Lumens EDC 38C 8W xxx 230V A101 3K |  | 0 | Ściemnianie fazowe Lumens LED AC |  |  |  | 100% | SDCM3 | 80 | <=0 |  | E | E | PF 0,99 | 20% |  |  |  | TA MAX=+65°C | 35mA / 60ms | [16 empty] | 142ZX0009 Moduł ziemny montażowy., 143ZX0009 Osłona przewodu zasilającego. |  | ZS1766zx0010 Zestaw serwisowy. | TAK | TAK
1767ST0009 | 1767ST | RENA IN-GROUND LED 631LM 36D 4000K DIM. | Rena |  | Oprawa | Recessed |  | Stal nierdzewna |  | Stal Nierdzewna |  | Nie | LED zintegrowane | AC | DIM. | 8W | 8,3W | 933lm | 631lm |  |  | IP68 | IK09 | 4000K |  | 13x13x15.7 | 50 000h | Nie | Oprawa wbudowana w podłoże. | Odlew aluminiowy malowany proszkowo. | Front- stal nierdzewna. | Klosz- szkło bezpieczne, przeźroczyste. | Uszczelka silikonowa. | Dławnica mosiężna niklowana. | Przeźroczysty | Kwadrat | Oprawa ściemnialna fazowo TRAILING EDGE (TE) - LEADING EDGE (LE) | 1.02 | 1.22 | 16.5x16.5x21.5 |  |  |  | Moduł LED | Lumens EDC 38C 8W xxx 230V A101 4K |  | 0 | Ściemnianie fazowe Lumens LED AC |  |  |  | 100% | SDCM3 | 80 | <=0 |  | E | E | PF 0,99 | 20% |  |  |  | TA MAX=+65°C | 35mA / 60ms | [16 empty] | 139ZX0009 Keramzyt 250ml., 141XX0009 Przysłona kwadratowa z szybką., 142ZX0009 Moduł ziemny montażowy., 143ZX0009 Osłona przewodu zasilającego., 145ZX0009 Puszka hermetyczna IP68 3-torowa., 146ZX0009 Puszka hermetyczna IP68 8-torowa. |  | ZS1767zx0009 Zestaw serwisowy. | TAK | TAK
1767ST0010 | 1767ST | RENA IN-GROUND LED 631LM 36D 4000K DIM. | Rena |  | Oprawa | Recessed |  | Stal nierdzewna |  | Stal Nierdzewna |  | Nie | LED zintegrowane | AC | DIM. | 8W | 8,3W | 933lm | 631lm |  |  | IP68 | IK09 | 4000K |  | 13x13x15.7 | 50 000h | Tak | Oprawa wbudowana w podłoże. | Odlew aluminiowy malowany proszkowo. | Front- stal nierdzewna. | Klosz- szkło bezpieczne, przeźroczyste. | Uszczelka silikonowa. | Dławnica mosiężna niklowana. | Przeźroczysty | Kwadrat | Oprawa ściemnialna fazowo TRAILING EDGE (TE) - LEADING EDGE (LE) | 1.02 | 1.22 | 16.5x16.5x21.5 |  |  |  | Moduł LED | Lumens EDC 38C 8W xxx 230V A101 4K |  | 0 | Ściemnianie fazowe Lumens LED AC |  |  |  | 100% | SDCM3 | 80 | <=0 |  | E | E | PF 0,99 | 20% |  |  |  | TA MAX=+65°C | 35mA / 60ms | [16 empty] | 142ZX0009 Moduł ziemny montażowy., 143ZX0009 Osłona przewodu zasilającego. |  | ZS1767zx0010 Zestaw serwisowy. | TAK | TAK
1768BL0009 | 1768 | RENA IN-GROUND LED 20LM 3000K DIM. | Rena |  | Oprawa | Recessed |  | Aluminium |  | Czarny |  | Nie | LED zintegrowane | AC | DIM. | 4W | 4,2W | 460lm | 20lm |  |  | IP68 | IK09 | 3000K |  | 13x13x18.2 | 50 000h | Nie | Oprawa wbudowana w podłoże. | Odlew aluminiowy malowany proszkowo. |  | Klosz- poliwęglan satynowany, stabilizowany UV. | Uszczelka silikonowa. | Dławnica mosiężna niklowana. |  | Okrąg | Oprawa ściemnialna fazowo TRAILING EDGE (TE) - LEADING EDGE (LE) | 0.94 | 1.15 | 16.5x16.5x21.5 |  |  |  | Moduł LED | Lumens EDC 38C 4W xxx 230V A101 3K |  | 0 | Ściemnianie fazowe Lumens LED AC |  |  |  | 100% | SDCM3 | 80 | <=0 |  | E | E | PF 0,99 | 20% |  |  |  | TA MAX=+65°C | 17mA / 60ms | [16 empty] | 139ZX0009 Keramzyt 250ml., 142ZX0009 Moduł ziemny montażowy, 143ZX0009 Osłona przewodu zasilającego, 145ZX0009 Puszka hermetyczna 3-torowa, 146ZX0009 Puszka hermetyczna 8-torowa |  | ZS1768zx0009 Zestaw serwisowy. | TAK | TAK
1768GR0009 | 1768GR | RENA IN-GROUND LED 20LM 3000K DIM. | Rena |  | Oprawa | Recessed |  | Aluminium |  | Grafitowy |  | Nie | LED zintegrowane | AC | DIM. | 4W | 4,2W | 460lm | 20lm |  |  | IP68 | IK09 | 3000K |  | 13x13x18.2 | 50 000h | Nie | Oprawa wbudowana w podłoże. | Odlew aluminiowy malowany proszkowo. |  | Klosz- poliwęglan satynowany, stabilizowany UV. | Uszczelka silikonowa. | Dławnica mosiężna niklowana. |  | Okrąg | Oprawa ściemnialna fazowo TRAILING EDGE (TE) - LEADING EDGE (LE) | 0.94 | 1.15 | 16.5x16.5x21.5 |  |  |  | Moduł LED | Lumens EDC 38C 4W xxx 230V A101 3K |  | 0 | Ściemnianie fazowe Lumens LED AC |  |  |  | 100% | SDCM3 | 80 | <=0 |  | E | E | PF 0,99 | 20% |  |  |  | TA MAX=+65°C | 17mA / 60ms | [16 empty] | 139ZX0009 Keramzyt 250ml., 142ZX0009 Moduł ziemny montażowy, 143ZX0009 Osłona przewodu zasilającego, 145ZX0009 Puszka hermetyczna 3-torowa, 146ZX0009 Puszka hermetyczna 8-torowa |  | ZS1768zx0009 Zestaw serwisowy. | TAK | TAK
1768BL0010 | 1768 | RENA IN-GROUND LED 19LM 3000K DIM. | Rena |  | Oprawa | Recessed |  | Aluminium |  | Czarny |  | Nie | LED zintegrowane | AC | DIM. | 4W | 4,2W | 460lm | 19lm |  |  | IP68 | IK09 | 3000K |  | 13x13x18.2 | 50 000h | Tak | Oprawa wbudowana w podłoże. | Odlew aluminiowy malowany proszkowo. |  | Klosz- poliwęglan satynowany, stabilizowany UV. | Uszczelka silikonowa. | Dławnica mosiężna niklowana. |  | Okrąg | Oprawa ściemnialna fazowo TRAILING EDGE (TE) - LEADING EDGE (LE) | 0.94 | 1.15 | 16.5x16.5x21.5 |  |  |  | Moduł LED | Lumens EDC 38C 4W xxx 230V A101 3K |  | 0 | Ściemnianie fazowe Lumens LED AC |  |  |  | 100% | SDCM3 | 80 | <=0 |  | E | E | PF 0,99 | 20% |  |  |  | TA MAX=+65°C | 17mA / 60ms | [16 empty] | 139ZX0009 Keramzyt 250ml., 142ZX0009 Moduł ziemny montażowy, 143ZX0009 Osłona przewodu zasilającego |  | ZS1768zx0010 Zestaw serwisowy. | TAK | TAK
1768GR0010 | 1768GR | RENA IN-GROUND LED 19LM 3000K DIM. | Rena |  | Oprawa | Recessed |  | Aluminium |  | Grafitowy |  | Nie | LED zintegrowane | AC | DIM. | 4W | 4,2W | 460lm | 19lm |  |  | IP68 | IK09 | 3000K |  | 13x13x18.2 | 50 000h | Tak | Oprawa wbudowana w podłoże. | Odlew aluminiowy malowany proszkowo. |  | Klosz- poliwęglan satynowany, stabilizowany UV. | Uszczelka silikonowa. | Dławnica mosiężna niklowana. |  | Okrąg | Oprawa ściemnialna fazowo TRAILING EDGE (TE) - LEADING EDGE (LE) | 0.94 | 1.15 | 16.5x16.5x21.5 |  |  |  | Moduł LED | Lumens EDC 38C 4W xxx 230V A101 3K |  | 0 | Ściemnianie fazowe Lumens LED AC |  |  |  | 100% | SDCM3 | 80 | <=0 |  | E | E | PF 0,99 | 20% |  |  |  | TA MAX=+65°C | 17mA / 60ms | [16 empty] | 139ZX0009 Keramzyt 250ml., 142ZX0009 Moduł ziemny montażowy, 143ZX0009 Osłona przewodu zasilającego |  | ZS1768zx0010 Zestaw serwisowy. | TAK | TAK
1769BL0009 | 1769 | RENA IN-GROUND LED 20LM 4000K DIM. | Rena |  | Oprawa | Recessed |  | Aluminium |  | Czarny |  | Nie | LED zintegrowane | AC | DIM. | 4W | 4,2W | 488lm | 20lm |  |  | IP68 | IK09 | 4000K |  | 13x13x18.2 | 50 000h | Nie | Oprawa wbudowana w podłoże. | Odlew aluminiowy malowany proszkowo. |  | Klosz- poliwęglan satynowany, stabilizowany UV. | Uszczelka silikonowa. | Dławnica mosiężna niklowana. |  | Okrąg | Oprawa ściemnialna fazowo TRAILING EDGE (TE) - LEADING EDGE (LE) | 0.94 | 1.15 | 16.5x16.5x21.5 |  |  |  | Moduł LED | Lumens EDC 38C 4W xxx 230V A101 4K |  | 0 | Ściemnianie fazowe Lumens LED AC |  |  |  | 100% | SDCM3 | 80 | <=0 |  | E | E | PF 0,99 | 20% |  |  |  | TA MAX=+65°C | 17mA / 60ms | [16 empty] | 139ZX0009 Keramzyt 250ml., 142ZX0009 Moduł ziemny montażowy, 143ZX0009 Osłona przewodu zasilającego, 145ZX0009 Puszka hermetyczna 3-torowa, 146ZX0009 Puszka hermetyczna 8-torowa |  | ZS1769zx0009 Zestaw serwisowy. | TAK | TAK
1769GR0009 | 1769GR | RENA IN-GROUND LED 20LM 4000K DIM. | Rena |  | Oprawa | Recessed |  | Aluminium |  | Grafitowy |  | Nie | LED zintegrowane | AC | DIM. | 4W | 4,2W | 488lm | 20lm |  |  | IP68 | IK09 | 4000K |  | 13x13x18.2 | 50 000h | Nie | Oprawa wbudowana w podłoże. | Odlew aluminiowy malowany proszkowo. |  | Klosz- poliwęglan satynowany, stabilizowany UV. | Uszczelka silikonowa. | Dławnica mosiężna niklowana. |  | Okrąg | Oprawa ściemnialna fazowo TRAILING EDGE (TE) - LEADING EDGE (LE) | 0.94 | 1.15 | 16.5x16.5x21.5 |  |  |  | Moduł LED | Lumens EDC 38C 4W xxx 230V A101 4K |  | 0 | Ściemnianie fazowe Lumens LED AC |  |  |  | 100% | SDCM3 | 80 | <=0 |  | E | E | PF 0,99 | 20% |  |  |  | TA MAX=+65°C | 17mA / 60ms | [16 empty] | 139ZX0009 Keramzyt 250ml., 142ZX0009 Moduł ziemny montażowy, 143ZX0009 Osłona przewodu zasilającego, 145ZX0009 Puszka hermetyczna 3-torowa, 146ZX0009 Puszka hermetyczna 8-torowa |  | ZS1769zx0009 Zestaw serwisowy. | TAK | TAK
1769BL0010 | 1769 | RENA IN-GROUND LED 19LM 4000K DIM. | Rena |  | Oprawa | Recessed |  | Aluminium |  | Czarny |  | Nie | LED zintegrowane | AC | DIM. | 4W | 4,2W | 488lm | 19lm |  |  | IP68 |  | 4000K |  | 13x13x18.2 | 50 000h | Tak | Oprawa wbudowana w podłoże. | Odlew aluminiowy malowany proszkowo. |  | Klosz- poliwęglan satynowany, stabilizowany UV. | Uszczelka silikonowa. | Dławnica mosiężna niklowana. |  | Okrąg | Oprawa ściemnialna fazowo TRAILING EDGE (TE) - LEADING EDGE (LE) | 0.94 | 1.15 | 16.5x16.5x21.5 |  |  |  | Moduł LED | Lumens EDC 38C 4W xxx 230V A101 4K |  | 0 | Ściemnianie fazowe Lumens LED AC |  |  |  | 100% | SDCM3 | 80 | <=0 |  | E | E | PF 0,99 | 20% |  |  |  | TA MAX=+65°C | 17mA / 60ms | [16 empty] | 139ZX0009 Keramzyt 250ml., 142ZX0009 Moduł ziemny montażowy, 143ZX0009 Osłona przewodu zasilającego |  | ZS1769zx0010 Zestaw serwisowy. | TAK | TAK
1769GR0010 | 1769GR | RENA IN-GROUND LED 19LM 4000K DIM. | Rena |  | Oprawa | Recessed |  | Aluminium |  | Grafitowy |  | Nie | LED zintegrowane | AC | DIM. | 4W | 4,2W | 488lm | 19lm |  |  | IP68 |  | 4000K |  | 13x13x18.2 | 50 000h | Tak | Oprawa wbudowana w podłoże. | Odlew aluminiowy malowany proszkowo. |  | Klosz- poliwęglan satynowany, stabilizowany UV. | Uszczelka silikonowa. | Dławnica mosiężna niklowana. |  | Okrąg | Oprawa ściemnialna fazowo TRAILING EDGE (TE) - LEADING EDGE (LE) | 0.94 | 1.15 | 16.5x16.5x21.5 |  |  |  | Moduł LED | Lumens EDC 38C 4W xxx 230V A101 4K |  | 0 | Ściemnianie fazowe Lumens LED AC |  |  |  | 100% | SDCM3 | 80 | <=0 |  | E | E | PF 0,99 | 20% |  |  |  | TA MAX=+65°C | 17mA / 60ms | [16 empty] | 139ZX0009 Keramzyt 250ml., 142ZX0009 Moduł ziemny montażowy, 143ZX0009 Osłona przewodu zasilającego |  | ZS1769zx0010 Zestaw serwisowy. | TAK | TAK
1770BL0009 | 1770 | RENA IN-GROUND LED 19LM 3000K DIM. | Rena |  | Oprawa | Recessed |  | Aluminium |  | Czarny |  | Nie | LED zintegrowane | AC | DIM. | 4W | 4,2W | 460lm | 19lm |  |  | IP68 | IK09 | 3000K |  | 13x13x18.2 | 50 000h | Nie | Oprawa wbudowana w podłoże. | Odlew aluminiowy malowany proszkowo. |  | Klosz- poliwęglan satynowany, stabilizowany UV. | Uszczelka silikonowa. | Dławnica mosiężna niklowana. |  | Kwadrat | Oprawa ściemnialna fazowo TRAILING EDGE (TE) - LEADING EDGE (LE) | 1.06 | 1.28 | 16.5x16.5x21.5 |  |  |  | Moduł LED | Lumens EDC 38C 4W xxx 230V A101 3K |  | 0 | Ściemnianie fazowe Lumens LED AC |  |  |  | 100% | SDCM3 | 80 | <=0 |  | E | E | PF 0,99 | 20% |  |  | +25°C | TA MAX=+65°C | 17mA / 60ms | [16 empty] | 139ZX0009 Keramzyt 250ml., 142ZX0009 Moduł ziemny montażowy., 143ZX0009 Osłona przewodu zasilającego., 145ZX0009 Puszka hermetyczna IP68 3-torowa., 146ZX0009 Puszka hermetyczna IP68 8-torowa. |  | ZS1770zx0009 Zestaw serwisowy. | TAK | TAK
1770GR0009 | 1770GR | RENA IN-GROUND LED 19LM 3000K DIM. | Rena |  | Oprawa | Recessed |  | Aluminium |  | Grafitowy |  | Nie | LED zintegrowane | AC | DIM. | 4W | 4,2W | 460lm | 19lm |  |  | IP68 | IK09 | 3000K |  | 13x13x18.2 | 50 000h | Nie | Oprawa wbudowana w podłoże. | Odlew aluminiowy malowany proszkowo. |  | Klosz- poliwęglan satynowany, stabilizowany UV. | Uszczelka silikonowa. | Dławnica mosiężna niklowana. |  | Kwadrat | Oprawa ściemnialna fazowo TRAILING EDGE (TE) - LEADING EDGE (LE) | 1.06 | 1.28 | 16.5x16.5x21.5 |  |  |  | Moduł LED | Lumens EDC 38C 4W xxx 230V A101 3K |  | 0 | Ściemnianie fazowe Lumens LED AC |  |  |  | 100% | SDCM3 | 80 | <=0 |  | E | E | PF 0,99 | 20% |  |  | +25°C | TA MAX=+65°C | 17mA / 60ms | [16 empty] | 139ZX0009 Keramzyt 250ml., 142ZX0009 Moduł ziemny montażowy., 143ZX0009 Osłona przewodu zasilającego., 145ZX0009 Puszka hermetyczna IP68 3-torowa., 146ZX0009 Puszka hermetyczna IP68 8-torowa. |  | ZS1770zx0009 Zestaw serwisowy. | TAK | TAK
1770BL0010 | 1770 | RENA IN-GROUND LED 19LM 3000K DIM. | Rena |  | Oprawa | Recessed |  | Aluminium |  | Czarny |  | Nie | LED zintegrowane | AC | DIM. | 4W | 4,2W | 460lm | 19lm |  |  | IP68 | IK09 | 3000K |  | 13x13x18.2 | 50 000h | Tak | Oprawa wbudowana w podłoże. | Odlew aluminiowy malowany proszkowo. |  | Klosz- poliwęglan satynowany, stabilizowany UV. | Uszczelka silikonowa. | Dławnica mosiężna niklowana. |  | Kwadrat | Oprawa ściemnialna fazowo TRAILING EDGE (TE) - LEADING EDGE (LE) | 1.06 | 1.28 | 16.5x16.5x21.5 |  |  |  | Moduł LED | Lumens EDC 38C 4W xxx 230V A101 3K |  | 0 | Ściemnianie fazowe Lumens LED AC |  |  |  | 100% | SDCM3 | 80 | <=0 |  | E | E | PF 0,99 | 20% |  |  | +25°C | TA MAX=+65°C | 17mA / 60ms | [16 empty] | 139ZX0009 Keramzyt 250ml., 142ZX0009 Moduł ziemny montażowy., 143ZX0009 Osłona przewodu zasilającego. |  | ZS1770zx0010 Zestaw serwisowy. | TAK | TAK
1770GR0010 | 1770GR | RENA IN-GROUND LED 19LM 3000K DIM. | Rena |  | Oprawa | Recessed |  | Aluminium |  | Grafitowy |  | Nie | LED zintegrowane | AC | DIM. | 4W | 4,2W | 460lm | 19lm |  |  | IP68 | IK09 | 3000K |  | 13x13x18.2 | 50 000h | Tak | Oprawa wbudowana w podłoże. | Odlew aluminiowy malowany proszkowo. |  | Klosz- poliwęglan satynowany, stabilizowany UV. | Uszczelka silikonowa. | Dławnica mosiężna niklowana. |  | Kwadrat | Oprawa ściemnialna fazowo TRAILING EDGE (TE) - LEADING EDGE (LE) | 1.06 | 1.28 | 16.5x16.5x21.5 |  |  |  | Moduł LED | Lumens EDC 38C 4W xxx 230V A101 3K |  | 0 | Ściemnianie fazowe Lumens LED AC |  |  |  | 100% | SDCM3 | 80 | <=0 |  | E | E | PF 0,99 | 20% |  |  | +25°C | TA MAX=+65°C | 17mA / 60ms | [16 empty] | 139ZX0009 Keramzyt 250ml., 142ZX0009 Moduł ziemny montażowy., 143ZX0009 Osłona przewodu zasilającego. |  | ZS1770zx0010 Zestaw serwisowy. | TAK | TAK
1771BL0009 | 1771 | RENA IN-GROUND LED 20LM 4000K DIM. | Rena |  | Oprawa | Recessed |  | Aluminium |  | Czarny |  | Nie | LED zintegrowane | AC | DIM. | 4W | 4,2W | 488lm | 20lm |  |  | IP68 | IK09 | 4000K |  | 13x13x18.2 | 50 000h | Nie | Oprawa wbudowana w podłoże. | Odlew aluminiowy malowany proszkowo. |  | Klosz- poliwęglan satynowany, stabilizowany UV. | Uszczelka silikonowa. | Dławnica mosiężna niklowana. |  | Kwadrat | Oprawa ściemnialna fazowo TRAILING EDGE (TE) - LEADING EDGE (LE) | 1.06 | 1.28 | 16.5x16.5x21.5 |  |  |  | Moduł LED | Lumens EDC 38C 4W xxx 230V A101 4K |  | 0 | Ściemnianie fazowe Lumens LED AC |  |  |  | 100% | SDCM3 | 80 | <=0 |  | E | E | PF 0,99 | 20% |  |  | +25°C | TA MAX=+65°C | 17mA / 60ms | [16 empty] | 139ZX0009 Keramzyt 250ml, 142ZX0009 Moduł ziemny montażowy., 143ZX0009 Osłona przewodu zasilającego, 145ZX0009 Puszka hermetyczna IP68 3-torowa., 146ZX0009 Puszka hermetyczna IP68 8-torowa. |  | ZS1771zx0009 Zestaw serwisowy. | TAK | TAK
1771GR0009 | 1771GR | RENA IN-GROUND LED 20LM 4000K DIM. | Rena |  | Oprawa | Recessed |  | Aluminium |  | Grafitowy |  | Nie | LED zintegrowane | AC | DIM. | 4W | 4,2W | 488lm | 20lm |  |  | IP68 | IK09 | 4000K |  | 13x13x18.2 | 50 000h | Nie | Oprawa wbudowana w podłoże. | Odlew aluminiowy malowany proszkowo. |  | Klosz- poliwęglan satynowany, stabilizowany UV. | Uszczelka silikonowa. | Dławnica mosiężna niklowana. |  | Kwadrat | Oprawa ściemnialna fazowo TRAILING EDGE (TE) - LEADING EDGE (LE) | 1.06 | 1.28 | 16.5x16.5x21.5 |  |  |  | Moduł LED | Lumens EDC 38C 4W xxx 230V A101 4K |  | 0 | Ściemnianie fazowe Lumens LED AC |  |  |  | 100% | SDCM3 | 80 | <=0 |  | E | E | PF 0,99 | 20% |  |  | +25°C | TA MAX=+65°C | 17mA / 60ms | [16 empty] | 139ZX0009 Keramzyt 250ml, 142ZX0009 Moduł ziemny montażowy., 143ZX0009 Osłona przewodu zasilającego, 145ZX0009 Puszka hermetyczna IP68 3-torowa., 146ZX0009 Puszka hermetyczna IP68 8-torowa. |  | ZS1771zx0009 Zestaw serwisowy. | TAK | TAK
1771BL0010 | 1771 | RENA IN-GROUND LED 20LM 4000K DIM. | Rena |  | Oprawa | Recessed |  | Aluminium |  | Czarny |  | Nie | LED zintegrowane | AC | DIM. | 4W | 4,2W | 488lm | 20lm |  |  | IP68 | IK09 | 4000K |  | 13x13x18.2 | 50 000h | Tak | Oprawa wbudowana w podłoże. | Odlew aluminiowy malowany proszkowo. |  | Klosz- poliwęglan satynowany, stabilizowany UV. | Uszczelka silikonowa. | Dławnica mosiężna niklowana. |  | Kwadrat | Oprawa ściemnialna fazowo TRAILING EDGE (TE) - LEADING EDGE (LE) | 1.06 | 1.28 | 16.5x16.5x21.5 |  |  |  | Moduł LED | Lumens EDC 38C 4W xxx 230V A101 4K |  | 0 | Ściemnianie fazowe Lumens LED AC |  |  |  | 100% | SDCM3 | 80 | <=0 |  | E | E | PF 0,99 | 20% |  |  | +25°C | TA MAX=+65°C | 17mA / 60ms | [16 empty] | 139ZX0009 Keramzyt 250ml, 142ZX0009 Moduł ziemny montażowy., 143ZX0009 Osłona przewodu zasilającego |  | ZS1771zx0010 Zestaw serwisowy. | TAK | TAK
1771GR0010 | 1771GR | RENA IN-GROUND LED 20LM 4000K DIM. | Rena |  | Oprawa | Recessed |  | Aluminium |  | Grafitowy |  | Nie | LED zintegrowane | AC | DIM. | 4W | 4,2W | 488lm | 20lm |  |  | IP68 | IK09 | 4000K |  | 13x13x18.2 | 50 000h | Tak | Oprawa wbudowana w podłoże. | Odlew aluminiowy malowany proszkowo. |  | Klosz- poliwęglan satynowany, stabilizowany UV. | Uszczelka silikonowa. | Dławnica mosiężna niklowana. |  | Kwadrat | Oprawa ściemnialna fazowo TRAILING EDGE (TE) - LEADING EDGE (LE) | 1.06 | 1.28 | 16.5x16.5x21.5 |  |  |  | Moduł LED | Lumens EDC 38C 4W xxx 230V A101 4K |  | 0 | Ściemnianie fazowe Lumens LED AC |  |  |  | 100% | SDCM3 | 80 | <=0 |  | E | E | PF 0,99 | 20% |  |  | +25°C | TA MAX=+65°C | 17mA / 60ms | [16 empty] | 139ZX0009 Keramzyt 250ml, 142ZX0009 Moduł ziemny montażowy., 143ZX0009 Osłona przewodu zasilającego |  | ZS1771zx0010 Zestaw serwisowy. | TAK | TAK
1772BL0009 | 1772 | RENA IN-GROUND LED 34LM 3000K DIM. | Rena |  | Oprawa | Recessed |  | Aluminium |  | Czarny |  | Nie | LED zintegrowane | AC | DIM. | 8W | 8,4W | 880lm | 34lm |  |  | IP68 | IK09 | 3000K |  | 13x13x18.2 | 50 000h | Nie | Oprawa wbudowana w podłoże. | Odlew aluminiowy malowany proszkowo. |  | Klosz- poliwęglan satynowany, stabilizowany UV. | Uszczelka silikonowa. | Dławnica mosiężna niklowana. |  | Okrąg | Oprawa ściemnialna fazowo TRAILING EDGE (TE) - LEADING EDGE (LE) | 0.94 | 1.15 | 16.5x16.5x21.5 |  |  |  | Moduł LED | Lumens EDC 38C 8W xxx 230V A101 3K |  | 0 | Ściemnianie fazowe Lumens LED AC |  |  |  | 100% | SDCM3 | 80 | <=0 |  | E | E | PF 0,99 | 20% |  |  |  | TA MAX=+65°C | 35mA / 60ms | [16 empty] | 139ZX0009 Keramzyt 250ml., 142ZX0009 Moduł ziemny montażowy, 143ZX0009 Osłona przewodu zasilającego, 145ZX0009 Puszka hermetyczna 3-torowa, 146ZX0009 Puszka hermetyczna 8-torowa |  | ZS1772zx0009 Zestaw serwisowy. | TAK | TAK
1772GR0009 | 1772GR | RENA IN-GROUND LED 34LM 3000K DIM. | Rena |  | Oprawa | Recessed |  | Aluminium |  | Grafitowy |  | Nie | LED zintegrowane | AC | DIM. | 8W | 8,4W | 880lm | 34lm |  |  | IP68 | IK09 | 3000K |  | 13x13x18.2 | 50 000h | Nie | Oprawa wbudowana w podłoże. | Odlew aluminiowy malowany proszkowo. |  | Klosz- poliwęglan satynowany, stabilizowany UV. | Uszczelka silikonowa. | Dławnica mosiężna niklowana. |  | Okrąg | Oprawa ściemnialna fazowo TRAILING EDGE (TE) - LEADING EDGE (LE) | 0.94 | 1.15 | 16.5x16.5x21.5 |  |  |  | Moduł LED | Lumens EDC 38C 8W xxx 230V A101 3K |  | 0 | Ściemnianie fazowe Lumens LED AC |  |  |  | 100% | SDCM3 | 80 | <=0 |  | E | E | PF 0,99 | 20% |  |  |  | TA MAX=+65°C | 35mA / 60ms | [16 empty] | 139ZX0009 Keramzyt 250ml., 142ZX0009 Moduł ziemny montażowy, 143ZX0009 Osłona przewodu zasilającego, 145ZX0009 Puszka hermetyczna 3-torowa, 146ZX0009 Puszka hermetyczna 8-torowa |  | ZS1772zx0009 Zestaw serwisowy. | TAK | TAK
1772BL0010 | 1772 | RENA IN-GROUND LED 34LM 3000K DIM. | Rena |  | Oprawa | Recessed |  | Aluminium |  | Czarny |  | Nie | LED zintegrowane | AC | DIM. | 8W | 8,4W | 880lm | 34lm |  |  | IP68 | IK09 | 3000K |  | 13x13x18.2 | 50 000h | Tak | Oprawa wbudowana w podłoże. | Odlew aluminiowy malowany proszkowo. |  | Klosz- poliwęglan satynowany, stabilizowany UV. | Uszczelka silikonowa. | Dławnica mosiężna niklowana. |  | Okrąg | Oprawa ściemnialna fazowo TRAILING EDGE (TE) - LEADING EDGE (LE) | 0.94 | 1.15 | 16.5x16.5x21.5 |  |  |  | Moduł LED | Lumens EDC 38C 8W xxx 230V A101 3K |  | 0 | Ściemnianie fazowe Lumens LED AC |  |  |  | 100% | SDCM3 | 80 | <=0 |  | E | E | PF 0,99 | 20% |  |  |  | TA MAX=+65°C | 35mA / 60ms | [16 empty] | 139ZX0009 Keramzyt 250ml., 142ZX0009 Moduł ziemny montażowy, 143ZX0009 Osłona przewodu zasilającego |  | ZS1772zx0010 Zestaw serwisowy. | TAK | TAK
1772GR0010 | 1772GR | RENA IN-GROUND LED 34LM 3000K DIM. | Rena |  | Oprawa | Recessed |  | Aluminium |  | Grafitowy |  | Nie | LED zintegrowane | AC | DIM. | 8W | 8,4W | 880lm | 34lm |  |  | IP68 | IK09 | 3000K |  | 13x13x18.2 | 50 000h | Tak | Oprawa wbudowana w podłoże. | Odlew aluminiowy malowany proszkowo. |  | Klosz- poliwęglan satynowany, stabilizowany UV. | Uszczelka silikonowa. | Dławnica mosiężna niklowana. |  | Okrąg | Oprawa ściemnialna fazowo TRAILING EDGE (TE) - LEADING EDGE (LE) | 0.94 | 1.15 | 16.5x16.5x21.5 |  |  |  | Moduł LED | Lumens EDC 38C 8W xxx 230V A101 3K |  | 0 | Ściemnianie fazowe Lumens LED AC |  |  |  | 100% | SDCM3 | 80 | <=0 |  | E | E | PF 0,99 | 20% |  |  |  | TA MAX=+65°C | 35mA / 60ms | [16 empty] | 139ZX0009 Keramzyt 250ml., 142ZX0009 Moduł ziemny montażowy, 143ZX0009 Osłona przewodu zasilającego |  | ZS1772zx0010 Zestaw serwisowy. | TAK | TAK
1773BL0009 | 1773 | RENA IN-GROUND LED 34LM 4000K DIM. | Rena |  | Oprawa | Recessed |  | Aluminium |  | Czarny |  | Nie | LED zintegrowane | AC | DIM. | 8W | 8,4W | 933lm | 34lm |  |  | IP68 | IK09 | 4000K |  | 13x13x18.2 | 50 000h | Nie | Oprawa wbudowana w podłoże. | Odlew aluminiowy malowany proszkowo. |  | Klosz- poliwęglan satynowany, stabilizowany UV. | Uszczelka silikonowa. | Dławnica mosiężna niklowana. |  | Okrąg | Oprawa ściemnialna fazowo TRAILING EDGE (TE) - LEADING EDGE (LE) | 1.02 | 1.22 | 16.5x16.5x21.5 |  |  |  | Moduł LED | Lumens EDC 38C 8W xxx 230V A101 4K |  | 0 | Ściemnianie fazowe Lumens LED AC |  |  |  | 100% | SDCM3 | 80 | <=0 |  | E | E | PF 0,99 | 20% |  |  |  | TA MAX=+65°C | 35mA / 60ms | [16 empty] | 139ZX0009 Keramzyt 250ml., 142ZX0009 Moduł ziemny montażowy, 143ZX0009 Osłona przewodu zasilającego, 145ZX0009 Puszka hermetyczna 3-torowa, 146ZX0009 Puszka hermetyczna 8-torowa |  | ZS1773zx0009 Zestaw serwisowy. | TAK | TAK
1773GR0009 | 1773GR | RENA IN-GROUND LED 34LM 4000K DIM. | Rena |  | Oprawa | Recessed |  | Aluminium |  | Grafitowy |  | Nie | LED zintegrowane | AC | DIM. | 8W | 8,4W | 933lm | 34lm |  |  | IP68 | IK09 | 4000K |  | 13x13x18.2 | 50 000h | Nie | Oprawa wbudowana w podłoże. | Odlew aluminiowy malowany proszkowo. |  | Klosz- poliwęglan satynowany, stabilizowany UV. | Uszczelka silikonowa. | Dławnica mosiężna niklowana. |  | Okrąg | Oprawa ściemnialna fazowo TRAILING EDGE (TE) - LEADING EDGE (LE) | 1.02 | 1.22 | 16.5x16.5x21.5 |  |  |  | Moduł LED | Lumens EDC 38C 8W xxx 230V A101 4K |  | 0 | Ściemnianie fazowe Lumens LED AC |  |  |  | 100% | SDCM3 | 80 | <=0 |  | E | E | PF 0,99 | 20% |  |  |  | TA MAX=+65°C | 35mA / 60ms | [16 empty] | 139ZX0009 Keramzyt 250ml., 142ZX0009 Moduł ziemny montażowy, 143ZX0009 Osłona przewodu zasilającego, 145ZX0009 Puszka hermetyczna 3-torowa, 146ZX0009 Puszka hermetyczna 8-torowa |  | ZS1773zx0009 Zestaw serwisowy. | TAK | TAK
1773BL0010 | 1773 | RENA IN-GROUND LED 34LM 4000K DIM. | Rena |  | Oprawa | Recessed |  | Aluminium |  | Czarny |  | Nie | LED zintegrowane | AC | DIM. | 8W | 8,4W | 933lm | 34lm |  |  | IP68 | IK09 | 4000K |  | 13x13x18.2 | 50 000h | Tak | Oprawa wbudowana w podłoże. | Odlew aluminiowy malowany proszkowo. |  | Klosz- poliwęglan satynowany, stabilizowany UV. | Uszczelka silikonowa. | Dławnica mosiężna niklowana. |  | Okrąg | Oprawa ściemnialna fazowo TRAILING EDGE (TE) - LEADING EDGE (LE) | 1.02 | 1.22 | 16.5x16.5x21.5 |  |  |  | Moduł LED | Lumens EDC 38C 8W xxx 230V A101 4K |  | 0 | Ściemnianie fazowe Lumens LED AC |  |  |  | 100% | SDCM3 | 80 | <=0 |  | E | E | PF 0,99 | 20% |  |  |  | TA MAX=+65°C | 35mA / 60ms | [16 empty] | 139ZX0009 Keramzyt 250ml., 142ZX0009 Moduł ziemny montażowy, 143ZX0009 Osłona przewodu zasilającego |  | ZS1773zx0010 Zestaw serwisowy. | TAK | TAK
1773GR0010 | 1773GR | RENA IN-GROUND LED 34LM 4000K DIM. | Rena |  | Oprawa | Recessed |  | Aluminium |  | Grafitowy |  | Nie | LED zintegrowane | AC | DIM. | 8W | 8,4W | 933lm | 34lm |  |  | IP68 | IK09 | 4000K |  | 13x13x18.2 | 50 000h | Tak | Oprawa wbudowana w podłoże. | Odlew aluminiowy malowany proszkowo. |  | Klosz- poliwęglan satynowany, stabilizowany UV. | Uszczelka silikonowa. | Dławnica mosiężna niklowana. |  | Okrąg | Oprawa ściemnialna fazowo TRAILING EDGE (TE) - LEADING EDGE (LE) | 1.02 | 1.22 | 16.5x16.5x21.5 |  |  |  | Moduł LED | Lumens EDC 38C 8W xxx 230V A101 4K |  | 0 | Ściemnianie fazowe Lumens LED AC |  |  |  | 100% | SDCM3 | 80 | <=0 |  | E | E | PF 0,99 | 20% |  |  |  | TA MAX=+65°C | 35mA / 60ms | [16 empty] | 139ZX0009 Keramzyt 250ml., 142ZX0009 Moduł ziemny montażowy, 143ZX0009 Osłona przewodu zasilającego |  | ZS1773zx0010 Zestaw serwisowy. | TAK | TAK
1774BL0009 | 1774 | RENA IN-GROUND LED 34LM 3000K DIM. | Rena |  | Oprawa | Recessed |  | Aluminium |  | Czarny |  | Nie | LED zintegrowane | AC | DIM. | 8W | 8,4W | 880lm | 34lm |  |  | IP68 | IK09 | 3000K |  | 13x13x18.2 | 50 000h | Nie | Oprawa wbudowana w podłoże. | Odlew aluminiowy malowany proszkowo. |  | Klosz- poliwęglan satynowany, stabilizowany UV. | Uszczelka silikonowa. | Dławnica mosiężna niklowana. |  | Kwadrat | Oprawa ściemnialna fazowo TRAILING EDGE (TE) - LEADING EDGE (LE) | 1.06 | 1.28 | 16.5x16.5x21.5 |  |  |  | Moduł LED | Lumens EDC 38C 8W xxx 230V A101 3K |  | 0 | Ściemnianie fazowe Lumens LED AC |  |  |  | 100% | SDCM3 | 80 | <=0 |  | E | E | PF 0,99 | 20% |  |  | +25°C | TA MAX=+65°C | 35mA / 60ms | [16 empty] | 139ZX0009 Keramzyt 250ml., 142ZX0009 Moduł ziemny montażowy., 143ZX0009 Osłona przewodu zasilającego., 145ZX0009 Puszka hermetyczna IP68 3-torowa., 146ZX0009 Puszka hermetyczna IP68 8-torowa. |  | ZS1774zx0009 Zestaw serwisowy. | TAK | TAK
1774GR0009 | 1774GR | RENA IN-GROUND LED 34LM 3000K DIM. | Rena |  | Oprawa | Recessed |  | Aluminium |  | Grafitowy |  | Nie | LED zintegrowane | AC | DIM. | 8W | 8,4W | 880lm | 34lm |  |  | IP68 | IK09 | 3000K |  | 13x13x18.2 | 50 000h | Nie | Oprawa wbudowana w podłoże. | Odlew aluminiowy malowany proszkowo. |  | Klosz- poliwęglan satynowany, stabilizowany UV. | Uszczelka silikonowa. | Dławnica mosiężna niklowana. |  | Kwadrat | Oprawa ściemnialna fazowo TRAILING EDGE (TE) - LEADING EDGE (LE) | 1.06 | 1.28 | 16.5x16.5x21.5 |  |  |  | Moduł LED | Lumens EDC 38C 8W xxx 230V A101 3K |  | 0 | Ściemnianie fazowe Lumens LED AC |  |  |  | 100% | SDCM3 | 80 | <=0 |  | E | E | PF 0,99 | 20% |  |  | +25°C | TA MAX=+65°C | 35mA / 60ms | [16 empty] | 139ZX0009 Keramzyt 250ml., 142ZX0009 Moduł ziemny montażowy., 143ZX0009 Osłona przewodu zasilającego., 145ZX0009 Puszka hermetyczna IP68 3-torowa., 146ZX0009 Puszka hermetyczna IP68 8-torowa. |  | ZS1774zx0009 Zestaw serwisowy. | TAK | TAK
1774BL0010 | 1774 | RENA IN-GROUND LED 34LM 3000K DIM. | Rena |  | Oprawa | Recessed |  | Aluminium |  | Czarny |  | Nie | LED zintegrowane | AC | DIM. | 8W | 8,4W | 880lm | 34lm |  |  | IP68 | IK09 | 3000K |  | 13x13x18.2 | 50 000h | Tak | Oprawa wbudowana w podłoże. | Odlew aluminiowy malowany proszkowo. |  | Klosz- poliwęglan satynowany, stabilizowany UV. | Uszczelka silikonowa. | Dławnica mosiężna niklowana. |  | Kwadrat | Oprawa ściemnialna fazowo TRAILING EDGE (TE) - LEADING EDGE (LE) | 1.06 | 1.28 | 16.5x16.5x21.5 |  |  |  | Moduł LED | Lumens EDC 38C 8W xxx 230V A101 3K |  | 0 | Ściemnianie fazowe Lumens LED AC |  |  |  | 100% | SDCM3 | 80 | <=0 |  | E | E | PF 0,99 | 20% |  |  | +25°C | TA MAX=+65°C | 35mA / 60ms | [16 empty] | 139ZX0009 Keramzyt 250ml., 142ZX0009 Moduł ziemny montażowy., 143ZX0009 Osłona przewodu zasilającego. |  | ZS1774zx0010 Zestaw serwisowy. | TAK | TAK
1774GR0010 | 1774GR | RENA IN-GROUND LED 34LM 3000K DIM. | Rena |  | Oprawa | Recessed |  | Aluminium |  | Grafitowy |  | Nie | LED zintegrowane | AC | DIM. | 8W | 8,4W | 880lm | 34lm |  |  | IP68 | IK09 | 3000K |  | 13x13x18.2 | 50 000h | Tak | Oprawa wbudowana w podłoże. | Odlew aluminiowy malowany proszkowo. |  | Klosz- poliwęglan satynowany, stabilizowany UV. | Uszczelka silikonowa. | Dławnica mosiężna niklowana. |  | Kwadrat | Oprawa ściemnialna fazowo TRAILING EDGE (TE) - LEADING EDGE (LE) | 1.06 | 1.28 | 16.5x16.5x21.5 |  |  |  | Moduł LED | Lumens EDC 38C 8W xxx 230V A101 3K |  | 0 | Ściemnianie fazowe Lumens LED AC |  |  |  | 100% | SDCM3 | 80 | <=0 |  | E | E | PF 0,99 | 20% |  |  | +25°C | TA MAX=+65°C | 35mA / 60ms | [16 empty] | 139ZX0009 Keramzyt 250ml., 142ZX0009 Moduł ziemny montażowy., 143ZX0009 Osłona przewodu zasilającego. |  | ZS1774zx0010 Zestaw serwisowy. | TAK | TAK
1775BL0009 | 1775 | RENA IN-GROUND LED 34LM 4000K DIM. | Rena |  | Oprawa | Recessed |  | Aluminium |  | Czarny |  | Nie | LED zintegrowane | AC | DIM. | 8W | 8,4W | 933lm | 34lm |  |  | IP68 | IK09 | 4000K |  | 13x13x18.2 | 50 000h | Nie | Oprawa wbudowana w podłoże. | Odlew aluminiowy malowany proszkowo. |  | Klosz- poliwęglan satynowany, stabilizowany UV. | Uszczelka silikonowa. | Dławnica mosiężna niklowana. |  | Kwadrat | Oprawa ściemnialna fazowo TRAILING EDGE (TE) - LEADING EDGE (LE) | 1.06 | 1.28 | 16.5x16.5x21.5 |  |  |  | Moduł LED | Lumens EDC 38C 8W xxx 230V A101 4K |  | 0 | Ściemnianie fazowe Lumens LED AC |  |  |  | 100% | SDCM3 | 80 | <=0 |  | E | E | PF 0,99 | 20% |  |  | +25°C | TA MAX=+65°C | 35mA / 60ms | [16 empty] | 139ZX0009 Keramzyt 250ml., 142ZX0009 Moduł ziemny montażowy., 143ZX0009 Osłona przewodu zasilającego., 145ZX0009 Puszka hermetyczna IP68 3-torowa., 146ZX0009 Puszka hermetyczna IP68 8-torowa. |  | ZS1775zx0009 Zestaw serwisowy. | TAK | TAK
1775GR0009 | 1775GR | RENA IN-GROUND LED 34LM 4000K DIM. | Rena |  | Oprawa | Recessed |  | Aluminium |  | Grafitowy |  | Nie | LED zintegrowane | AC | DIM. | 8W | 8,4W | 933lm | 34lm |  |  | IP68 | IK09 | 4000K |  | 13x13x18.2 | 50 000h | Nie | Oprawa wbudowana w podłoże. | Odlew aluminiowy malowany proszkowo. |  | Klosz- poliwęglan satynowany, stabilizowany UV. | Uszczelka silikonowa. | Dławnica mosiężna niklowana. |  | Kwadrat | Oprawa ściemnialna fazowo TRAILING EDGE (TE) - LEADING EDGE (LE) | 1.06 | 1.28 | 16.5x16.5x21.5 |  |  |  | Moduł LED | Lumens EDC 38C 8W xxx 230V A101 4K |  | 0 | Ściemnianie fazowe Lumens LED AC |  |  |  | 100% | SDCM3 | 80 | <=0 |  | E | E | PF 0,99 | 20% |  |  | +25°C | TA MAX=+65°C | 35mA / 60ms | [16 empty] | 139ZX0009 Keramzyt 250ml., 142ZX0009 Moduł ziemny montażowy., 143ZX0009 Osłona przewodu zasilającego., 145ZX0009 Puszka hermetyczna IP68 3-torowa., 146ZX0009 Puszka hermetyczna IP68 8-torowa. |  | ZS1775zx0009 Zestaw serwisowy. | TAK | TAK
1775BL0010 | 1775 | RENA IN-GROUND LED 34LM 4000K DIM. | Rena |  | Oprawa | Recessed |  | Aluminium |  | Czarny |  | Nie | LED zintegrowane | AC | DIM. | 8W | 8,4W | 933lm | 34lm |  |  | IP68 | IK09 | 4000K |  | 13x13x18.2 | 50 000h | Tak | Oprawa wbudowana w podłoże. | Odlew aluminiowy malowany proszkowo. |  | Klosz- poliwęglan satynowany, stabilizowany UV. | Uszczelka silikonowa. | Dławnica mosiężna niklowana. |  | Kwadrat | Oprawa ściemnialna fazowo TRAILING EDGE (TE) - LEADING EDGE (LE) | 1.06 | 1.28 | 16.5x16.5x21.5 |  |  |  | Moduł LED | Lumens EDC 38C 8W xxx 230V A101 4K |  | 0 | Ściemnianie fazowe Lumens LED AC |  |  |  | 100% | SDCM3 | 80 | <=0 |  | E | E | PF 0,99 | 20% |  |  | +25°C | TA MAX=+65°C | 35mA / 60ms | [16 empty] | 139ZX0009 Keramzyt 250ml., 142ZX0009 Moduł ziemny montażowy., 143ZX0009 Osłona przewodu zasilającego. |  | ZS1775zx0010 Zestaw serwisowy. | TAK | TAK
1775GR0010 | 1775GR | RENA IN-GROUND LED 34LM 4000K DIM. | Rena |  | Oprawa | Recessed |  | Aluminium |  | Grafitowy |  | Nie | LED zintegrowane | AC | DIM. | 8W | 8,4W | 933lm | 34lm |  |  | IP68 | IK09 | 4000K |  | 13x13x18.2 | 50 000h | Tak | Oprawa wbudowana w podłoże. | Odlew aluminiowy malowany proszkowo. |  | Klosz- poliwęglan satynowany, stabilizowany UV. | Uszczelka silikonowa. | Dławnica mosiężna niklowana. |  | Kwadrat | Oprawa ściemnialna fazowo TRAILING EDGE (TE) - LEADING EDGE (LE) | 1.06 | 1.28 | 16.5x16.5x21.5 |  |  |  | Moduł LED | Lumens EDC 38C 8W xxx 230V A101 4K |  | 0 | Ściemnianie fazowe Lumens LED AC |  |  |  | 100% | SDCM3 | 80 | <=0 |  | E | E | PF 0,99 | 20% |  |  | +25°C | TA MAX=+65°C | 35mA / 60ms | [16 empty] | 139ZX0009 Keramzyt 250ml., 142ZX0009 Moduł ziemny montażowy., 143ZX0009 Osłona przewodu zasilającego. |  | ZS1775zx0010 Zestaw serwisowy. | TAK | TAK
1776BL0009 | 1776 | RENA IN-GROUND LED 18LM 2700K DIM. | Rena |  | Oprawa | Recessed |  | Aluminium |  | Czarny |  | Nie | LED zintegrowane | AC | DIM. | 4W | 4,1W | 400lm | 18lm |  |  | IP68 | IK09 | 2700K |  | 13x13x18.2 |  | Tak | Oprawa wbudowana w podłoże. | Odlew aluminiowy malowany proszkowo. |  | Klosz- poliwęglan satynowany, stabilizowany UV. | Uszczelka silikonowa. | Dławnica mosiężna niklowana. |  | Okrąg | Oprawa ściemnialna fazowo TRAILING EDGE (TE) - LEADING EDGE (LE) | 0.94 | 1.15 | 16.5x16.5x21.5 |  |  |  | Moduł LED | Lumens EDC 38C 4W xxx 230V A001 2,7K |  | 0 | Ściemnianie fazowe Lumens LED AC |  |  |  | 100% | SDCM3 | 80 | <=0 |  | E | E | PF 0,99 | 20% |  |  |  | TA MAX=+65°C | 17mA / 60ms | [18 empty] | ZS1776zx0009 Zestaw serwisowy. | TAK | TAK
1776GR0009 | 1776GR | RENA IN-GROUND LED 18LM 2700K DIM. | Rena |  | Oprawa | Recessed |  | Aluminium |  | Grafitowy |  | Nie | LED zintegrowane | AC | DIM. | 4W | 4,1W | 400lm | 18lm |  |  | IP68 | IK09 | 2700K |  | 13x13x18.2 |  | Tak | Oprawa wbudowana w podłoże. | Odlew aluminiowy malowany proszkowo. |  | Klosz- poliwęglan satynowany, stabilizowany UV. | Uszczelka silikonowa. | Dławnica mosiężna niklowana. |  | Okrąg | Oprawa ściemnialna fazowo TRAILING EDGE (TE) - LEADING EDGE (LE) | 0.94 | 1.15 | 16.5x16.5x21.5 |  |  |  | Moduł LED | Lumens EDC 38C 4W xxx 230V A001 2,7K |  | 0 | Ściemnianie fazowe Lumens LED AC |  |  |  | 100% | SDCM3 | 80 | <=0 |  | E | E | PF 0,99 | 20% |  |  |  | TA MAX=+65°C | 17mA / 60ms | [18 empty] | ZS1776zx0009 Zestaw serwisowy. | TAK | TAK
1777BL0009 | 1777 | RENA IN-GROUND LED 18LM 2700K DIM. | Rena |  | Oprawa | Recessed |  | Aluminium |  | Czarny |  | Nie | LED zintegrowane | AC | DIM. | 4W | 4,1W | 460lm | 18lm |  |  | IP68 | IK09 | 2700K |  | 13x13x18.2 | 50 000h | Tak | Oprawa wbudowana w podłoże. | Odlew aluminiowy malowany proszkowo. |  | Klosz- poliwęglan satynowany, stabilizowany UV. | Uszczelka silikonowa. | Dławnica mosiężna niklowana. |  | Kwadrat | Oprawa ściemnialna fazowo TRAILING EDGE (TE) - LEADING EDGE (LE) | 1.06 | 1.28 | 16.5x16.5x21.5 |  |  |  | Moduł LED | Lumens EDC 38C 4W xxx 230V A001 2,7K |  | 0 | Ściemnianie fazowe Lumens LED AC |  |  |  | 100% | SDCM3 | 80 | <=0 |  | E | E | PF 0,99 | 20% |  |  | +25°C | TA MAX=+65°C | 17mA / 60ms | [16 empty] | 139ZX0009 Keramzyt 250ml., 142ZX0009 Moduł ziemny montażowy., 143ZX0009 Osłona przewodu zasilającego. |  | ZS1777zx0009 Zestaw serwisowy. | TAK | TAK
1777GR0009 | 1777GR | RENA IN-GROUND LED 18LM 2700K DIM. | Rena |  | Oprawa | Recessed |  | Aluminium |  | Grafitowy |  | Nie | LED zintegrowane | AC | DIM. | 4W | 4,1W | 460lm | 18lm |  |  | IP68 | IK09 | 2700K |  | 13x13x18.2 | 50 000h | Tak | Oprawa wbudowana w podłoże. | Odlew aluminiowy malowany proszkowo. |  | Klosz- poliwęglan satynowany, stabilizowany UV. | Uszczelka silikonowa. | Dławnica mosiężna niklowana. |  | Kwadrat | Oprawa ściemnialna fazowo TRAILING EDGE (TE) - LEADING EDGE (LE) | 1.06 | 1.28 | 16.5x16.5x21.5 |  |  |  | Moduł LED | Lumens EDC 38C 4W xxx 230V A001 2,7K |  | 0 | Ściemnianie fazowe Lumens LED AC |  |  |  | 100% | SDCM3 | 80 | <=0 |  | E | E | PF 0,99 | 20% |  |  | +25°C | TA MAX=+65°C | 17mA / 60ms | [16 empty] | 139ZX0009 Keramzyt 250ml., 142ZX0009 Moduł ziemny montażowy., 143ZX0009 Osłona przewodu zasilającego. |  | ZS1777zx0009 Zestaw serwisowy. | TAK | TAK
1778BL0009 | 1778 | RENA IN-GROUND LED 33LM 2700K DIM. | Rena |  | Oprawa | Recessed |  | Aluminium |  | Czarny |  | Nie | LED zintegrowane | AC | DIM. | 8W | 8.5 | 880lm | 33lm |  |  | IP68 | IK09 | 2700K |  | 13x13x18.2 | 50 000h | Tak | Oprawa wbudowana w podłoże. | Odlew aluminiowy malowany proszkowo. |  | Klosz- poliwęglan satynowany, stabilizowany UV. | Uszczelka silikonowa. | Dławnica mosiężna niklowana. |  | Okrąg | Oprawa ściemnialna fazowo TRAILING EDGE (TE) - LEADING EDGE (LE) | 0.94 | 1.15 | 16.5x16.5x21.5 |  |  |  | Moduł LED | Lumens EDC 38C 8W 827 230V A101 2,7K |  | 0 | Ściemnianie fazowe Lumens LED AC |  |  |  | 100% | SDCM3 | 80 | <=0 |  | E | E | PF 0,99 | 20% |  |  |  | TA MAX=+65°C | 35mA / 60ms | [16 empty] | 139ZX0009 Keramzyt 250ml., 142ZX0009 Moduł ziemny montażowy, 143ZX0009 Osłona przewodu zasilającego |  | ZS1778zx0009 Zestaw serwisowy. | TAK | TAK
1778GR0009 | 1778GR | RENA IN-GROUND LED 33LM 2700K DIM. | Rena |  | Oprawa | Recessed |  | Aluminium |  | Grafitowy |  | Nie | LED zintegrowane | AC | DIM. | 8W | 8.5 | 880lm | 33lm |  |  | IP68 | IK09 | 2700K |  | 13x13x18.2 | 50 000h | Tak | Oprawa wbudowana w podłoże. | Odlew aluminiowy malowany proszkowo. |  | Klosz- poliwęglan satynowany, stabilizowany UV. | Uszczelka silikonowa. | Dławnica mosiężna niklowana. |  | Okrąg | Oprawa ściemnialna fazowo TRAILING EDGE (TE) - LEADING EDGE (LE) | 0.94 | 1.15 | 16.5x16.5x21.5 |  |  |  | Moduł LED | Lumens EDC 38C 8W 827 230V A101 2,7K |  | 0 | Ściemnianie fazowe Lumens LED AC |  |  |  | 100% | SDCM3 | 80 | <=0 |  | E | E | PF 0,99 | 20% |  |  |  | TA MAX=+65°C | 35mA / 60ms | [16 empty] | 139ZX0009 Keramzyt 250ml., 142ZX0009 Moduł ziemny montażowy, 143ZX0009 Osłona przewodu zasilającego |  | ZS1778zx0009 Zestaw serwisowy. | TAK | TAK
1779BL0009 | 1779 | RENA IN-GROUND LED 33LM 2700K DIM. | Rena |  | Oprawa | Recessed |  | Aluminium |  | Czarny |  | Nie | LED zintegrowane | AC | DIM. | 8W | 8,5W | 880lm | 33lm |  |  | IP68 | IK09 | 2700K |  | 13x13x18.2 | 50 000h | Tak | Oprawa wbudowana w podłoże. | Odlew aluminiowy malowany proszkowo. |  | Klosz- poliwęglan satynowany, stabilizowany UV. | Uszczelka silikonowa. | Dławnica mosiężna niklowana. |  | Kwadrat | Oprawa ściemnialna fazowo TRAILING EDGE (TE) - LEADING EDGE (LE) | 1.06 | 1.28 | 16.5x16.5x21.5 |  |  |  | Moduł LED | Lumens EDC 38C 8W 827 230V A101 2,7K |  | 0 | Ściemnianie fazowe Lumens LED AC |  |  |  | 100% | SDCM3 | 80 | <=0 |  | E | E | PF 0,99 | 20% |  |  | +25°C | TA MAX=+65°C | 35mA / 60ms | [16 empty] | 139ZX0009 Keramzyt 250ml., 142ZX0009 Moduł ziemny montażowy., 143ZX0009 Osłona przewodu zasilającego. |  | ZS1777zx0009 Zestaw serwisowy. | TAK | TAK
1779GR0009 | 1779GR | RENA IN-GROUND LED 33LM 2700K DIM. | Rena |  | Oprawa | Recessed |  | Aluminium |  | Grafitowy |  | Nie | LED zintegrowane | AC | DIM. | 8W | 8,5W | 880lm | 33lm |  |  | IP68 | IK09 | 2700K |  | 13x13x18.2 | 50 000h | Tak | Oprawa wbudowana w podłoże. | Odlew aluminiowy malowany proszkowo. |  | Klosz- poliwęglan satynowany, stabilizowany UV. | Uszczelka silikonowa. | Dławnica mosiężna niklowana. |  | Kwadrat | Oprawa ściemnialna fazowo TRAILING EDGE (TE) - LEADING EDGE (LE) | 1.06 | 1.28 | 16.5x16.5x21.5 |  |  |  | Moduł LED | Lumens EDC 38C 8W 827 230V A101 2,7K |  | 0 | Ściemnianie fazowe Lumens LED AC |  |  |  | 100% | SDCM3 | 80 | <=0 |  | E | E | PF 0,99 | 20% |  |  | +25°C | TA MAX=+65°C | 35mA / 60ms | [16 empty] | 139ZX0009 Keramzyt 250ml., 142ZX0009 Moduł ziemny montażowy., 143ZX0009 Osłona przewodu zasilającego. |  | ZS1777zx0009 Zestaw serwisowy. | TAK | TAK
1780ST0009 | 1780ST | RENA IN-GROUND LED 321LM 15D 3000K DIM. TRIAC | Rena |  | Oprawa | Recessed |  | Stal nierdzewna |  | Stal Nierdzewna |  | Nie | LED zintegrowane | AC | DIM. TRIAC | 4W | 4,2W | 460lm | 321lm |  |  | IP68 | IK09 | 3000K |  | 13x13x157 | 50 000h | Nie | Oprawa wbudowana w podłoże. | Odlew aluminiowy malowany proszkowo. | Front- stal nierdzewna. | Klosz- szkło bezpieczne, przeźroczyste. | Uszczelka silikonowa. | Dławnica mosiężna niklowana. | Przeźroczysty | Okrąg | Oprawa ściemnialna fazowo TRAILING EDGE (TE) - LEADING EDGE (LE) | 1.02 | 1.22 | 16.5x16.5x21.5 |  |  |  | Moduł LED | Lumens EDC 38C 4W xxx 230V A101 3K |  | 0 | Ściemnianie fazowe Lumens LED AC |  |  |  | 100% | SDCM3 | 80 | <=0 |  | E | E | PF 0,99 | 20% |  |  | +25°C | TA MAX=+65°C | 17mA / 60ms | [16 empty] | 139ZX0009 Keramzyt 250ml., 140ZX0009 Przysłona okrągła., 142ZX0009 Moduł ziemny montażowy., 143ZX0009 Osłona przewodu zasilającego., 145ZX0009 Puszka hermetyczna 3-torowa., 146ZX0009 Puszka hermetyczna 8-torowa. |  | ZS1780zx0009 Zestaw serwisowy. |  | TAK
1780ST0010 | 1780ST | RENA IN-GROUND LED 321LM 15D 3000K DIM. TRIAC | Rena |  | Oprawa | Recessed |  | Stal nierdzewna |  | Stal Nierdzewna |  | Nie | LED zintegrowane | AC | DIM. TRIAC | 4W | 4,2W | 460lm | 321lm |  |  | IP68 | IK09 | 3000K |  | 13x13x157 | 50 000h | Tak | Oprawa wbudowana w podłoże. | Odlew aluminiowy malowany proszkowo. | Front- stal nierdzewna. | Klosz- szkło bezpieczne, przeźroczyste. | Uszczelka silikonowa. | Dławnica mosiężna niklowana. | Przeźroczysty | Okrąg | Oprawa ściemnialna fazowo TRAILING EDGE (TE) - LEADING EDGE (LE) | 1.02 | 1.22 | 16.5x16.5x21.5 |  |  |  | Moduł LED | Lumens EDC 38C 4W xxx 230V A101 3K |  | 0 | Ściemnianie fazowe Lumens LED AC |  |  |  | 100% | SDCM3 | 80 | <=0 |  | E | E | PF 0,99 | 20% |  |  | +25°C | TA MAX=+65°C | 17mA / 60ms | [18 empty] | ZS1780zx0010 Zestaw serwisowy. | TAK | TAK
1781ST0009 | 1781ST | RENA IN-GROUND LED 343LM 15D 4000K DIM. TRIAC | Rena |  | Oprawa | Recessed |  | Stal nierdzewna |  | Stal Nierdzewna |  | Nie | LED zintegrowane | AC | DIM. TRIAC | 4W | 4,2W | 488lm | 343lm |  |  | IP68 | IK09 | 4000K |  | 13x13x15.7 | 50 000h | Nie | Oprawa wbudowana w podłoże. | Odlew aluminiowy malowany proszkowo. | Front- stal nierdzewna. | Klosz- szkło bezpieczne, przeźroczyste. | Uszczelka silikonowa. | Dławnica mosiężna niklowana. | Przeźroczysty | Okrąg | Oprawa ściemnialna fazowo TRAILING EDGE (TE) - LEADING EDGE (LE) | 1 | 1 | 16.5x16.5x21.5 |  |  |  | Moduł LED | Lumens EDC 38C 4W xxx 230V A101 4K |  | 0 | Ściemnianie fazowe Lumens LED AC |  |  |  | 100% | SDCM3 | 80 | <=0 |  | E | E | PF 0,99 | 20% |  |  | +25°C | TA MAX=+65°C | 17mA / 60ms | [16 empty] | 139ZX0009 Keramzyt 250ml., 140ZX0009 Przysłona okrągła., 142ZX0009 Moduł ziemny montażowy., 143ZX0009 Osłona przewodu zasilającego., 145ZX0009 Puszka hermetyczna 3-torowa., 146ZX0009 Puszka hermetyczna 8-torowa. |  | ZS1781zx0009 Zestaw serwisowy. |  | TAK
1781ST0010 | 1781ST | RENA IN-GROUND LED 343LM 15D 4000K DIM. TRIAC | Rena |  | Oprawa | Recessed |  | Stal nierdzewna |  | Stal Nierdzewna |  | Nie | LED zintegrowane | AC | DIM. TRIAC | 4W | 4,1W | 488lm | 343lm |  |  | IP68 | IK09 | 4000K |  | 13x13x15.7 | 50 000h | Tak | Oprawa wbudowana w podłoże. | Odlew aluminiowy malowany proszkowo. | Front- stal nierdzewna. | Klosz- szkło bezpieczne, przeźroczyste. | Uszczelka silikonowa. | Dławnica mosiężna niklowana. | Przeźroczysty | Okrąg | Oprawa ściemnialna fazowo TRAILING EDGE (TE) - LEADING EDGE (LE) | 1 | 1 | 16.5x16.5x21.5 |  |  |  | Moduł LED | Lumens EDC 38C 4W xxx 230V A101 4K |  | 0 | Ściemnianie fazowe Lumens LED AC |  |  |  | 100% | SDCM3 | 80 | <=0 |  | E | E | PF 0,99 | 20% |  |  | +25°C | TA MAX=+65°C | 17mA / 60ms | [19 empty] | TAK | TAK
1782ST0009 | 1782ST | RENA IN-GROUND LED 321LM 15D 3000K DIM. | Rena |  | Oprawa | Recessed |  | Stal nierdzewna |  | Stal Nierdzewna |  | Nie | LED zintegrowane | AC | DIM. | 4W | 4,2W | 460lm | 321lm |  |  | IP68 | IK09 | 3000K |  | 13x13x15.7 | 50 000h | Nie | Oprawa wbudowana w podłoże. | Odlew aluminiowy malowany proszkowo. | Front- stal nierdzewna. | Klosz- szkło bezpieczne, przeźroczyste. | Uszczelka silikonowa. | Dławnica mosiężna niklowana. | Przeźroczysty | Kwadrat | Oprawa ściemnialna fazowo TRAILING EDGE (TE) - LEADING EDGE (LE) | 1.02 | 1.22 | 16.5x16.5x21.5 |  |  |  | Moduł LED | Lumens EDC 38C 4W xxx 230V A101 3K |  | 0 | Ściemnianie fazowe Lumens LED AC |  |  |  | 100% | SDCM3 | 80 | <=0 |  | E | E | PF 0,99 | 20% |  |  |  | TA MAX=+65°C | 17mA / 60ms | [16 empty] | 139ZX0009 Keramzyt 250ml., 141ZX0009 Przysłona kwadratowa z szybką., 142ZX0009 Moduł ziemny montażowy., 143ZX0009 Osłona przewodu zasilającego., 145ZX0009 Puszka hermetyczna IP68 3-torowa., 146ZX0009 Puszka hermetyczna IP68 8-torowa. |  | ZS1782zx0009 Zestaw serwisowy. |  | TAK
1782ST0010 | 1782ST | RENA IN-GROUND LED 321LM 15D 3000K DIM. | Rena |  | Oprawa | Recessed |  | Stal nierdzewna |  | Stal Nierdzewna |  | Nie | LED zintegrowane | AC | DIM. | 4W | 4,2W | 460lm | 321lm |  |  | IP68 | IK09 | 3000K |  | 13x13x15.7 | 50 000h | Tak | Oprawa wbudowana w podłoże. | Odlew aluminiowy malowany proszkowo. | Front- stal nierdzewna. | Klosz- szkło bezpieczne, przeźroczyste. | Uszczelka silikonowa. | Dławnica mosiężna niklowana. | Przeźroczysty | Kwadrat | Oprawa ściemnialna fazowo TRAILING EDGE (TE) - LEADING EDGE (LE) | 1.02 | 1.22 | 16.5x16.5x21.5 |  |  |  | Moduł LED | Lumens EDC 38C 4W xxx 230V A101 3K |  | 0 | Ściemnianie fazowe Lumens LED AC |  |  |  | 100% | SDCM3 | 80 | <=0 |  | E | E | PF 0,99 | 20% |  |  |  | TA MAX=+65°C | 17mA / 60ms | [18 empty] | ZS1782zx0010 Zestaw serwisowy. | TAK | TAK
1783ST0009 | 1783ST | RENA IN-GROUND LED 343LM 15D 4000K DIM. | Rena |  | Oprawa | Recessed |  | Stal nierdzewna |  | Stal Nierdzewna |  | Nie | LED zintegrowane | AC | DIM. | 4W | 4,1W | 488lm | 343lm |  |  | IP68 | IK09 | 4000K |  | 13x13x15.7 | 50 000h | Nie | Oprawa wbudowana w podłoże. | Odlew aluminiowy malowany proszkowo. | Front- stal nierdzewna. | Klosz- szkło bezpieczne, przeźroczyste. | Uszczelka silikonowa. | Dławnica mosiężna niklowana. | Przeźroczysty | Kwadrat | Oprawa ściemnialna fazowo TRAILING EDGE (TE) - LEADING EDGE (LE) | 1.02 | 1.22 | 16.5x16.5x21.5 |  |  |  | Moduł LED | Lumens EDC 38C 4W xxx 230V A101 4K |  | 0 | Ściemnianie fazowe Lumens LED AC |  |  |  | 100% | SDCM3 | 80 | <=0 |  | E | E | PF 0,99 | 20% |  |  |  | TA MAX=+65°C | 17mA / 60ms | [16 empty] | 139ZX0009 Keramzyt 250ml., 141ZX0009 Przysłona kwadratowa z szybką., 142ZX0009 Moduł ziemny montażowy., 143ZX0009 Osłona przewodu zasilającego., 145ZX0009 Puszka hermetyczna IP68 3-torowa., 146ZX0009 Puszka hermetyczna IP68 8-torowa. |  | ZS1783zx0009 Zestaw serwisowy. |  | TAK
1783ST0010 | 1783ST | RENA IN-GROUND LED 343LM 15D 4000K DIM. | Rena |  | Oprawa | Recessed |  | Stal nierdzewna |  | Stal Nierdzewna |  | Nie | LED zintegrowane | AC | DIM. | 4W | 4,1W | 488lm | 343lm |  |  | IP68 | IK09 | 4000K |  | 13x13x15.7 | 50 000h | Tak | Oprawa wbudowana w podłoże. | Odlew aluminiowy malowany proszkowo. | Front- stal nierdzewna. | Klosz- szkło bezpieczne, przeźroczyste. | Uszczelka silikonowa. | Dławnica mosiężna niklowana. | Przeźroczysty | Kwadrat | Oprawa ściemnialna fazowo TRAILING EDGE (TE) - LEADING EDGE (LE) | 1.02 | 1.22 | 16.5x16.5x21.5 |  |  |  | Moduł LED | Lumens EDC 38C 4W xxx 230V A101 4K |  | 0 | Ściemnianie fazowe Lumens LED AC |  |  |  | 100% | SDCM3 | 80 | <=0 |  | E | E | PF 0,99 | 20% |  |  |  | TA MAX=+65°C | 17mA / 60ms | [18 empty] | ZS1783zx0010 Zestaw serwisowy. | TAK | TAK
1784ST0009 | 1784ST | RENA IN-GROUND LED 558LM 15D 3000K DIM. TRIAC | Rena |  | Oprawa | Recessed |  | Stal nierdzewna |  | Stal Nierdzewna |  | Nie | LED zintegrowane | AC | DIM. TRIAC | 8W | 8,4W | 880lm | 558lm |  |  | IP68 | IK09 | 3000K |  | 13x13x15.7 | 50 000h | Nie | Oprawa wbudowana w podłoże. | Odlew aluminiowy malowany proszkowo. | Front- stal nierdzewna. | Klosz- szkło bezpieczne, przeźroczyste. | Uszczelka silikonowa. | Dławnica mosiężna niklowana. | Przeźroczysty | Okrąg | Oprawa ściemnialna fazowo TRAILING EDGE (TE) - LEADING EDGE (LE) | 0.95 | 1.16 | 16.5x16.5x21.5 |  |  |  | Moduł LED | Lumens EDC 38C 8W xxx 230V A101 3K |  | 0 | Ściemnianie fazowe Lumens LED AC |  |  |  | 100% | SDCM3 | 80 | <=0 |  | E | E | PF 0,99 | 20% |  |  | +25°C | TA MAX=+65°C | 35mA / 60ms | [16 empty] | 140ZX0009 Przysłona okrągła., 143ZX0009 Osłona przewodu zasilającego. |  | ZS1784zx0010 Zestaw serwisowy. | TAK | TAK
1784ST0010 | 1784ST | RENA IN-GROUND LED 558LM 15D 3000K DIM. TRIAC | Rena |  | Oprawa | Recessed |  | Stal nierdzewna |  | Stal Nierdzewna |  | Nie | LED zintegrowane | AC | DIM. TRIAC | 8W | 8,4W | 880lm | 558lm |  |  | IP68 | IK09 | 3000K |  | 13x13x15.7 | 50 000h | Tak | Oprawa wbudowana w podłoże. | Odlew aluminiowy malowany proszkowo. | Front- stal nierdzewna. | Klosz- szkło bezpieczne, przeźroczyste. | Uszczelka silikonowa. | Dławnica mosiężna niklowana. | Przeźroczysty | Okrąg | Oprawa ściemnialna fazowo TRAILING EDGE (TE) - LEADING EDGE (LE) | 0.95 | 1.16 | 16.5x16.5x21.5 |  |  |  | Moduł LED | Lumens EDC 38C 8W xxx 230V A101 3K |  | 0 | Ściemnianie fazowe Lumens LED AC |  |  |  | 100% | SDCM3 | 80 | <=0 |  | E | E | PF 0,99 | 20% |  |  | +25°C | TA MAX=+65°C | 35mA / 60ms | [18 empty] | ZS1784zx0010 Zestaw serwisowy. | TAK | TAK
1785ST0009 | 1785ST | RENA IN-GROUND LED 644LM 15D 4000K DIM. TRIAC | Rena |  | Oprawa | Recessed |  | Stal nierdzewna |  | Stal Nierdzewna |  | Nie | LED zintegrowane | AC | DIM. TRIAC | 8W | 8,3W | 933lm | 644lm |  |  | IP68 | IK09 | 4000K |  |  | 50 000h | Nie | Oprawa wbudowana w podłoże. | Odlew aluminiowy malowany proszkowo. | Front- stal nierdzewna. | Klosz- szkło bezpieczne, przeźroczyste. | Uszczelka silikonowa. | Dławnica mosiężna niklowana. | Przeźroczysty | Okrąg | Oprawa ściemnialna fazowo TRAILING EDGE (TE) - LEADING EDGE (LE) | 1 | 1 | 16.5x16.5x21.5 |  |  |  | Moduł LED | Lumens EDC 38C 8W xxx 230V A101 4K |  | 0 | Ściemnianie fazowe Lumens LED AC |  |  |  | 100% | SDCM3 | 80 | <=0 |  | E | E | PF 0,99 | 20% |  |  | +25°C | TA MAX=+65°C | 35mA / 60ms | [16 empty] | 139ZX0009 Keramzyt 250ml., 140ZX0009 Przysłona okrągła., 142ZX0009 Moduł ziemny montażowy., 143ZX0009 Osłona przewodu zasilającego., 145ZX0009 Puszka hermetyczna 3-torowa., 146ZX0009 Puszka hermetyczna 8-torowa. |  | ZS1785zx0009 Zestaw serwisowy. |  | TAK
1785ST0010 | 1785ST | RENA IN-GROUND LED 644LM 15D 4000K DIM. TRIAC | Rena |  | Oprawa | Recessed |  | Stal nierdzewna |  | Stal Nierdzewna |  | Nie | LED zintegrowane | AC | DIM. TRIAC | 8W | 8,3W | 933lm | 644lm |  |  | IP68 | IK09 | 4000K |  |  | 50 000h | Tak | Oprawa wbudowana w podłoże. | Odlew aluminiowy malowany proszkowo. | Front- stal nierdzewna. | Klosz- szkło bezpieczne, przeźroczyste. | Uszczelka silikonowa. | Dławnica mosiężna niklowana. | Przeźroczysty | Okrąg | Oprawa ściemnialna fazowo TRAILING EDGE (TE) - LEADING EDGE (LE) | 1 | 1 | 16.5x16.5x21.5 |  |  |  | Moduł LED | Lumens EDC 38C 8W xxx 230V A101 4K |  | 0 | Ściemnianie fazowe Lumens LED AC |  |  |  | 100% | SDCM3 | 80 | <=0 |  | E | E | PF 0,99 | 20% |  |  | +25°C | TA MAX=+65°C | 35mA / 60ms | [16 empty] | 140ZX0009 Przysłona okrągła., 143ZX0009 Osłona przewodu zasilającego. |  | ZS1785zx0010 Zestaw serwisowy. | TAK | TAK
1786ST0009 | 1786ST | RENA IN-GROUND LED 558LM 15D 3000K DIM. | Rena |  | Oprawa | Recessed |  | Stal nierdzewna |  | Stal Nierdzewna |  | Nie | LED zintegrowane | AC | DIM. | 8W | 8,4W | 880lm | 558lm |  |  | IP68 | IK09 | 3000K |  | 13x13x15.7 | 50 000h | Nie | Oprawa wbudowana w podłoże. | Odlew aluminiowy malowany proszkowo. | Front- stal nierdzewna. | Klosz- szkło bezpieczne, przeźroczyste. | Uszczelka silikonowa. | Dławnica mosiężna niklowana. | Przeźroczysty | Kwadrat | Oprawa ściemnialna fazowo TRAILING EDGE (TE) - LEADING EDGE (LE) | 1.02 | 1.22 | 16.5x16.5x21.5 |  |  |  | Moduł LED | Lumens EDC 38C 8W xxx 230V A101 3K |  | 0 | Ściemnianie fazowe Lumens LED AC |  |  |  | 100% | SDCM3 | 80 | <=0 |  | E | E | PF 0,99 | 20% |  |  |  | TA MAX=+65°C | 35mA / 60ms | [16 empty] | 139ZX0009 Keramzyt 250ml., 141ZX0009 Przysłona kwadratowa z szybką., 142ZX0009 Moduł ziemny montażowy., 143ZX0009 Osłona przewodu zasilającego., 145ZX0009 Puszka hermetyczna IP68 3-torowa., 146ZX0009 Puszka hermetyczna IP68 8-torowa. |  | ZS1786zx0009 Zestaw serwisowy. | TAK | TAK
1786ST0010 | 1786ST | RENA IN-GROUND LED 558LM 15D 3000K DIM. | Rena |  | Oprawa | Recessed |  | Stal nierdzewna |  | Stal Nierdzewna |  | Nie | LED zintegrowane | AC | DIM. | 8W | 8,4W | 880lm | 558lm |  |  | IP68 | IK09 | 3000K |  | 13x13x15.7 | 50 000h | Tak | Oprawa wbudowana w podłoże. | Odlew aluminiowy malowany proszkowo. | Front- stal nierdzewna. | Klosz- szkło bezpieczne, przeźroczyste. | Uszczelka silikonowa. | Dławnica mosiężna niklowana. | Przeźroczysty | Kwadrat | Oprawa ściemnialna fazowo TRAILING EDGE (TE) - LEADING EDGE (LE) | 1.02 | 1.22 | 16.5x16.5x21.5 |  |  |  | Moduł LED | Lumens EDC 38C 8W xxx 230V A101 3K |  | 0 | Ściemnianie fazowe Lumens LED AC |  |  |  | 100% | SDCM3 | 80 | <=0 |  | E | E | PF 0,99 | 20% |  |  |  | TA MAX=+65°C | 35mA / 60ms | [16 empty] | 142ZX0009 Moduł ziemny montażowy., 143ZX0009 Osłona przewodu zasilającego. |  | ZS1786zx0010 Zestaw serwisowy. | TAK | TAK
1787ST0009 | 1787ST | RENA IN-GROUND LED 644LM 15D 4000K DIM. | Rena |  | Oprawa | Recessed |  | Stal nierdzewna |  | Stal Nierdzewna |  | Nie | LED zintegrowane | AC | DIM. | 8W | 8,3W | 933lm | 644lm |  |  | IP68 | IK09 | 4000K |  | 13x13x15.7 | 50 000h | Nie | Oprawa wbudowana w podłoże. | Odlew aluminiowy malowany proszkowo. | Front- stal nierdzewna. | Klosz- szkło bezpieczne, przeźroczyste. | Uszczelka silikonowa. | Dławnica mosiężna niklowana. | Przeźroczysty | Kwadrat | Oprawa ściemnialna fazowo TRAILING EDGE (TE) - LEADING EDGE (LE) | 1.02 | 1.22 | 16.5x16.5x21.5 |  |  |  | Moduł LED | Lumens EDC 38C 8W xxx 230V A101 4K |  | 0 | Ściemnianie fazowe Lumens LED AC |  |  |  | 100% | SDCM3 | 80 | <=0 |  | E | E | PF 0,99 | 20% |  |  |  | TA MAX=+65°C | 35mA / 60ms | [16 empty] | 142ZX0009 Moduł ziemny montażowy., 143ZX0009 Osłona przewodu zasilającego. |  | ZS1787zx0009 Zestaw serwisowy. | TAK | TAK
1787ST0010 | 1787ST | RENA IN-GROUND LED 644LM 15D 4000K DIM. | Rena |  | Oprawa | Recessed |  | Stal nierdzewna |  | Stal Nierdzewna |  | Nie | LED zintegrowane | AC | DIM. | 8W | 8,3W | 933lm | 644lm |  |  | IP68 | IK09 | 4000K |  | 13x13x15.7 | 50 000h | Tak | Oprawa wbudowana w podłoże. | Odlew aluminiowy malowany proszkowo. | Front- stal nierdzewna. | Klosz- szkło bezpieczne, przeźroczyste. | Uszczelka silikonowa. | Dławnica mosiężna niklowana. | Przeźroczysty | Kwadrat | Oprawa ściemnialna fazowo TRAILING EDGE (TE) - LEADING EDGE (LE) | 1.02 | 1.22 | 16.5x16.5x21.5 |  |  |  | Moduł LED | Lumens EDC 38C 8W xxx 230V A101 4K |  | 0 | Ściemnianie fazowe Lumens LED AC |  |  |  | 100% | SDCM3 | 80 | <=0 |  | E | E | PF 0,99 | 20% |  |  |  | TA MAX=+65°C | 35mA / 60ms | [18 empty] | ZS1787zx0010 Zestaw serwisowy. | TAK | TAK
1790ST0009 | 1790ST | RENA IN-GROUND LED 323LM 24D 3000K DIM. TRIAC | Rena |  | Oprawa | Recessed |  | Stal nierdzewna |  | Stal Nierdzewna |  | Nie | LED zintegrowane | AC | DIM. TRIAC | 4W | 4,2W | 460lm | 323lm |  |  | IP68 | IK09 | 3000K |  | 13x13x157 | 50 000h | Nie | Oprawa wbudowana w podłoże. | Odlew aluminiowy malowany proszkowo. | Front- stal nierdzewna. | Klosz- szkło bezpieczne, przeźroczyste. | Uszczelka silikonowa. | Dławnica mosiężna niklowana. | Przeźroczysty | Okrąg | Oprawa ściemnialna fazowo TRAILING EDGE (TE) - LEADING EDGE (LE) | 1.02 | 1.22 | 16.5x16.5x21.5 |  |  |  | Moduł LED | Lumens EDC 38C 4W xxx 230V A101 3K |  | 0 | Ściemnianie fazowe Lumens LED AC |  |  |  | 100% | SDCM3 | 80 | <=0 |  | E | E | PF 0,99 | 20% |  |  | +25°C | TA MAX=+65°C | 17mA / 60ms | [18 empty] | ZS1790zx0009 Zestaw serwisowy. | TAK | TAK
1791ST0009 | 1791ST | RENA IN-GROUND LED 389LM 24D 4000K DIM. TRIAC | Rena |  | Oprawa | Recessed |  | Stal nierdzewna |  | Stal Nierdzewna |  | Nie | LED zintegrowane | AC | DIM. TRIAC | 4W | 4W | 488lm | 389lm |  |  | IP68 | IK09 | 4000K |  | 13x13x15.7 | 50 000h | Nie | Oprawa wbudowana w podłoże. | Odlew aluminiowy malowany proszkowo. | Front- stal nierdzewna. | Klosz- szkło bezpieczne, przeźroczyste. | Uszczelka silikonowa. | Dławnica mosiężna niklowana. | Przeźroczysty | Okrąg | Oprawa ściemnialna fazowo TRAILING EDGE (TE) - LEADING EDGE (LE) | 1 | 1 | 16.5x16.5x21.5 |  |  |  | Moduł LED | Lumens EDC 38C 4W xxx 230V A101 4K |  | 0 | Ściemnianie fazowe Lumens LED AC |  |  |  | 100% | SDCM3 | 80 | <=0 |  | E | E | PF 0,99 | 20% |  |  | +25°C | TA MAX=+65°C | 17mA / 60ms | [16 empty] | 140ZX0009 Przysłona okrągła., 143ZX0009 Osłona przewodu zasilającego. |  | ZS1791zx0009 Zestaw serwisowy. | TAK | TAK
1792ST0009 | 1792ST | RENA IN-GROUND LED 323LM 24D 3000K DIM. | Rena |  | Oprawa | Recessed |  | Stal nierdzewna |  | Stal Nierdzewna |  | Nie | LED zintegrowane | AC | DIM. | 4W | 4,2W | 460lm | 323lm |  |  | IP68 | IK09 | 3000K |  | 13x13x15.7 | 50 000h | Nie | Oprawa wbudowana w podłoże. | Odlew aluminiowy malowany proszkowo. | Front- stal nierdzewna. | Klosz- szkło bezpieczne, przeźroczyste. | Uszczelka silikonowa. | Dławnica mosiężna niklowana. | Przeźroczysty | Kwadrat | Oprawa ściemnialna fazowo TRAILING EDGE (TE) - LEADING EDGE (LE) | 1.02 | 1.22 | 16.5x16.5x21.5 |  |  |  | Moduł LED | Lumens EDC 38C 4W xxx 230V A101 3K |  | 0 | Ściemnianie fazowe Lumens LED AC |  |  |  | 100% | SDCM3 | 80 | <=0 |  | E | E | PF 0,99 | 20% |  |  |  | TA MAX=+65°C | 17mA / 60ms | [18 empty] | ZS1792zx0009 Zestaw serwisowy. | TAK | TAK
1793ST0009 | 1793ST | RENA IN-GROUND LED 340LM 24D 4000K DIM. | Rena |  | Oprawa | Recessed |  | Stal nierdzewna |  | Stal Nierdzewna |  | Nie | LED zintegrowane | AC | DIM. | 4W | 4,2W | 488lm | 340lm |  |  | IP68 | IK09 | 4000K |  | 13x13x15.7 | 50 000h | Nie | Oprawa wbudowana w podłoże. | Odlew aluminiowy malowany proszkowo. | Front- stal nierdzewna. | Klosz- szkło bezpieczne, przeźroczyste. | Uszczelka silikonowa. | Dławnica mosiężna niklowana. | Przeźroczysty | Kwadrat | Oprawa ściemnialna fazowo TRAILING EDGE (TE) - LEADING EDGE (LE) | 1.02 | 1.22 | 16.5x16.5x21.5 |  |  |  | Moduł LED | Lumens EDC 38C 4W xxx 230V A101 4K |  | 0 | Ściemnianie fazowe Lumens LED AC |  |  |  | 100% | SDCM3 | 80 | <=0 |  | E | E | PF 0,99 | 20% |  |  |  | TA MAX=+65°C | 17mA / 60ms | [18 empty] | ZS1793zx0009 Zestaw serwisowy. | TAK | TAK
1794ST0009 | 1794ST | RENA IN-GROUND LED 677LM 24D 3000K DIM. TRIAC | Rena |  | Oprawa | Recessed |  | Stal nierdzewna |  | Stal Nierdzewna |  | Nie | LED zintegrowane | AC | DIM. TRIAC | 8W | 8W | 880lm | 677lm |  |  | IP68 | IK09 | 3000K |  | 13x13x15.7 | 50 000h | Nie | Oprawa wbudowana w podłoże. | Odlew aluminiowy malowany proszkowo. | Front- stal nierdzewna. | Klosz- szkło bezpieczne, przeźroczyste. | Uszczelka silikonowa. | Dławnica mosiężna niklowana. | Przeźroczysty | Okrąg | Oprawa ściemnialna fazowo TRAILING EDGE (TE) - LEADING EDGE (LE) | 0.95 | 1.16 | 16.5x16.5x21.5 |  |  |  | Moduł LED | Lumens EDC 38C 8W xxx 230V A101 3K |  | 0 | Ściemnianie fazowe Lumens LED AC |  |  |  | 100% | SDCM3 | 80 | <=0 |  | E | E | PF 0,99 | 20% |  |  | +25°C | TA MAX=+65°C | 35mA / 60ms | [16 empty] | 139ZX0009 Keramzyt 250ml., 140ZX0009 Przysłona okrągła., 142ZX0009 Moduł ziemny montażowy., 143ZX0009 Osłona przewodu zasilającego. |  | ZS1794zx0009 Zestaw serwisowy. | TAK | TAK
1795ST0009 | 1795ST | RENA IN-GROUND LED 617LM 24D 4000K DIM. TRIAC | Rena |  | Oprawa | Recessed |  | Stal nierdzewna |  | Stal Nierdzewna |  | Nie | LED zintegrowane | AC | DIM. TRIAC | 8W | 8,3W | 933lm | 617lm |  |  | IP68 | IK09 | 4000K |  |  | 50 000h | Nie | Oprawa wbudowana w podłoże. | Odlew aluminiowy malowany proszkowo. | Front- stal nierdzewna. | Klosz- szkło bezpieczne, przeźroczyste. | Uszczelka silikonowa. | Dławnica mosiężna niklowana. | Przeźroczysty | Okrąg | Oprawa ściemnialna fazowo TRAILING EDGE (TE) - LEADING EDGE (LE) | 1 | 1 | 16.5x16.5x21.5 |  |  |  | Moduł LED | Lumens EDC 38C 8W xxx 230V A101 4K |  | 0 | Ściemnianie fazowe Lumens LED AC |  |  |  | 100% | SDCM3 | 80 | <=0 |  | E | E | PF 0,99 | 20% |  |  | +25°C | TA MAX=+65°C | 35mA / 60ms | [16 empty] | 140ZX0009 Przysłona okrągła., 143ZX0009 Osłona przewodu zasilającego. |  | ZS1795zx0009 Zestaw serwisowy. | TAK | TAK
1796ST0009 | 1796ST | RENA IN-GROUND LED 578LM 24D 3000K DIM. | Rena |  | Oprawa | Recessed |  | Stal nierdzewna |  | Stal Nierdzewna |  | Nie | LED zintegrowane | AC | DIM. | 8W | 8,4W | 880lm | 578lm |  |  | IP68 | IK09 | 3000K |  | 13x13x15.7 | 50 000h | Nie | Oprawa wbudowana w podłoże. | Odlew aluminiowy malowany proszkowo. | Front- stal nierdzewna. | Klosz- szkło bezpieczne, przeźroczyste. | Uszczelka silikonowa. | Dławnica mosiężna niklowana. | Przeźroczysty | Kwadrat | Oprawa ściemnialna fazowo TRAILING EDGE (TE) - LEADING EDGE (LE) | 1.02 | 1.22 | 16.5x16.5x21.5 |  |  |  | Moduł LED | Lumens EDC 38C 8W xxx 230V A101 3K |  | 0 | Ściemnianie fazowe Lumens LED AC |  |  |  | 100% | SDCM3 | 80 | <=0 |  | E | E | PF 0,99 | 20% |  |  |  | TA MAX=+65°C | 35mA / 60ms | [16 empty] | 142ZX0009 Moduł ziemny montażowy., 143ZX0009 Osłona przewodu zasilającego. |  | ZS1796zx0009 Zestaw serwisowy. | TAK | TAK
1797ST0009 | 1797ST | RENA IN-GROUND LED 617LM 24D 4000K DIM. | Rena |  | Oprawa | Recessed |  | Stal nierdzewna |  | Stal Nierdzewna |  | Nie | LED zintegrowane | AC | DIM. | 8W | 8,3W | 933lm | 617lm |  |  | IP68 | IK09 | 4000K |  | 13x13x15.7 | 50 000h | Nie | Oprawa wbudowana w podłoże. | Odlew aluminiowy malowany proszkowo. | Front- stal nierdzewna. | Klosz- szkło bezpieczne, przeźroczyste. | Uszczelka silikonowa. | Dławnica mosiężna niklowana. | Przeźroczysty | Kwadrat | Oprawa ściemnialna fazowo TRAILING EDGE (TE) - LEADING EDGE (LE) | 1.02 | 1.22 | 16.5x16.5x21.5 |  |  |  | Moduł LED | Lumens EDC 38C 8W xxx 230V A101 4K |  | 0 | Ściemnianie fazowe Lumens LED AC |  |  |  | 100% | SDCM3 | 80 | <=0 |  | E | E | PF 0,99 | 20% |  |  |  | TA MAX=+65°C | 35mA / 60ms | [16 empty] | 142ZX0009 Moduł ziemny montażowy., 143ZX0009 Osłona przewodu zasilającego. |  | ZS1797zx0009 Zestaw serwisowy. | TAK | TAK
180GA0009 | 180GA | ACCESSORY GROUND ANCHOR GROUND ANCHOR | Akcesoria |  | Akcesorium | Base |  | Stal |  | Ocynk Ogniowy |  | Nie | Wymienne | [12 empty] | 24x24x51 |  | Tak | Oprawa słupkowa - dystrybutor bez osprzętu. | Stal cynkowana ogniowo. | [7 empty] | 6.5 | 9.6 | 25x25x53 | [6 empty] | 0 | [7 empty] | <=0 | [8 empty] | TA MAX=+65°C | [20 empty] | TAK | TAK
1810AL0009 | 1810AL | KOSTER PRO WALL-ARM LED 1975LM T2-M 3000K DIM. | Koster |  | Oprawa | Wall |  | Aluminium |  | Aluminium |  | Tak | LED zintegrowane | AC | DIM. | 15,4W | 16,9W | 2595lm | 1975lm |  |  | IP45 |  | 3000K | szerokie dół | 44x24.5x24 | > 100 000h | Nie | Akcesoria-Puszka podłączeniowa do opraw słupowych. | Odlew aluminiowy malowany proszkowo. |  | Klosz - tworzywo sztuczne PC, ze strukturą, stabilizowane UV. |  |  |  | Ramię proste | Oprawa ściemnialna fazowo TRAILING EDGE (TE) - LEADING EDGE (LE) | 2.86 | 3.74 | 43.5x29x24 |  |  |  | Moduł LED | Philips Fortimo FastFlex LED 2x4 G5 3K | TCI Mini JOLLY 20W code 127556 Triac | 0 | [5 empty] | SDCM5 | 70 | <=0 |  | D | D | PF>0,85 | 10% |  |  | +25°C | Ta max=+65°C | 5A / 50µs | [11 empty] | 0 | 0 |  |  |  | 158XX0009 Narożnik montażowy. |  | ZS1810zx0010 Zestaw serwisowy. |  | TAK
1810GR0009 | 1810GR | KOSTER PRO WALL-ARM LED 1975LM T2-M 3000K DIM. | Koster |  | Oprawa | Wall |  | Aluminium |  | Grafitowy |  | Tak | LED zintegrowane | AC | DIM. | 15,4W | 16,9W | 2595lm | 1975lm |  |  | IP45 |  | 3000K | szerokie dół | 44x24.5x24 | > 100 000h | Nie | Akcesoria-Puszka podłączeniowa do opraw słupowych. | Odlew aluminiowy malowany proszkowo. |  | Klosz - tworzywo sztuczne PC, ze strukturą, stabilizowane UV. |  |  |  | Ramię proste | Oprawa ściemnialna fazowo TRAILING EDGE (TE) - LEADING EDGE (LE) | 2.86 | 3.74 | 43.5x29x24 |  |  |  | Moduł LED | Philips Fortimo FastFlex LED 2x4 G5 3K | TCI Mini JOLLY 20W code 127556 Triac | 0 | [5 empty] | SDCM5 | 70 | <=0 |  | D | D | PF>0,85 | 10% |  |  | +25°C | Ta max=+65°C | 5A / 50µs | [11 empty] | 0 | 0 |  |  |  | 158XX0009 Narożnik montażowy. |  | ZS1810zx0010 Zestaw serwisowy. |  | TAK
1810AL0010 | 1810AL | KOSTER PRO WALL-ARM LED 1917LM T2-M 3000K DIM. | Koster |  | Oprawa | Wall |  | Aluminium |  | Aluminium |  | Tak | LED zintegrowane | AC | DIM. | 15,4W | 16,9W | 2595lm | 1917lm |  |  | IP54 | IK10 | 3000K | szerokie dół | 44x24.5x24 |  | Tak | Akcesoria-Puszka podłączeniowa do opraw słupowych. | Odlew aluminiowy malowany proszkowo. |  | Klosz - tworzywo sztuczne PC, ze strukturą, stabilizowane UV. |  |  |  | Ramię proste | Oprawa ściemnialna fazowo TRAILING EDGE (TE) - LEADING EDGE (LE) | 2.86 | 3.74 | 43.5x29x24 |  |  |  | Moduł LED | Philips Fortimo FastFlex LED 2x4 G5 3K | TCI Mini JOLLY 20W code 127556 Triac | 0 |  |  |  |  | 1% | SDCM5 | 70 | <=0 |  | D | D | PF>0,85 | 10% |  |  | +25°C | TA MAX=+65°C | 5A / 50µs | [18 empty] | 4699100415 Zestaw serwisowy LED, 469996500 Zestaw serwisowy zasilacz, ZS1810zx0010 Zestaw serwisowy. | TAK | TAK
1810GR0010 | 1810GR | KOSTER PRO WALL-ARM LED 1917LM T2-M 3000K DIM. | Koster |  | Oprawa | Wall |  | Aluminium |  | Grafitowy |  | Tak | LED zintegrowane | AC | DIM. | 15,4W | 16,9W | 2595lm | 1917lm |  |  | IP54 | IK10 | 3000K | szerokie dół | 44x24.5x24 |  | Tak | Akcesoria-Puszka podłączeniowa do opraw słupowych. | Odlew aluminiowy malowany proszkowo. |  | Klosz - tworzywo sztuczne PC, ze strukturą, stabilizowane UV. |  |  |  | Ramię proste | Oprawa ściemnialna fazowo TRAILING EDGE (TE) - LEADING EDGE (LE) | 2.86 | 3.74 | 43.5x29x24 |  |  |  | Moduł LED | Philips Fortimo FastFlex LED 2x4 G5 3K | TCI Mini JOLLY 20W code 127556 Triac | 0 |  |  |  |  | 1% | SDCM5 | 70 | <=0 |  | D | D | PF>0,85 | 10% |  |  | +25°C | TA MAX=+65°C | 5A / 50µs | [18 empty] | 4699100415 Zestaw serwisowy LED, 469996500 Zestaw serwisowy zasilacz, ZS1810zx0010 Zestaw serwisowy. | TAK | TAK
1811AL0009 | 1811AL | KOSTER PRO POLE-TOP LED 1975LM T2-L 3000K ON/OFF | Koster |  | Oprawa | Post | Head | Aluminium |  | Aluminium |  | Tak | LED zintegrowane | AC | ON/OFF | 11W | 14,4W | 2035lm | 1975lm |  |  | IP65 |  | 3000K | szerokie dół | 0x0x0 | >120 000h | Nie | Oprawa słupowa (nasadzana). | Odlew aluminiowy malowany proszkowo. |  | Soczewka hermetyczna zewnętrzna- tworzywo sztuczne PMMA przeźroczyste. |  |  | Ø50 |  | Oprawa nieściemnialna | 2.6 | 2.9 | 43.5x29x24 |  |  | 0.045 | Moduł LED | Philips Fortimo FastFlex LED 2x6 DP G4+ 3K | Philips Xi BP 12 W 0,1-0,5AS 230 V C100 | 100000 | [5 empty] | SDCM4 | 70 | <=0 |  | D | D | PF>0,95 |  | 4 / 6kV |  | +25°C | Ta max=+65°C | 5.5A / 20µs | [16 empty] | 1270XX0010 Słup oświetleniowy teleskopowy o regulowanej wysokości 2200...3200mm, trzonek montażowy Ø50 ., 405ZX0009 Kotwa montażowa do zabetonowania., 406ZX0009 Kotwa montażowa do gruntu. |  | ZS1811zx0009 Zestaw serwisowy. | TAK | TAK
1811GR0009 | 1811GR | KOSTER PRO POLE-TOP LED 1975LM T2-L 3000K ON/OFF | Koster |  | Oprawa | Post | Head | Aluminium |  | Grafitowy |  | Tak | LED zintegrowane | AC | ON/OFF | 11W | 14,4W | 2035lm | 1975lm |  |  | IP65 |  | 3000K | szerokie dół | 0x0x0 | >120 000h | Nie | Oprawa słupowa (nasadzana). | Odlew aluminiowy malowany proszkowo. |  | Soczewka hermetyczna zewnętrzna- tworzywo sztuczne PMMA przeźroczyste. |  |  | Ø50 |  | Oprawa nieściemnialna | 2.6 | 2.9 | 43.5x29x24 |  |  | 0.045 | Moduł LED | Philips Fortimo FastFlex LED 2x6 DP G4+ 3K | Philips Xi BP 12 W 0,1-0,5AS 230 V C100 | 100000 | [5 empty] | SDCM4 | 70 | <=0 |  | D | D | PF>0,95 |  | 4 / 6kV |  | +25°C | Ta max=+65°C | 5.5A / 20µs | [16 empty] | 1270XX0010 Słup oświetleniowy teleskopowy o regulowanej wysokości 2200...3200mm, trzonek montażowy Ø50 ., 405ZX0009 Kotwa montażowa do zabetonowania., 406ZX0009 Kotwa montażowa do gruntu. |  | ZS1811zx0009 Zestaw serwisowy. | TAK | TAK
1811AL0010 | 1811AL | KOSTER PRO POLE-TOP LED 1917LM T2-M 3000K DIM. | Koster |  | Oprawa | Post |  | Aluminium |  | Aluminium |  | Tak | LED zintegrowane | AC | DIM. | 15,4W | 16,9W | 2595lm | 1917lm |  |  | IP65 | IK10 | 3000K | szerokie dół | 45x24.5x24.5 | >100 000h | Tak | Oprawa słupowa (nasadzana). | Odlew aluminiowy malowany proszkowo. |  | Klosz- poliwęglan przeźroczysty ze strukturą, stabilizowany UV. | Uszczelka silikonowa. |  | Ø50 | Pojedyncza | Oprawa ściemnialna fazowo TRAILING EDGE (TE) - LEADING EDGE (LE) | 2.6 | 2.9 | 46x26x26 |  |  | 0.045 | Moduł LED | Philips Fortimo FastFlex LED 2x4 G5 3K | TCI Mini JOLLY 20W code 127556 Triac | 0 |  |  |  |  | 0% | SDCM5 | 70 | <=0 |  | D | D | PF 0.85 | 10% |  |  | +25°C | TA MAX=+65°C | 5A / 50µs | [16 empty] | 1270XX0009 Słup oświetleniowy teleskopowy o regulowanej wysokości 2200...3200mm, trzonek montażowy Ø50 ., 405ZX0009 Kotwa montażowa do zabetonowania., 406ZX0009 Kotwa montażowa do gruntu. |  | 4699100415 Moduł LED., 469996500 Zasilacz., ZS1811zx0010 Zestaw serwisowy. | TAK | TAK
1811GR0010 | 1811GR | KOSTER PRO POLE-TOP LED 1917LM T2-M 3000K DIM. | Koster |  | Oprawa | Post |  | Aluminium |  | Grafitowy |  | Tak | LED zintegrowane | AC | DIM. | 15,4W | 16,9W | 2595lm | 1917lm |  |  | IP65 | IK10 | 3000K | szerokie dół | 45x24.5x24.5 | >100 000h | Tak | Oprawa słupowa (nasadzana). | Odlew aluminiowy malowany proszkowo. |  | Klosz- poliwęglan przeźroczysty ze strukturą, stabilizowany UV. | Uszczelka silikonowa. |  | Ø50 | Pojedyncza | Oprawa ściemnialna fazowo TRAILING EDGE (TE) - LEADING EDGE (LE) | 2.6 | 2.9 | 46x26x26 |  |  | 0.045 | Moduł LED | Philips Fortimo FastFlex LED 2x4 G5 3K | TCI Mini JOLLY 20W code 127556 Triac | 0 |  |  |  |  | 0% | SDCM5 | 70 | <=0 |  | D | D | PF 0.85 | 10% |  |  | +25°C | TA MAX=+65°C | 5A / 50µs | [16 empty] | 1270XX0009 Słup oświetleniowy teleskopowy o regulowanej wysokości 2200...3200mm, trzonek montażowy Ø50 ., 405ZX0009 Kotwa montażowa do zabetonowania., 406ZX0009 Kotwa montażowa do gruntu. |  | 4699100415 Moduł LED., 469996500 Zasilacz., ZS1811zx0010 Zestaw serwisowy. | TAK | TAK
1812AL0309 | 1812AL | KOSTER PRO LIGHT LUMINAIRES POLE LED 1975LM T2-L 3000K ON/OFF | Koster |  | Oprawa | Post | Post complete | Aluminium |  | Aluminium |  | Tak | LED zintegrowane | AC | ON/OFF | 11W | 14,4W | 2035lm | 1975lm |  |  | IP65 |  | 3000K | szerokie dół |  |  | Tak | Akcesoria-Uchwyt montażowy do podłoża - Asker. | Odlew aluminiowy malowany proszkowo. |  | Klosz- tworzywo sztuczne PMMA optyczne, przeźroczyste. |  |  | Komplet ze słupem |  | Oprawa nieściemnialna | [6 empty] | Moduł LED | Philips Fortimo FastFlex LED 2x6 DP G4+ 3K | Philips Xi BP 12 W 0,1-0,5AS 230 V C100 | 100000 |  |  |  |  | 0% | SDCM4 | 70 | <=0 |  |  |  | PF>0,95 |  | 4 / 6kV |  | +25°C | TA MAX=+65°C | 5.5A / 20µs | [18 empty] | ZS1812zx0309 Zestaw serwisowy. | TAK | TAK
1812GR0309 | 1812GR | KOSTER PRO LIGHT LUMINAIRES POLE LED 1975LM T2-L 3000K ON/OFF | Koster |  | Oprawa | Post | Post complete | Aluminium |  | Grafitowy |  | Tak | LED zintegrowane | AC | ON/OFF | 11W | 14,4W | 2035lm | 1975lm |  |  | IP65 |  | 3000K | szerokie dół |  |  | Tak | Akcesoria-Uchwyt montażowy do podłoża - Asker. | Odlew aluminiowy malowany proszkowo. |  | Klosz- tworzywo sztuczne PMMA optyczne, przeźroczyste. |  |  | Komplet ze słupem |  | Oprawa nieściemnialna | [6 empty] | Moduł LED | Philips Fortimo FastFlex LED 2x6 DP G4+ 3K | Philips Xi BP 12 W 0,1-0,5AS 230 V C100 | 100000 |  |  |  |  | 0% | SDCM4 | 70 | <=0 |  |  |  | PF>0,95 |  | 4 / 6kV |  | +25°C | TA MAX=+65°C | 5.5A / 20µs | [18 empty] | ZS1812zx0309 Zestaw serwisowy. | TAK | TAK
1812AL0310 | 1812AL | KOSTER PRO LIGHT LUMINAIRES POLE LED 1917LM T2-M 3000K DIM. | Koster |  | Oprawa | Post | Post complete | Aluminium |  | Aluminium |  | Tak | LED zintegrowane | AC | DIM. | 15,4W | 16,9W | 2595lm | 1917lm |  |  | IP65 | IK10 | 3000K | szerokie dół | 336x45x24.5 | >100 000h | Tak | Akcesoria-Uchwyt montażowy do podłoża - Asker. | Odlew aluminiowy malowany proszkowo. |  | Klosz- poliwęglan przeźroczysty ze strukturą, stabilizowany UV. |  |  | Komplet ze słupem |  | Oprawa ściemnialna fazowo TRAILING EDGE (TE) - LEADING EDGE (LE) | 9.42 | 11.77 |  |  |  | 0.11 | Moduł LED | Philips Fortimo FastFlex LED 2x4 G5 3K | TCI Mini JOLLY 20W code 127556 Triac | 0 |  |  |  |  | 0% | SDCM5 | 70 | <=0 |  | D | D | PF 0.85 | 10% |  |  | +25°C | Ta max=+65°C | 5A / 50µs | [16 empty] | 111GA0009 Kotwa moduł montażowy., 405ZX0009 Kotwa montażowa do zabetonowania., 406ZX0009 Kotwa montażowa do gruntu. |  | ZS1812zx0310 Zestaw serwisowy., ZS4699100415 Zestaw serwisowy LED, ZS469996500 Zestaw serwisowy zasilacz |  | TAK
1812GR0310 | 1812GR | KOSTER PRO LIGHT LUMINAIRES POLE LED 1917LM T2-M 3000K DIM. | Koster |  | Oprawa | Post | Post complete | Aluminium |  | Grafitowy |  | Tak | LED zintegrowane | AC | DIM. | 15,4W | 16,9W | 2595lm | 1917lm |  |  | IP65 | IK10 | 3000K | szerokie dół | 336x45x24.5 | >100 000h | Tak | Akcesoria-Uchwyt montażowy do podłoża - Asker. | Odlew aluminiowy malowany proszkowo. |  | Klosz- poliwęglan przeźroczysty ze strukturą, stabilizowany UV. |  |  | Komplet ze słupem |  | Oprawa ściemnialna fazowo TRAILING EDGE (TE) - LEADING EDGE (LE) | 9.42 | 11.77 |  |  |  | 0.11 | Moduł LED | Philips Fortimo FastFlex LED 2x4 G5 3K | TCI Mini JOLLY 20W code 127556 Triac | 0 |  |  |  |  | 0% | SDCM5 | 70 | <=0 |  | D | D | PF 0.85 | 10% |  |  | +25°C | Ta max=+65°C | 5A / 50µs | [16 empty] | 111GA0009 Kotwa moduł montażowy., 405ZX0009 Kotwa montażowa do zabetonowania., 406ZX0009 Kotwa montażowa do gruntu. |  | ZS1812zx0310 Zestaw serwisowy., ZS4699100415 Zestaw serwisowy LED, ZS469996500 Zestaw serwisowy zasilacz |  | TAK
1813AL0009 | 1813AL | KOSTER PRO POLE-TOP LED 1975LM T2-L 3000K ON/OFF | Koster |  | Oprawa | Post | Head | Aluminium |  | Aluminium |  | Tak | LED zintegrowane | AC | ON/OFF | 11W | 14,4W | 2035lm | 1975lm |  |  | IP65 |  | 3000K | szerokie dół |  | >120 000h | Nie | Oprawa słupowa (nasadzana). | Odlew aluminiowy malowany proszkowo. |  | Soczewka hermetyczna zewnętrzna- tworzywo sztuczne PMMA przeźroczyste. |  |  | Ø60 |  | Oprawa nieściemnialna | 2.6 | 2.9 | 43.5x29x24 |  |  | 0.045 | Moduł LED | Philips Fortimo FastFlex LED 2x6 DP G4+ 3K | Philips Xi BP 12 W 0,1-0,5AS 230 V C100 | 100000 | [5 empty] | SDCM4 | 70 | <=0 |  | D | D | PF>0.95 |  | 4 / 6kV |  | +25°C | Ta max=+65°C | 5.5A / 20µs | [16 empty] | 3004XX0009 Słup oświetleniowy teleskopowy o regulowanej wysokości 3600...4500mm, trzonek montażowy Ø76 ., 7660XX0009 Redukcja dla opraw Ø60 do montażu na słupie Ø76., 7663ZX0009 Kotwa montażowa do zabetonowania. |  | ZS1813zx0009 Zestaw serwisowy. |  | TAK
1813GR0009 | 1813GR | KOSTER PRO POLE-TOP LED 1975LM T2-L 3000K ON/OFF | Koster |  | Oprawa | Post | Head | Aluminium |  | Grafitowy |  | Tak | LED zintegrowane | AC | ON/OFF | 11W | 14,4W | 2035lm | 1975lm |  |  | IP65 |  | 3000K | szerokie dół |  | >120 000h | Nie | Oprawa słupowa (nasadzana). | Odlew aluminiowy malowany proszkowo. |  | Soczewka hermetyczna zewnętrzna- tworzywo sztuczne PMMA przeźroczyste. |  |  | Ø60 |  | Oprawa nieściemnialna | 2.6 | 2.9 | 43.5x29x24 |  |  | 0.045 | Moduł LED | Philips Fortimo FastFlex LED 2x6 DP G4+ 3K | Philips Xi BP 12 W 0,1-0,5AS 230 V C100 | 100000 | [5 empty] | SDCM4 | 70 | <=0 |  | D | D | PF>0.95 |  | 4 / 6kV |  | +25°C | Ta max=+65°C | 5.5A / 20µs | [16 empty] | 3004XX0009 Słup oświetleniowy teleskopowy o regulowanej wysokości 3600...4500mm, trzonek montażowy Ø76 ., 7660XX0009 Redukcja dla opraw Ø60 do montażu na słupie Ø76., 7663ZX0009 Kotwa montażowa do zabetonowania. |  | ZS1813zx0009 Zestaw serwisowy. |  | TAK
1813AL0010 | 1813AL | KOSTER PRO POLE-TOP LED 1917LM T2-M 3000K DIM. | Koster |  | Oprawa | Post | Head | Aluminium |  | Aluminium |  | Tak | LED zintegrowane | AC | DIM. | 15,4W | 16,9W | 2007lm | 1917lm |  |  | IP65 | IK10 | 3000K | szerokie dół | 45x24.5x24.5 |  | Tak | Oprawa słupowa (nasadzana). | Odlew aluminiowy malowany proszkowo. |  | Klosz- poliwęglan przeźroczysty ze strukturą, stabilizowany UV. | Uszczelka silikonowa. |  | Ø60 |  | Oprawa ściemnialna fazowo TRAILING EDGE (TE) - LEADING EDGE (LE) | 2.6 | 2.9 | 46x26x26 |  |  | 0.045 | Moduł LED | Philips Fortimo FastFlex LED 2x4 G5 3K | TCI Mini JOLLY 20W code 127556 Triac | 0 |  |  |  |  | 0% | SDCM5 | 70 | <=0 |  | D | D | PF 0.85 | 10% |  |  | +25°C | TA MAX=+65°C | 5A / 50µs | [18 empty] | 4699100415 Moduł LED., 469996500 Zasilacz., ZS1833zx0010 Zestaw serwisowy. | TAK | TAK
1813GR0010 | 1813GR | KOSTER PRO POLE-TOP LED 1917LM T2-M 3000K DIM. | Koster |  | Oprawa | Post | Head | Aluminium |  | Grafitowy |  | Tak | LED zintegrowane | AC | DIM. | 15,4W | 16,9W | 2007lm | 1917lm |  |  | IP65 | IK10 | 3000K | szerokie dół | 45x24.5x24.5 |  | Tak | Oprawa słupowa (nasadzana). | Odlew aluminiowy malowany proszkowo. |  | Klosz- poliwęglan przeźroczysty ze strukturą, stabilizowany UV. | Uszczelka silikonowa. |  | Ø60 |  | Oprawa ściemnialna fazowo TRAILING EDGE (TE) - LEADING EDGE (LE) | 2.6 | 2.9 | 46x26x26 |  |  | 0.045 | Moduł LED | Philips Fortimo FastFlex LED 2x4 G5 3K | TCI Mini JOLLY 20W code 127556 Triac | 0 |  |  |  |  | 0% | SDCM5 | 70 | <=0 |  | D | D | PF 0.85 | 10% |  |  | +25°C | TA MAX=+65°C | 5A / 50µs | [18 empty] | 4699100415 Moduł LED., 469996500 Zasilacz., ZS1833zx0010 Zestaw serwisowy. | TAK | TAK
1814.02AL0010 | 1814.02AL | KOSTER PRO WALL-ARM LED 911LM VSM 3000K DIM. | Koster |  | Oprawa | Wall |  | Aluminium |  | Aluminium |  | Tak | LED zintegrowane | AC | DIM. | 6,6W | 8,5W | 1126lm | 911lm |  |  | IP45 | IK10 | 3000K | szerokie dół | 44x24.5x24 | > 100 000h | Nie | Akcesoria-Puszka podłączeniowa do opraw słupowych. | Odlew aluminiowy malowany proszkowo. |  | Klosz- poliwęglan przeźroczysty ze strukturą, stabilizowany UV. |  |  |  | Ramię proste | Oprawa ściemnialna fazowo TRAILING EDGE (TE) - LEADING EDGE (LE) | 2.86 | 3.74 | 45x29x25 |  |  | 0 | Moduł LED | Philips Fortimo FastFlex LED 2x4 G5 3K | KGP CC10W200-350CG | 50000 | Dim. TRIAC (KGP) |  |  |  |  | SDCM5 | 70 | <=0 |  | D | D | PF 0.92 | 15% |  |  | +25°C | Ta max=+65°C | 8A / 10µs | B 10A: 0, B 16A: 0, C 10A: 0, C 16A: 0 | [10 empty] | 1 | 0.4 |  |  |  | 158XX0009 Narożnik montażowy. |  | ZS1814.02zx0010 Zestaw serwisowy. | TAK | TAK
1814.02GR0010 | 1814.02GR | KOSTER PRO WALL-ARM LED 911LM VSM 3000K DIM. | Koster |  | Oprawa | Wall |  | Aluminium |  | Grafitowy |  | Tak | LED zintegrowane | AC | DIM. | 6,6W | 8,5W | 1126lm | 911lm |  |  | IP45 | IK10 | 3000K | szerokie dół | 44x24.5x24 | > 100 000h | Nie | Akcesoria-Puszka podłączeniowa do opraw słupowych. | Odlew aluminiowy malowany proszkowo. |  | Klosz- poliwęglan przeźroczysty ze strukturą, stabilizowany UV. |  |  |  | Ramię proste | Oprawa ściemnialna fazowo TRAILING EDGE (TE) - LEADING EDGE (LE) | 2.86 | 3.74 | 45x29x25 |  |  | 0 | Moduł LED | Philips Fortimo FastFlex LED 2x4 G5 3K | KGP CC10W200-350CG | 50000 | Dim. TRIAC (KGP) |  |  |  |  | SDCM5 | 70 | <=0 |  | D | D | PF 0.92 | 15% |  |  | +25°C | Ta max=+65°C | 8A / 10µs | B 10A: 0, B 16A: 0, C 10A: 0, C 16A: 0 | [10 empty] | 1 | 0.4 |  |  |  | 158XX0009 Narożnik montażowy. |  | ZS1814.02zx0010 Zestaw serwisowy. | TAK | TAK
1814AL0009 | 1814AL | KOSTER PRO WALL-ARM LED 1991LM VSM 3000K ON/OFF | Koster |  | Oprawa | Wall |  | Aluminium |  | Aluminium |  | Tak | LED zintegrowane | AC | ON/OFF | 11W | 14,4W | 2035lm | 1991lm |  |  | IP45 |  | 3000K | szerokie dół | 0x0x0 | > 120 000h | Nie | Akcesoria-Puszka podłączeniowa do opraw słupowych. | Odlew aluminiowy malowany proszkowo. |  | Soczewka hermetyczna zewnętrzna- tworzywo sztuczne PMMA przeźroczyste. |  |  |  | Ramię proste | Oprawa nieściemnialna | 2.86 | 3.74 | 43.5x29x24 |  |  | 0 | Moduł LED | Philips Fortimo FastFlex LED 2x6 DP G4+ 3K | Philips Xi BP 12 W 0,1-0,5AS 230 V C100 | 100000 | [5 empty] | SDCM4 | 70 | <=0 |  | D | D | PF>0.95 |  | 4 / 6kV |  | +25°C | Ta max=+65°C | 5.5A / 20µs | B 10A: 0, B 16A: 0, C 10A: 0, C 16A: 0 | [15 empty] | 158XX0009 Narożnik montażowy. |  | ZS1814zx0009 Zestaw serwisowy. | TAK | TAK
1814GR0009 | 1814GR | KOSTER PRO WALL-ARM LED 1991LM VSM 3000K ON/OFF | Koster |  | Oprawa | Wall |  | Aluminium |  | Grafitowy |  | Tak | LED zintegrowane | AC | ON/OFF | 11W | 14,4W | 2035lm | 1991lm |  |  | IP45 |  | 3000K | szerokie dół | 0x0x0 | > 120 000h | Nie | Akcesoria-Puszka podłączeniowa do opraw słupowych. | Odlew aluminiowy malowany proszkowo. |  | Soczewka hermetyczna zewnętrzna- tworzywo sztuczne PMMA przeźroczyste. |  |  |  | Ramię proste | Oprawa nieściemnialna | 2.86 | 3.74 | 43.5x29x24 |  |  | 0 | Moduł LED | Philips Fortimo FastFlex LED 2x6 DP G4+ 3K | Philips Xi BP 12 W 0,1-0,5AS 230 V C100 | 100000 | [5 empty] | SDCM4 | 70 | <=0 |  | D | D | PF>0.95 |  | 4 / 6kV |  | +25°C | Ta max=+65°C | 5.5A / 20µs | B 10A: 0, B 16A: 0, C 10A: 0, C 16A: 0 | [15 empty] | 158XX0009 Narożnik montażowy. |  | ZS1814zx0009 Zestaw serwisowy. | TAK | TAK
1814AL0010 | 1814AL | KOSTER PRO WALL-ARM 2XLED 2007LM VSM 3000K DIM. | Koster |  | Oprawa | Wall |  | Aluminium |  | Aluminium |  | Tak | LED zintegrowane | AC | DIM. | 15,4W | 16,9W | 2595lm | 2007lm |  |  | IP54 | IK10 | 3000K | szerokie dół | 44x24.5x24 |  | Tak | Akcesoria-Puszka podłączeniowa do opraw słupowych. | Odlew aluminiowy malowany proszkowo. |  | Klosz- poliwęglan przeźroczysty ze strukturą, stabilizowany UV. |  |  |  | Ramię proste | Oprawa ściemnialna fazowo TRAILING EDGE (TE) - LEADING EDGE (LE) | 2.86 | 3.74 | 43.5x29x24 |  |  |  | 2 Moduły LED | Philips Fortimo FastFlex LED 2x4 G5 3K | TCI Mini JOLLY 20W code 127556 Triac | 0 |  |  |  |  | 0% | SDCM5 | 70 | <=0 |  | D | D | PF 0.85 | 10% |  |  | +25°C | TA MAX=+65°C | 5A / 50µs | [11 empty] | 0 | 0 | [5 empty] | ZS1814zx0010 Zestaw serwisowy. | TAK | TAK
1814GR0010 | 1814GR | KOSTER PRO WALL-ARM 2XLED 2007LM VSM 3000K DIM. | Koster |  | Oprawa | Wall |  | Aluminium |  | Grafitowy |  | Tak | LED zintegrowane | AC | DIM. | 15,4W | 16,9W | 2595lm | 2007lm |  |  | IP54 | IK10 | 3000K | szerokie dół | 44x24.5x24 |  | Tak | Akcesoria-Puszka podłączeniowa do opraw słupowych. | Odlew aluminiowy malowany proszkowo. |  | Klosz- poliwęglan przeźroczysty ze strukturą, stabilizowany UV. |  |  |  | Ramię proste | Oprawa ściemnialna fazowo TRAILING EDGE (TE) - LEADING EDGE (LE) | 2.86 | 3.74 | 43.5x29x24 |  |  |  | 2 Moduły LED | Philips Fortimo FastFlex LED 2x4 G5 3K | TCI Mini JOLLY 20W code 127556 Triac | 0 |  |  |  |  | 0% | SDCM5 | 70 | <=0 |  | D | D | PF 0.85 | 10% |  |  | +25°C | TA MAX=+65°C | 5A / 50µs | [11 empty] | 0 | 0 | [5 empty] | ZS1814zx0010 Zestaw serwisowy. | TAK | TAK
1815AL0009 | 1815AL | KOSTER PRO POLE-TOP LED 1991LM VSM 3000K ON/OFF | Koster |  | Oprawa | Post |  | Aluminium |  | Aluminium |  | Tak | LED zintegrowane | AC | ON/OFF | 11W | 14,4W | 2035lm | 1991lm |  |  | IP65 |  | 3000K | szerokie dół |  | >120 000h | Nie | Oprawa słupowa (nasadzana). | Odlew aluminiowy malowany proszkowo. |  | Soczewka hermetyczna zewnętrzna- tworzywo sztuczne PMMA przeźroczyste. |  |  | Ø50 | Pojedyncza | Oprawa nieściemnialna | 2.6 | 2.9 | 43.5x29x24 |  |  | 0.045 | Moduł LED | Philips Fortimo FastFlex LED 2x6 DP G4+ 3K | Philips Xi BP 12 W 0,1-0,5AS 230 V C100 | 100000 | [5 empty] | SDCM4 | 70 | <=0 |  | D | D | PF>0.95 |  | 4 / 6kV |  | +25°C | Ta max=+65°C | 5.5A / 20µs | [16 empty] | 1270XX0009 Słup oświetleniowy teleskopowy o regulowanej wysokości 2200...3200mm, trzonek montażowy Ø50 ., 405ZX0009 Kotwa montażowa do zabetonowania., 406ZX0009 Kotwa montażowa do gruntu. |  | ZS1815zx0009 Zestaw serwisowy. | TAK | TAK
1815GR0009 | 1815GR | KOSTER PRO POLE-TOP LED 1991LM VSM 3000K ON/OFF | Koster |  | Oprawa | Post |  | Aluminium |  | Grafitowy |  | Tak | LED zintegrowane | AC | ON/OFF | 11W | 14,4W | 2035lm | 1991lm |  |  | IP65 |  | 3000K | szerokie dół |  | >120 000h | Nie | Oprawa słupowa (nasadzana). | Odlew aluminiowy malowany proszkowo. |  | Soczewka hermetyczna zewnętrzna- tworzywo sztuczne PMMA przeźroczyste. |  |  | Ø50 | Pojedyncza | Oprawa nieściemnialna | 2.6 | 2.9 | 43.5x29x24 |  |  | 0.045 | Moduł LED | Philips Fortimo FastFlex LED 2x6 DP G4+ 3K | Philips Xi BP 12 W 0,1-0,5AS 230 V C100 | 100000 | [5 empty] | SDCM4 | 70 | <=0 |  | D | D | PF>0.95 |  | 4 / 6kV |  | +25°C | Ta max=+65°C | 5.5A / 20µs | [16 empty] | 1270XX0009 Słup oświetleniowy teleskopowy o regulowanej wysokości 2200...3200mm, trzonek montażowy Ø50 ., 405ZX0009 Kotwa montażowa do zabetonowania., 406ZX0009 Kotwa montażowa do gruntu. |  | ZS1815zx0009 Zestaw serwisowy. | TAK | TAK
1815AL0010 | 1815AL | KOSTER PRO POLE-TOP LED 2007LM VSM 3000K DIM. | Koster |  | Oprawa | Post |  | Aluminium |  | Aluminium |  | Tak | LED zintegrowane | AC | DIM. | 15,4W | 16,9W | 2595lm | 2007lm |  |  | IP65 | IK10 | 3000K | szerokie dół | 45x24.5x24.5 |  | Tak | Oprawa słupowa (nasadzana). | Odlew aluminiowy malowany proszkowo. |  | Klosz- poliwęglan przeźroczysty ze strukturą, stabilizowany UV. | Uszczelka silikonowa. |  | Ø50 |  | Oprawa ściemnialna fazowo TRAILING EDGE (TE) - LEADING EDGE (LE) | 2.6 | 2.9 | 46x26x26 |  |  | 0.045 | Moduł LED | Philips Fortimo FastFlex LED 2x4 G5 3K | TCI Mini JOLLY 20W code 127556 Triac | 0 |  |  |  |  | 0% | SDCM5 | 70 | <=0 |  | D | D | PF 0.85 | 10% |  |  | +25°C | TA MAX=+65°C | 5A / 50µs | [11 empty] | 0 | 0 | [5 empty] | 4699100415 Moduł LED., 469996500 Zasilacz., ZS1815zx0010 Zestaw serwisowy. | TAK | TAK
1815GR0010 | 1815GR | KOSTER PRO POLE-TOP LED 2007LM VSM 3000K DIM. | Koster |  | Oprawa | Post |  | Aluminium |  | Grafitowy |  | Tak | LED zintegrowane | AC | DIM. | 15,4W | 16,9W | 2595lm | 2007lm |  |  | IP65 | IK10 | 3000K | szerokie dół | 45x24.5x24.5 |  | Tak | Oprawa słupowa (nasadzana). | Odlew aluminiowy malowany proszkowo. |  | Klosz- poliwęglan przeźroczysty ze strukturą, stabilizowany UV. | Uszczelka silikonowa. |  | Ø50 |  | Oprawa ściemnialna fazowo TRAILING EDGE (TE) - LEADING EDGE (LE) | 2.6 | 2.9 | 46x26x26 |  |  | 0.045 | Moduł LED | Philips Fortimo FastFlex LED 2x4 G5 3K | TCI Mini JOLLY 20W code 127556 Triac | 0 |  |  |  |  | 0% | SDCM5 | 70 | <=0 |  | D | D | PF 0.85 | 10% |  |  | +25°C | TA MAX=+65°C | 5A / 50µs | [11 empty] | 0 | 0 | [5 empty] | 4699100415 Moduł LED., 469996500 Zasilacz., ZS1815zx0010 Zestaw serwisowy. | TAK | TAK
1816AL0309 | 1816AL | KOSTER PRO LIGHT LUMINAIRES POLE LED 1991LM VSM 3000K ON/OFF | Koster |  | Oprawa | Post | Post complete | Aluminium |  | Aluminium |  | Tak | LED zintegrowane | AC | ON/OFF | 11W | 14,4W | 2035lm | 1991lm |  |  | IP65 |  | 3000K | szerokie dół |  |  | Tak | Akcesoria-Uchwyt montażowy do podłoża - Asker. | Odlew aluminiowy malowany proszkowo. |  | Klosz- tworzywo sztuczne PMMA optyczne, przeźroczyste. |  |  | Komplet ze słupem |  | Oprawa nieściemnialna | [6 empty] | Moduł LED | Philips Fortimo FastFlex LED 2x6 DP G4+ 3K | Philips Xi BP 12 W 0,1-0,5AS 230 V C100 | 100000 |  |  |  |  | 0% | SDCM4 | 70 | <=0 |  |  |  | PF>0.95 |  | 4 / 6kV |  | +25°C | TA MAX=+65°C | 5.5A / 20µs | [18 empty] | ZS1816zx0309 Zestaw serwisowy. | TAK | TAK
1816GR0309 | 1816GR | KOSTER PRO LIGHT LUMINAIRES POLE LED 1991LM VSM 3000K ON/OFF | Koster |  | Oprawa | Post | Post complete | Aluminium |  | Grafitowy |  | Tak | LED zintegrowane | AC | ON/OFF | 11W | 14,4W | 2035lm | 1991lm |  |  | IP65 |  | 3000K | szerokie dół |  |  | Tak | Akcesoria-Uchwyt montażowy do podłoża - Asker. | Odlew aluminiowy malowany proszkowo. |  | Klosz- tworzywo sztuczne PMMA optyczne, przeźroczyste. |  |  | Komplet ze słupem |  | Oprawa nieściemnialna | [6 empty] | Moduł LED | Philips Fortimo FastFlex LED 2x6 DP G4+ 3K | Philips Xi BP 12 W 0,1-0,5AS 230 V C100 | 100000 |  |  |  |  | 0% | SDCM4 | 70 | <=0 |  |  |  | PF>0.95 |  | 4 / 6kV |  | +25°C | TA MAX=+65°C | 5.5A / 20µs | [18 empty] | ZS1816zx0309 Zestaw serwisowy. | TAK | TAK
1816AL0310 | 1816AL | KOSTER PRO LIGHT LUMINAIRES POLE LED 2007LM VSM 3000K DIM. | Koster |  | Oprawa | Post | Post complete | Aluminium |  | Aluminium |  | Tak | LED zintegrowane | AC | DIM. | 15,4W | 16,9W | 2595lm | 2007lm |  |  | IP65 | IK10 | 3000K | szerokie dół | 336x45x24.5 | >100 000h | Nie | Akcesoria-Uchwyt montażowy do podłoża - Asker. | Odlew aluminiowy malowany proszkowo. |  | Klosz- poliwęglan przeźroczysty ze strukturą, stabilizowany UV. |  |  | Komplet ze słupem |  | Oprawa ściemnialna fazowo TRAILING EDGE (TE) - LEADING EDGE (LE) | 9.42 | 11.77 |  |  |  | 0.11 | Moduł LED | Philips Fortimo FastFlex LED 2x4 G5 3K | TCI Mini JOLLY 20W code 127556 Triac | 0 | [5 empty] | SDCM5 | 70 | <=0 |  | D | D | PF 0.85 | 10% |  |  | +25°C | Ta max=+65°C | 5A / 50µs | [11 empty] | 0 | 0 |  |  |  | 111GA0009 Kotwa moduł montażowy., 405ZX0009 Kotwa montażowa do zabetonowania., 406ZX0009 Kotwa montażowa do gruntu. |  | ZS1816zx0310 Zestaw serwisowy., ZS4699100415 Zestaw serwisowy LED, ZS469996500 Zestaw serwisowy zasilacz | TAK | TAK
1816GR0310 | 1816GR | KOSTER PRO LIGHT LUMINAIRES POLE LED 2007LM VSM 3000K DIM. | Koster |  | Oprawa | Post | Post complete | Aluminium |  | Grafitowy |  | Tak | LED zintegrowane | AC | DIM. | 15,4W | 16,9W | 2595lm | 2007lm |  |  | IP65 | IK10 | 3000K | szerokie dół | 336x45x24.5 | >100 000h | Nie | Akcesoria-Uchwyt montażowy do podłoża - Asker. | Odlew aluminiowy malowany proszkowo. |  | Klosz- poliwęglan przeźroczysty ze strukturą, stabilizowany UV. |  |  | Komplet ze słupem |  | Oprawa ściemnialna fazowo TRAILING EDGE (TE) - LEADING EDGE (LE) | 9.42 | 11.77 |  |  |  | 0.11 | Moduł LED | Philips Fortimo FastFlex LED 2x4 G5 3K | TCI Mini JOLLY 20W code 127556 Triac | 0 | [5 empty] | SDCM5 | 70 | <=0 |  | D | D | PF 0.85 | 10% |  |  | +25°C | Ta max=+65°C | 5A / 50µs | [11 empty] | 0 | 0 |  |  |  | 111GA0009 Kotwa moduł montażowy., 405ZX0009 Kotwa montażowa do zabetonowania., 406ZX0009 Kotwa montażowa do gruntu. |  | ZS1816zx0310 Zestaw serwisowy., ZS4699100415 Zestaw serwisowy LED, ZS469996500 Zestaw serwisowy zasilacz | TAK | TAK
1817AL0009 | 1817AL | KOSTER PRO POLE-TOP LED 1991LM VSM 3000K ON/OFF | Koster |  | Oprawa | Post | Head | Aluminium |  | Aluminium |  | Tak | LED zintegrowane | AC | ON/OFF | 11W | 14,4W | 2035lm | 1991lm |  |  | IP65 |  | 3000K | szerokie dół |  | >120 000h | Nie | Oprawa słupowa (nasadzana). | Odlew aluminiowy malowany proszkowo. |  | Soczewka hermetyczna zewnętrzna- tworzywo sztuczne PMMA przeźroczyste. |  |  | Ø60 | Pojedyncza | Oprawa nieściemnialna | 2.6 | 2.9 | 43.5x29x24 |  |  | 0.045 | Moduł LED | Philips Fortimo FastFlex LED 2x6 DP G4+ 3K | Philips Xi BP 12 W 0,1-0,5AS 230 V C100 | 100000 | [5 empty] | SDCM4 | 70 | <=0 |  | D | D | PF>0.95 |  | 4 / 6kV |  | +25°C | Ta max=+65°C | 5.5A / 20µs | [16 empty] | 3004XX0009 Słup oświetleniowy teleskopowy o regulowanej wysokości 3600...4500mm, trzonek montażowy Ø76 ., 7660XX0009 Redukcja dla opraw Ø60 do montażu na słupie Ø76., 7663ZX0009 Kotwa montażowa do zabetonowania. |  | ZS1817zx0009 Zestaw serwisowy. | TAK | TAK
1817GR0009 | 1817GR | KOSTER PRO POLE-TOP LED 1991LM VSM 3000K ON/OFF | Koster |  | Oprawa | Post | Head | Aluminium |  | Grafitowy |  | Tak | LED zintegrowane | AC | ON/OFF | 11W | 14,4W | 2035lm | 1991lm |  |  | IP65 |  | 3000K | szerokie dół |  | >120 000h | Nie | Oprawa słupowa (nasadzana). | Odlew aluminiowy malowany proszkowo. |  | Soczewka hermetyczna zewnętrzna- tworzywo sztuczne PMMA przeźroczyste. |  |  | Ø60 | Pojedyncza | Oprawa nieściemnialna | 2.6 | 2.9 | 43.5x29x24 |  |  | 0.045 | Moduł LED | Philips Fortimo FastFlex LED 2x6 DP G4+ 3K | Philips Xi BP 12 W 0,1-0,5AS 230 V C100 | 100000 | [5 empty] | SDCM4 | 70 | <=0 |  | D | D | PF>0.95 |  | 4 / 6kV |  | +25°C | Ta max=+65°C | 5.5A / 20µs | [16 empty] | 3004XX0009 Słup oświetleniowy teleskopowy o regulowanej wysokości 3600...4500mm, trzonek montażowy Ø76 ., 7660XX0009 Redukcja dla opraw Ø60 do montażu na słupie Ø76., 7663ZX0009 Kotwa montażowa do zabetonowania. |  | ZS1817zx0009 Zestaw serwisowy. | TAK | TAK
1817AL0010 | 1817AL | KOSTER PRO POLE-TOP LED 2007LM VSM 3000K DIM. | Koster |  | Oprawa | Post | Head | Aluminium |  | Aluminium |  | Tak | LED zintegrowane | AC | DIM. | 15,4W | 16,9W |  | 2007lm |  |  | IP65 | IK10 | 3000K | szerokie dół | 45x24.5x24.5 |  | Tak | Oprawa słupowa (nasadzana). | Odlew aluminiowy malowany proszkowo. |  | Klosz- poliwęglan przeźroczysty ze strukturą, stabilizowany UV. | Uszczelka silikonowa. |  | Ø60 |  | Oprawa ściemnialna fazowo TRAILING EDGE (TE) - LEADING EDGE (LE) | 2.6 | 2.9 | 46x26x26 |  |  | 0.045 | Moduł LED | Philips Fortimo FastFlex LED 2x4 G5 3K | TCI Mini JOLLY 20W code 127556 Triac | 0 |  |  |  |  | 0% | SDCM5 | 70 | <=0 |  | D | D | PF 0.85 | 10% |  |  | +25°C | TA MAX=+65°C | 5A / 50µs | [11 empty] | 0 | 0 | [5 empty] | 4699100415 Moduł LED., 469996500 Zasilacz., ZS1817zx0010 Zestaw serwisowy. | TAK | TAK
1817GR0010 | 1817GR | KOSTER PRO POLE-TOP LED 2007LM VSM 3000K DIM. | Koster |  | Oprawa | Post | Head | Aluminium |  | Grafitowy |  | Tak | LED zintegrowane | AC | DIM. | 15,4W | 16,9W |  | 2007lm |  |  | IP65 | IK10 | 3000K | szerokie dół | 45x24.5x24.5 |  | Tak | Oprawa słupowa (nasadzana). | Odlew aluminiowy malowany proszkowo. |  | Klosz- poliwęglan przeźroczysty ze strukturą, stabilizowany UV. | Uszczelka silikonowa. |  | Ø60 |  | Oprawa ściemnialna fazowo TRAILING EDGE (TE) - LEADING EDGE (LE) | 2.6 | 2.9 | 46x26x26 |  |  | 0.045 | Moduł LED | Philips Fortimo FastFlex LED 2x4 G5 3K | TCI Mini JOLLY 20W code 127556 Triac | 0 |  |  |  |  | 0% | SDCM5 | 70 | <=0 |  | D | D | PF 0.85 | 10% |  |  | +25°C | TA MAX=+65°C | 5A / 50µs | [11 empty] | 0 | 0 | [5 empty] | 4699100415 Moduł LED., 469996500 Zasilacz., ZS1817zx0010 Zestaw serwisowy. | TAK | TAK
1818AL0009 | 1818AL | KOSTER PRO WALL-ARM LED 2700LM T2-L 3000K DALI2 | Koster |  | Oprawa | Wall |  | Aluminium |  | Aluminium |  | Tak | LED zintegrowane | AC | DALI2 | 16,9W | 19,4W | 2776lm | 2700lm |  |  | IP45 |  | 3000K | szerokie dół | 0x0x0 | > 120 000h | Nie | Akcesoria-Puszka podłączeniowa do opraw słupowych. | Odlew aluminiowy malowany proszkowo. |  | Soczewka hermetyczna zewnętrzna- tworzywo sztuczne PMMA przeźroczyste. |  |  |  | Ramię proste | Sterowanie światłem w systemie: DALI outdoor pełny program. Zasilacz zaprogramowany na max prąd. Programowanie pozostałych parametrów po uzgodnieniu z Działem Handlowym firmy Norlys. | 2.86 | 3.74 | 43.5x29x24 |  |  | 0 | Moduł LED | Philips Fortimo FastFlex LED 2x6 DP G4+ 3K | Philips Xi FP 22W 0,2-0,7A SNLDAE 230V S175 sXt | 100000 | DALI2 / NightDim (XI FP NLD) |  |  |  |  | SDCM4 | 70 | <=0 |  | D | D | PF>0.98 |  | 6 / 10kV |  | +25°C | Ta max=+65°C | 15A / 295µs | [16 empty] | 158XX0009 Narożnik montażowy. |  | ZS1818zx0009 Zestaw serwisowy. | TAK | TAK
1818GR0009 | 1818GR | KOSTER PRO WALL-ARM LED 2700LM T2-L 3000K DALI2 | Koster |  | Oprawa | Wall |  | Aluminium |  | Grafitowy |  | Tak | LED zintegrowane | AC | DALI2 | 16,9W | 19,4W | 2776lm | 2700lm |  |  | IP45 |  | 3000K | szerokie dół | 0x0x0 | > 120 000h | Nie | Akcesoria-Puszka podłączeniowa do opraw słupowych. | Odlew aluminiowy malowany proszkowo. |  | Soczewka hermetyczna zewnętrzna- tworzywo sztuczne PMMA przeźroczyste. |  |  |  | Ramię proste | Sterowanie światłem w systemie: DALI outdoor pełny program. Zasilacz zaprogramowany na max prąd. Programowanie pozostałych parametrów po uzgodnieniu z Działem Handlowym firmy Norlys. | 2.86 | 3.74 | 43.5x29x24 |  |  | 0 | Moduł LED | Philips Fortimo FastFlex LED 2x6 DP G4+ 3K | Philips Xi FP 22W 0,2-0,7A SNLDAE 230V S175 sXt | 100000 | DALI2 / NightDim (XI FP NLD) |  |  |  |  | SDCM4 | 70 | <=0 |  | D | D | PF>0.98 |  | 6 / 10kV |  | +25°C | Ta max=+65°C | 15A / 295µs | [16 empty] | 158XX0009 Narożnik montażowy. |  | ZS1818zx0009 Zestaw serwisowy. | TAK | TAK
1818AL0010 | 1818AL | KOSTER PRO WALL-ARM LED 1917LM T2-M 3000K DALI2 | Koster |  | Oprawa | Wall |  | Aluminium |  | Aluminium |  | Tak | LED zintegrowane | AC | DALI2 | 15,4W | 18,1W | 2801lm | 1917lm | Tworzywo sztuczne | Transparentny | IP65 | IK10 | 3000K | szerokie dół | 44x24.5x24 | > 120 000h | Tak | Akcesoria-Puszka podłączeniowa do opraw słupowych. | Odlew aluminiowy malowany proszkowo. |  | Klosz- poliwęglan przeźroczysty ze strukturą, stabilizowany UV. |  |  |  | Ramię proste | Sterowanie światłem w systemie: DALI outdoor pełny program. Zasilacz zaprogramowany na max prąd. Programowanie pozostałych parametrów po uzgodnieniu z Działem Handlowym firmy Norlys. | 2.86 | 3.74 | 43.5x29x24 |  |  |  | Moduł LED | Philips Fortimo FastFlex LED 2x4 G5 3K | Philips Xi FP 22W 0,2-0,7A SNLDAE 230V S175 sXt 929002172306 | 100000 | DALI2 / NightDim (XI FP NLD) |  |  |  | 0% | SDCM5 | 70 | <=0 | RG0 lub RG1 | D | D | PF>0.98 |  | 6 / 10kV |  | +25°C | Ta max=+65°C | 30A / 295µs | [16 empty] | 158XX0009 Narożnik montażowy. |  | 4699100415 Zestaw serwisowy LED, 4699200201 Zestaw serwisowy zasilacz, ZS1818zx0010 Zestaw serwisowy. | TAK | TAK
1818GR0010 | 1818GR | KOSTER PRO WALL-ARM LED 1917LM T2-M 3000K DALI2 | Koster |  | Oprawa | Wall |  | Aluminium |  | Grafitowy |  | Tak | LED zintegrowane | AC | DALI2 | 15,4W | 18,1W | 2801lm | 1917lm | Tworzywo sztuczne | Transparentny | IP65 | IK10 | 3000K | szerokie dół | 44x24.5x24 | > 120 000h | Tak | Akcesoria-Puszka podłączeniowa do opraw słupowych. | Odlew aluminiowy malowany proszkowo. |  | Klosz- poliwęglan przeźroczysty ze strukturą, stabilizowany UV. |  |  |  | Ramię proste | Sterowanie światłem w systemie: DALI outdoor pełny program. Zasilacz zaprogramowany na max prąd. Programowanie pozostałych parametrów po uzgodnieniu z Działem Handlowym firmy Norlys. | 2.86 | 3.74 | 43.5x29x24 |  |  |  | Moduł LED | Philips Fortimo FastFlex LED 2x4 G5 3K | Philips Xi FP 22W 0,2-0,7A SNLDAE 230V S175 sXt 929002172306 | 100000 | DALI2 / NightDim (XI FP NLD) |  |  |  | 0% | SDCM5 | 70 | <=0 | RG0 lub RG1 | D | D | PF>0.98 |  | 6 / 10kV |  | +25°C | Ta max=+65°C | 30A / 295µs | [16 empty] | 158XX0009 Narożnik montażowy. |  | 4699100415 Zestaw serwisowy LED, 4699200201 Zestaw serwisowy zasilacz, ZS1818zx0010 Zestaw serwisowy. | TAK | TAK
1819AL0009 | 1819AL | KOSTER PRO POLE-TOP LED 2700LM T2-L 3000K DALI2 | Koster |  | Oprawa | Post | Head | Aluminium |  | Aluminium |  | Tak | LED zintegrowane | AC | DALI2 | 16,9W | 19,4W | 2776lm | 2700lm |  |  | IP65 |  | 3000K | szerokie dół | 0x0x0 | >120 000h | Nie | Oprawa słupowa (nasadzana). | Odlew aluminiowy malowany proszkowo. |  | Soczewka hermetyczna zewnętrzna- tworzywo sztuczne PMMA przeźroczyste. |  |  | Ø50 |  | Sterowanie światłem w systemie: DALI outdoor pełny program. Zasilacz zaprogramowany na max prąd. Programowanie pozostałych parametrów po uzgodnieniu z Działem Handlowym firmy Norlys. | 2.6 | 2.9 | 43.5x29x24 |  |  | 0.045 | Moduł LED | Philips Fortimo FastFlex LED 2x6 DP G4+ 3K | Philips Xi FP 22W 0,2-0,7A SNLDAE 230V S175 sXt | 100000 | DALI2 / NightDim (XI FP NLD) |  |  |  |  | SDCM4 | 70 | <=0 |  | D | D | PF>0.98 |  | 6 / 10kV |  | +25°C | Ta max=+65°C | 15A / 295µs | [16 empty] | 1270XX0010 Słup oświetleniowy teleskopowy o regulowanej wysokości 2200...3200mm, trzonek montażowy Ø50 ., 405ZX0009 Kotwa montażowa do zabetonowania., 406ZX0009 Kotwa montażowa do gruntu. |  | ZS1819zx0009 Zestaw serwisowy. | TAK | TAK
1819GR0009 | 1819GR | KOSTER PRO POLE-TOP LED 2700LM T2-L 3000K DALI2 | Koster |  | Oprawa | Post | Head | Aluminium |  | Grafitowy |  | Tak | LED zintegrowane | AC | DALI2 | 16,9W | 19,4W | 2776lm | 2700lm |  |  | IP65 |  | 3000K | szerokie dół | 0x0x0 | >120 000h | Nie | Oprawa słupowa (nasadzana). | Odlew aluminiowy malowany proszkowo. |  | Soczewka hermetyczna zewnętrzna- tworzywo sztuczne PMMA przeźroczyste. |  |  | Ø50 |  | Sterowanie światłem w systemie: DALI outdoor pełny program. Zasilacz zaprogramowany na max prąd. Programowanie pozostałych parametrów po uzgodnieniu z Działem Handlowym firmy Norlys. | 2.6 | 2.9 | 43.5x29x24 |  |  | 0.045 | Moduł LED | Philips Fortimo FastFlex LED 2x6 DP G4+ 3K | Philips Xi FP 22W 0,2-0,7A SNLDAE 230V S175 sXt | 100000 | DALI2 / NightDim (XI FP NLD) |  |  |  |  | SDCM4 | 70 | <=0 |  | D | D | PF>0.98 |  | 6 / 10kV |  | +25°C | Ta max=+65°C | 15A / 295µs | [16 empty] | 1270XX0010 Słup oświetleniowy teleskopowy o regulowanej wysokości 2200...3200mm, trzonek montażowy Ø50 ., 405ZX0009 Kotwa montażowa do zabetonowania., 406ZX0009 Kotwa montażowa do gruntu. |  | ZS1819zx0009 Zestaw serwisowy. | TAK | TAK
1819AL0010 | 1819AL | KOSTER PRO POLE-TOP LED 1917LM T2-M 3000K DALI2 | Koster |  | Oprawa | Post | Head | Aluminium |  | Aluminium |  | Tak | LED zintegrowane | AC | DALI2 | 15,4W | 16,9W | 2801lm | 1917lm | Tworzywo sztuczne | Transparentny | IP65 | IK10 | 3000K | szerokie dół | 45x24.5x24.5 | >120 000h | Tak | Oprawa słupowa (nasadzana). | Odlew aluminiowy malowany proszkowo. |  | Klosz- poliwęglan przeźroczysty ze strukturą, stabilizowany UV. |  |  | Ø50 |  | Sterowanie światłem w systemie: DALI outdoor pełny program. Zasilacz zaprogramowany na max prąd. Programowanie pozostałych parametrów po uzgodnieniu z Działem Handlowym firmy Norlys. | 2.86 | 3.74 | 43.5x29x24 |  |  | 0.045 | Moduł LED | Philips Fortimo FastFlex LED 2x4 G5 3K | Philips Xi FP 22W 0,2-0,7A SNLDAE 230V S175 sXt 929002172306 | 100000 | DALI2 / NightDim (XI FP NLD) |  |  |  | 0% | SDCM5 | 70 | <=0 | RG0 lub RG1 | D | D | PF>0.98 |  | 6 / 10kV |  | +25°C | Ta max=+65°C | 30A / 295µs | [16 empty] | 1255XX0009 Słup oświetleniowy teleskopowy o regulowanej wysokości 2600...4000mm, trzonek montażowy Ø50 kwadratowa podstawa, 1275XX0009 Słup oświetleniowy teleskopowy o regulowanej wysokości 2600...4000mm, trzonek montażowy Ø50 okrągła podstawa |  | 911730000 Zestaw elektryczny., ZS1819zx0010 Zestaw serwisowy. | TAK | TAK
1819GR0010 | 1819GR | KOSTER PRO POLE-TOP LED 1917LM T2-M 3000K DALI2 | Koster |  | Oprawa | Post | Head | Aluminium |  | Grafitowy |  | Tak | LED zintegrowane | AC | DALI2 | 15,4W | 16,9W | 2801lm | 1917lm | Tworzywo sztuczne | Transparentny | IP65 | IK10 | 3000K | szerokie dół | 45x24.5x24.5 | >120 000h | Tak | Oprawa słupowa (nasadzana). | Odlew aluminiowy malowany proszkowo. |  | Klosz- poliwęglan przeźroczysty ze strukturą, stabilizowany UV. |  |  | Ø50 |  | Sterowanie światłem w systemie: DALI outdoor pełny program. Zasilacz zaprogramowany na max prąd. Programowanie pozostałych parametrów po uzgodnieniu z Działem Handlowym firmy Norlys. | 2.86 | 3.74 | 43.5x29x24 |  |  | 0.045 | Moduł LED | Philips Fortimo FastFlex LED 2x4 G5 3K | Philips Xi FP 22W 0,2-0,7A SNLDAE 230V S175 sXt 929002172306 | 100000 | DALI2 / NightDim (XI FP NLD) |  |  |  | 0% | SDCM5 | 70 | <=0 | RG0 lub RG1 | D | D | PF>0.98 |  | 6 / 10kV |  | +25°C | Ta max=+65°C | 30A / 295µs | [16 empty] | 1255XX0009 Słup oświetleniowy teleskopowy o regulowanej wysokości 2600...4000mm, trzonek montażowy Ø50 kwadratowa podstawa, 1275XX0009 Słup oświetleniowy teleskopowy o regulowanej wysokości 2600...4000mm, trzonek montażowy Ø50 okrągła podstawa |  | 911730000 Zestaw elektryczny., ZS1819zx0010 Zestaw serwisowy. | TAK | TAK
1820AL0309 | 1820AL | KOSTER PRO LIGHT LUMINAIRES POLE LED 2700LM T2-L 3000K DALI2 | Koster |  | Oprawa | Post | Post complete | Aluminium |  | Aluminium |  | Tak | LED zintegrowane | AC | DALI2 | 16,9W | 19,4W | 2776lm | 2700lm |  |  | IP65 |  | 3000K | szerokie dół |  |  | Tak | Akcesoria-Uchwyt montażowy do podłoża - Asker. | Odlew aluminiowy malowany proszkowo. |  | Klosz- tworzywo sztuczne PMMA optyczne, przeźroczyste. |  |  | Komplet ze słupem |  | Sterowanie światłem w systemie: DALI outdoor pełny program. Zasilacz zaprogramowany na max prąd. Programowanie pozostałych parametrów po uzgodnieniu z Działem Handlowym firmy Norlys. | [6 empty] | Moduł LED | Philips Fortimo FastFlex LED 2x6 DP G4+ 3K | Philips Xi FP 22W 0,2-0,7A SNLDAE 230V S175 sXt | 100000 |  |  |  |  | 0% | SDCM4 | 70 | <=0 |  |  |  | PF>0.98 |  | 6 / 10kV |  | +25°C | TA MAX=+65°C | 15A / 295µs | [18 empty] | ZS1820zx0309 Zestaw serwisowy. | TAK | TAK
1820GR0309 | 1820GR | KOSTER PRO LIGHT LUMINAIRES POLE LED 2700LM T2-L 3000K DALI2 | Koster |  | Oprawa | Post | Post complete | Aluminium |  | Grafitowy |  | Tak | LED zintegrowane | AC | DALI2 | 16,9W | 19,4W | 2776lm | 2700lm |  |  | IP65 |  | 3000K | szerokie dół |  |  | Tak | Akcesoria-Uchwyt montażowy do podłoża - Asker. | Odlew aluminiowy malowany proszkowo. |  | Klosz- tworzywo sztuczne PMMA optyczne, przeźroczyste. |  |  | Komplet ze słupem |  | Sterowanie światłem w systemie: DALI outdoor pełny program. Zasilacz zaprogramowany na max prąd. Programowanie pozostałych parametrów po uzgodnieniu z Działem Handlowym firmy Norlys. | [6 empty] | Moduł LED | Philips Fortimo FastFlex LED 2x6 DP G4+ 3K | Philips Xi FP 22W 0,2-0,7A SNLDAE 230V S175 sXt | 100000 |  |  |  |  | 0% | SDCM4 | 70 | <=0 |  |  |  | PF>0.98 |  | 6 / 10kV |  | +25°C | TA MAX=+65°C | 15A / 295µs | [18 empty] | ZS1820zx0309 Zestaw serwisowy. | TAK | TAK
1820AL0310 | 1820AL | KOSTER PRO LIGHT LUMINAIRES POLE LED 1917LM T2-M 3000K DALI2 | Koster |  | Oprawa | Post | Post complete | Aluminium |  | Aluminium |  | Tak | LED zintegrowane | AC | DALI2 | 15,5W | 16,9W | 2801lm | 1917lm |  |  | IP65 | IK10 | 3000K | szerokie dół | 45x24.5x24 | >120 000h | Nie | Akcesoria-Uchwyt montażowy do podłoża - Asker. | Odlew aluminiowy malowany proszkowo. |  | Klosz- poliwęglan przeźroczysty ze strukturą, stabilizowany UV. |  |  | Komplet ze słupem |  | Sterowanie światłem w systemie: DALI outdoor pełny program. Zasilacz zaprogramowany na max prąd. Programowanie pozostałych parametrów po uzgodnieniu z Działem Handlowym firmy Norlys. | 2.86 | 3.74 | 43.5x29x24 |  |  |  | Moduł LED | Philips Fortimo FastFlex LED 2x4 G5 3K | Philips Xi FP 22W 0,2-0,7A SNLDAE 230V S175 sXt 929002172306 | 100000 | DALI2 / NightDim (XI FP NLD) |  |  |  | 0% | SDCM5 | 70 | <=0 |  |  |  | PF>0.98 |  | 6 / 10kV |  | +25°C | Ta max=+65°C | 30A / 295µs | [16 empty] | 111GA0009 Kotwa moduł montażowy., 405ZX0009 Kotwa montażowa do zabetonowania., 406ZX0009 Kotwa montażowa do gruntu. |  | ZS1820zx0310 Zestaw serwisowy. |  | TAK
1820GR0310 | 1820GR | KOSTER PRO LIGHT LUMINAIRES POLE LED 1917LM T2-M 3000K DALI2 | Koster |  | Oprawa | Post | Post complete | Aluminium |  | Grafitowy |  | Tak | LED zintegrowane | AC | DALI2 | 15,5W | 16,9W | 2801lm | 1917lm |  |  | IP65 | IK10 | 3000K | szerokie dół | 45x24.5x24 | >120 000h | Nie | Akcesoria-Uchwyt montażowy do podłoża - Asker. | Odlew aluminiowy malowany proszkowo. |  | Klosz- poliwęglan przeźroczysty ze strukturą, stabilizowany UV. |  |  | Komplet ze słupem |  | Sterowanie światłem w systemie: DALI outdoor pełny program. Zasilacz zaprogramowany na max prąd. Programowanie pozostałych parametrów po uzgodnieniu z Działem Handlowym firmy Norlys. | 2.86 | 3.74 | 43.5x29x24 |  |  |  | Moduł LED | Philips Fortimo FastFlex LED 2x4 G5 3K | Philips Xi FP 22W 0,2-0,7A SNLDAE 230V S175 sXt 929002172306 | 100000 | DALI2 / NightDim (XI FP NLD) |  |  |  | 0% | SDCM5 | 70 | <=0 |  |  |  | PF>0.98 |  | 6 / 10kV |  | +25°C | Ta max=+65°C | 30A / 295µs | [16 empty] | 111GA0009 Kotwa moduł montażowy., 405ZX0009 Kotwa montażowa do zabetonowania., 406ZX0009 Kotwa montażowa do gruntu. |  | ZS1820zx0310 Zestaw serwisowy. |  | TAK
1821AL0009 | 1821AL | KOSTER PRO POLE-TOP LED 2700LM T2-L 3000K DALI2 | Koster |  | Oprawa | Post | Head | Aluminium |  | Aluminium |  | Tak | LED zintegrowane | AC | DALI2 | 16,9W | 19,4W | 2776lm | 2700lm |  |  | IP65 |  | 3000K | szerokie dół |  |  | Tak | Oprawa słupowa (nasadzana). | Odlew aluminiowy malowany proszkowo. |  | Soczewka hermetyczna zewnętrzna- tworzywo sztuczne PMMA przeźroczyste. |  |  | Ø60 |  | Sterowanie światłem w systemie: DALI outdoor pełny program. Zasilacz zaprogramowany na max prąd. Programowanie pozostałych parametrów po uzgodnieniu z Działem Handlowym firmy Norlys. | 2.86 | 3.74 | 43.5x29x24 |  |  | 0.045 | Moduł LED | Philips Fortimo FastFlex LED 2x6 DP G4+ 3K | Philips Xi FP 22W 0,2-0,7A SNLDAE 230V S175 sXt | 100000 | DALI2 / NightDim (XI FP NLD) |  |  |  | 0% | SDCM4 | 70 | <=0 |  | D | D | PF>0.98 |  | 6 / 10kV |  | +25°C | TA MAX=+65°C | 15A / 295µs | [18 empty] | ZS1821zx0009 Zestaw serwisowy. | TAK | TAK
1821GR0009 | 1821GR | KOSTER PRO POLE-TOP LED 2700LM T2-L 3000K DALI2 | Koster |  | Oprawa | Post | Head | Aluminium |  | Grafitowy |  | Tak | LED zintegrowane | AC | DALI2 | 16,9W | 19,4W | 2776lm | 2700lm |  |  | IP65 |  | 3000K | szerokie dół |  |  | Tak | Oprawa słupowa (nasadzana). | Odlew aluminiowy malowany proszkowo. |  | Soczewka hermetyczna zewnętrzna- tworzywo sztuczne PMMA przeźroczyste. |  |  | Ø60 |  | Sterowanie światłem w systemie: DALI outdoor pełny program. Zasilacz zaprogramowany na max prąd. Programowanie pozostałych parametrów po uzgodnieniu z Działem Handlowym firmy Norlys. | 2.86 | 3.74 | 43.5x29x24 |  |  | 0.045 | Moduł LED | Philips Fortimo FastFlex LED 2x6 DP G4+ 3K | Philips Xi FP 22W 0,2-0,7A SNLDAE 230V S175 sXt | 100000 | DALI2 / NightDim (XI FP NLD) |  |  |  | 0% | SDCM4 | 70 | <=0 |  | D | D | PF>0.98 |  | 6 / 10kV |  | +25°C | TA MAX=+65°C | 15A / 295µs | [18 empty] | ZS1821zx0009 Zestaw serwisowy. | TAK | TAK
1821AL0010 | 1821AL | KOSTER PRO POLE-TOP LED 1917LM T2-M 3000K DALI2 | Koster |  | Oprawa | Post | Head | Aluminium |  | Aluminium |  | Tak | LED zintegrowane | AC | DALI2 | 15,4W | 16,9W | 2801lm | 1917lm | Tworzywo sztuczne | Transparentny | IP65 | IK10 | 3000K | szerokie dół | 45x24.5x24.5 | >120 000h | Nie | Oprawa słupowa (nasadzana). | Odlew aluminiowy malowany proszkowo. |  | Klosz- poliwęglan przeźroczysty ze strukturą, stabilizowany UV. |  |  | Ø60 |  | Sterowanie światłem w systemie: DALI outdoor pełny program. Zasilacz zaprogramowany na max prąd. Programowanie pozostałych parametrów po uzgodnieniu z Działem Handlowym firmy Norlys. | 2.86 | 3.74 | 43.5x29x24 |  |  | 0.045 | Moduł LED | Philips Fortimo FastFlex LED 2x4 G5 3K | Philips Xi FP 22W 0,2-0,7A SNLDAE 230V S175 sXt 929002172306 | 100000 | DALI2 / NightDim (XI FP NLD) |  |  |  | 0% | SDCM5 | 70 | <=0 | RG0 lub RG1 | D | D | PF>0.98 |  | 6 / 10kV |  | +25°C | Ta max=+65°C | 30A / 295µs | [16 empty] | 3004XX0009 Słup oświetleniowy teleskopowy o regulowanej wysokości 3600...4500mm, trzonek montażowy Ø76 ., 7660XX0009 Redukcja dla opraw Ø60 do montażu na słupie Ø76., 7663ZX0009 Kotwa montażowa do zabetonowania. |  | 911730000 Zestaw elektryczny., ZS1821zx0010 Zestaw serwisowy. | TAK | TAK
1821GR0010 | 1821GR | KOSTER PRO POLE-TOP LED 1917LM T2-M 3000K DALI2 | Koster |  | Oprawa | Post | Head | Aluminium |  | Grafitowy |  | Tak | LED zintegrowane | AC | DALI2 | 15,4W | 16,9W | 2801lm | 1917lm | Tworzywo sztuczne | Transparentny | IP65 | IK10 | 3000K | szerokie dół | 45x24.5x24.5 | >120 000h | Nie | Oprawa słupowa (nasadzana). | Odlew aluminiowy malowany proszkowo. |  | Klosz- poliwęglan przeźroczysty ze strukturą, stabilizowany UV. |  |  | Ø60 |  | Sterowanie światłem w systemie: DALI outdoor pełny program. Zasilacz zaprogramowany na max prąd. Programowanie pozostałych parametrów po uzgodnieniu z Działem Handlowym firmy Norlys. | 2.86 | 3.74 | 43.5x29x24 |  |  | 0.045 | Moduł LED | Philips Fortimo FastFlex LED 2x4 G5 3K | Philips Xi FP 22W 0,2-0,7A SNLDAE 230V S175 sXt 929002172306 | 100000 | DALI2 / NightDim (XI FP NLD) |  |  |  | 0% | SDCM5 | 70 | <=0 | RG0 lub RG1 | D | D | PF>0.98 |  | 6 / 10kV |  | +25°C | Ta max=+65°C | 30A / 295µs | [16 empty] | 3004XX0009 Słup oświetleniowy teleskopowy o regulowanej wysokości 3600...4500mm, trzonek montażowy Ø76 ., 7660XX0009 Redukcja dla opraw Ø60 do montażu na słupie Ø76., 7663ZX0009 Kotwa montażowa do zabetonowania. |  | 911730000 Zestaw elektryczny., ZS1821zx0010 Zestaw serwisowy. | TAK | TAK
1822AL0009 | 1822AL | KOSTER PRO WALL-ARM LED 2747LM VSM 3000K DALI2 | Koster |  | Oprawa | Wall |  | Aluminium |  | Aluminium |  | Tak | LED zintegrowane | AC | DALI2 | 16,9W | 19,6W | 2776lm | 2747lm |  |  | IP45 |  | 3000K | szerokie dół | 0x0x0 | > 120 000h | Nie | Akcesoria-Puszka podłączeniowa do opraw słupowych. | Odlew aluminiowy malowany proszkowo. |  | Soczewka hermetyczna zewnętrzna- tworzywo sztuczne PMMA przeźroczyste. |  |  |  | Ramię proste | Sterowanie światłem w systemie: DALI outdoor pełny program. Zasilacz zaprogramowany na max prąd. Programowanie pozostałych parametrów po uzgodnieniu z Działem Handlowym firmy Norlys. | 2.86 | 3.74 | 43.5x29x24 |  |  | 0 | Moduł LED | Philips Fortimo FastFlex LED 2x6 DP G4+ 3K | Philips Xi FP 22W 0,2-0,7A SNLDAE 230V S175 sXt | 100000 | DALI2 / NightDim (XI FP NLD) |  |  |  |  | SDCM4 | 70 | <=0 |  | D | D | PF>0.98 |  | 6 / 10kV |  | +25°C | Ta max=+65°C | 15A / 295µs | B 10A: 18, B 16A: 29, C 10A: 30, C 16A: 49 | [15 empty] | 158XX0009 Narożnik montażowy. |  | ZS1822zx0009 Zestaw serwisowy. | TAK | TAK
1822GR0009 | 1822GR | KOSTER PRO WALL-ARM LED 2747LM VSM 3000K DALI2 | Koster |  | Oprawa | Wall |  | Aluminium |  | Grafitowy |  | Tak | LED zintegrowane | AC | DALI2 | 16,9W | 19,6W | 2776lm | 2747lm |  |  | IP45 |  | 3000K | szerokie dół | 0x0x0 | > 120 000h | Nie | Akcesoria-Puszka podłączeniowa do opraw słupowych. | Odlew aluminiowy malowany proszkowo. |  | Soczewka hermetyczna zewnętrzna- tworzywo sztuczne PMMA przeźroczyste. |  |  |  | Ramię proste | Sterowanie światłem w systemie: DALI outdoor pełny program. Zasilacz zaprogramowany na max prąd. Programowanie pozostałych parametrów po uzgodnieniu z Działem Handlowym firmy Norlys. | 2.86 | 3.74 | 43.5x29x24 |  |  | 0 | Moduł LED | Philips Fortimo FastFlex LED 2x6 DP G4+ 3K | Philips Xi FP 22W 0,2-0,7A SNLDAE 230V S175 sXt | 100000 | DALI2 / NightDim (XI FP NLD) |  |  |  |  | SDCM4 | 70 | <=0 |  | D | D | PF>0.98 |  | 6 / 10kV |  | +25°C | Ta max=+65°C | 15A / 295µs | B 10A: 18, B 16A: 29, C 10A: 30, C 16A: 49 | [15 empty] | 158XX0009 Narożnik montażowy. |  | ZS1822zx0009 Zestaw serwisowy. | TAK | TAK
1822AL0010 | 1822AL | KOSTER PRO WALL-ARM LED 1878LM VSM 3000K DALI2 | Koster |  | Oprawa | Wall |  | Aluminium |  | Aluminium |  | Tak | LED zintegrowane | AC | DALI2 | 15,4W | 18,1W | 2801lm | 1878lm | Tworzywo sztuczne | Transparentny | IP65 | IK10 | 3000K | szerokie dół | 44x24.5x24 |  | Tak | Akcesoria-Puszka podłączeniowa do opraw słupowych. | Odlew aluminiowy malowany proszkowo. |  | Klosz- poliwęglan przeźroczysty ze strukturą, stabilizowany UV. |  |  |  | Ramię proste | Sterowanie światłem w systemie: DALI outdoor pełny program. Zasilacz zaprogramowany na max prąd. Programowanie pozostałych parametrów po uzgodnieniu z Działem Handlowym firmy Norlys. | 2.86 | 3.74 | 43.5x29x24 |  |  |  | Moduł LED | Philips Fortimo FastFlex LED 2x4 G5 3K | Philips Xi FP 22W 0,2-0,7A SNLDAE 230V S175 sXt 929002172306 | 100000 | DALI2 / NightDim (XI FP NLD) |  |  |  | 0% | SDCM5 | 70 | <=0 | RG0 lub RG1 | D | D | PF>0.98 |  | 6 / 10kV |  | +25°C | TA MAX=+65°C | 30A / 295µs | [18 empty] | 4699100415 Zestaw serwisowy LED, 4699200201 Zestaw serwisowy zasilacz, ZS1822zx0010 Zestaw serwisowy. | TAK | TAK
1822GR0010 | 1822GR | KOSTER PRO WALL-ARM LED 1878LM VSM 3000K DALI2 | Koster |  | Oprawa | Wall |  | Aluminium |  | Grafitowy |  | Tak | LED zintegrowane | AC | DALI2 | 15,4W | 18,1W | 2801lm | 1878lm | Tworzywo sztuczne | Transparentny | IP65 | IK10 | 3000K | szerokie dół | 44x24.5x24 |  | Tak | Akcesoria-Puszka podłączeniowa do opraw słupowych. | Odlew aluminiowy malowany proszkowo. |  | Klosz- poliwęglan przeźroczysty ze strukturą, stabilizowany UV. |  |  |  | Ramię proste | Sterowanie światłem w systemie: DALI outdoor pełny program. Zasilacz zaprogramowany na max prąd. Programowanie pozostałych parametrów po uzgodnieniu z Działem Handlowym firmy Norlys. | 2.86 | 3.74 | 43.5x29x24 |  |  |  | Moduł LED | Philips Fortimo FastFlex LED 2x4 G5 3K | Philips Xi FP 22W 0,2-0,7A SNLDAE 230V S175 sXt 929002172306 | 100000 | DALI2 / NightDim (XI FP NLD) |  |  |  | 0% | SDCM5 | 70 | <=0 | RG0 lub RG1 | D | D | PF>0.98 |  | 6 / 10kV |  | +25°C | TA MAX=+65°C | 30A / 295µs | [18 empty] | 4699100415 Zestaw serwisowy LED, 4699200201 Zestaw serwisowy zasilacz, ZS1822zx0010 Zestaw serwisowy. | TAK | TAK
1823AL0009 | 1823AL | KOSTER PRO POLE-TOP LED 2747LM VSM 3000K DALI2 | Koster |  | Oprawa | Post | Head | Aluminium |  | Aluminium |  | Tak | LED zintegrowane | AC | DALI2 | 16,9W | 19,4W | 2776lm | 2747lm |  |  | IP65 |  | 3000K | szerokie dół | 0x0x0 | >120 000h | Nie | Oprawa słupowa (nasadzana). | Odlew aluminiowy malowany proszkowo. |  | Soczewka hermetyczna zewnętrzna- tworzywo sztuczne PMMA przeźroczyste. |  |  | Ø50 |  | Sterowanie światłem w systemie: DALI outdoor pełny program. Zasilacz zaprogramowany na max prąd. Programowanie pozostałych parametrów po uzgodnieniu z Działem Handlowym firmy Norlys. | 2.6 | 2.9 | 43.5x29x24 |  |  | 0.045 | Moduł LED | Philips Fortimo FastFlex LED 2x6 DP G4+ 3K | Philips Xi FP 22W 0,2-0,7A SNLDAE 230V S175 sXt | 100000 | DALI2 / NightDim (XI FP NLD) |  |  |  |  | SDCM4 | 70 | <=0 |  | D | D | PF>0.98 |  | 6 / 10kV |  | +25°C | Ta max=+65°C | 15A / 295µs | [16 empty] | 1270XX0010 Słup oświetleniowy teleskopowy o regulowanej wysokości 2200...3200mm, trzonek montażowy Ø50 ., 405ZX0009 Kotwa montażowa do zabetonowania., 406ZX0009 Kotwa montażowa do gruntu. |  | ZS1823zx0009 Zestaw serwisowy. | TAK | TAK
1823GR0009 | 1823GR | KOSTER PRO POLE-TOP LED 2747LM VSM 3000K DALI2 | Koster |  | Oprawa | Post | Head | Aluminium |  | Grafitowy |  | Tak | LED zintegrowane | AC | DALI2 | 16,9W | 19,4W | 2776lm | 2747lm |  |  | IP65 |  | 3000K | szerokie dół | 0x0x0 | >120 000h | Nie | Oprawa słupowa (nasadzana). | Odlew aluminiowy malowany proszkowo. |  | Soczewka hermetyczna zewnętrzna- tworzywo sztuczne PMMA przeźroczyste. |  |  | Ø50 |  | Sterowanie światłem w systemie: DALI outdoor pełny program. Zasilacz zaprogramowany na max prąd. Programowanie pozostałych parametrów po uzgodnieniu z Działem Handlowym firmy Norlys. | 2.6 | 2.9 | 43.5x29x24 |  |  | 0.045 | Moduł LED | Philips Fortimo FastFlex LED 2x6 DP G4+ 3K | Philips Xi FP 22W 0,2-0,7A SNLDAE 230V S175 sXt | 100000 | DALI2 / NightDim (XI FP NLD) |  |  |  |  | SDCM4 | 70 | <=0 |  | D | D | PF>0.98 |  | 6 / 10kV |  | +25°C | Ta max=+65°C | 15A / 295µs | [16 empty] | 1270XX0010 Słup oświetleniowy teleskopowy o regulowanej wysokości 2200...3200mm, trzonek montażowy Ø50 ., 405ZX0009 Kotwa montażowa do zabetonowania., 406ZX0009 Kotwa montażowa do gruntu. |  | ZS1823zx0009 Zestaw serwisowy. | TAK | TAK
1823AL0010 | 1823AL | KOSTER PRO POLE-TOP LED 1878LM VSM 3000K DALI2 | Koster |  | Oprawa | Post | Head | Aluminium |  | Aluminium |  | Tak | LED zintegrowane | AC | DALI2 | 15,4W | 18,1W | 2801lm | 1878lm | Tworzywo sztuczne | Transparentny | IP65 | IK10 | 3000K | szerokie dół | 45x24.5x24.5 | >120 000h | Tak | Oprawa słupowa (nasadzana). | Odlew aluminiowy malowany proszkowo. |  | Klosz- poliwęglan przeźroczysty ze strukturą, stabilizowany UV. |  |  | Ø50 |  | Sterowanie światłem w systemie: DALI outdoor pełny program. Zasilacz zaprogramowany na max prąd. Programowanie pozostałych parametrów po uzgodnieniu z Działem Handlowym firmy Norlys. | 2.86 | 3.74 | 43.5x29x24 |  |  | 0.045 | Moduł LED | Philips Fortimo FastFlex LED 2x4 G5 3K | Philips Xi FP 22W 0,2-0,7A SNLDAE 230V S175 sXt 929002172306 | 100000 | DALI2 / NightDim (XI FP NLD) |  |  |  | 0% | SDCM5 | 70 | <=0 | RG0 lub RG1 | D | D | PF>0.98 |  | 6 / 10kV |  | +25°C | Ta max=+65°C | 30A / 295µs | [16 empty] | 1255XX0009 Słup oświetleniowy teleskopowy o regulowanej wysokości 2600...4000mm, trzonek montażowy Ø50 kwadratowa podstawa, 1275XX0009 Słup oświetleniowy teleskopowy o regulowanej wysokości 2600...4000mm, trzonek montażowy Ø50 okrągła podstawa |  | 911730000 Zestaw elektryczny., ZS1823zx0010 Zestaw serwisowy. | TAK | TAK
1823GR0010 | 1823GR | KOSTER PRO POLE-TOP LED 1878LM VSM 3000K DALI2 | Koster |  | Oprawa | Post | Head | Aluminium |  | Grafitowy |  | Tak | LED zintegrowane | AC | DALI2 | 15,4W | 18,1W | 2801lm | 1878lm | Tworzywo sztuczne | Transparentny | IP65 | IK10 | 3000K | szerokie dół | 45x24.5x24.5 | >120 000h | Tak | Oprawa słupowa (nasadzana). | Odlew aluminiowy malowany proszkowo. |  | Klosz- poliwęglan przeźroczysty ze strukturą, stabilizowany UV. |  |  | Ø50 |  | Sterowanie światłem w systemie: DALI outdoor pełny program. Zasilacz zaprogramowany na max prąd. Programowanie pozostałych parametrów po uzgodnieniu z Działem Handlowym firmy Norlys. | 2.86 | 3.74 | 43.5x29x24 |  |  | 0.045 | Moduł LED | Philips Fortimo FastFlex LED 2x4 G5 3K | Philips Xi FP 22W 0,2-0,7A SNLDAE 230V S175 sXt 929002172306 | 100000 | DALI2 / NightDim (XI FP NLD) |  |  |  | 0% | SDCM5 | 70 | <=0 | RG0 lub RG1 | D | D | PF>0.98 |  | 6 / 10kV |  | +25°C | Ta max=+65°C | 30A / 295µs | [16 empty] | 1255XX0009 Słup oświetleniowy teleskopowy o regulowanej wysokości 2600...4000mm, trzonek montażowy Ø50 kwadratowa podstawa, 1275XX0009 Słup oświetleniowy teleskopowy o regulowanej wysokości 2600...4000mm, trzonek montażowy Ø50 okrągła podstawa |  | 911730000 Zestaw elektryczny., ZS1823zx0010 Zestaw serwisowy. | TAK | TAK
1823ALA010 | 1823AL | KOSTER PRO POLE-TOP LED 1878LM VSM 3000K NIGHTDIM | Koster |  | Oprawa | Post | Head | Aluminium |  | Aluminium |  | Tak | LED zintegrowane | AC | NightDim | 15,4W | 18,1W | 2801lm | 1878lm | Tworzywo sztuczne | Transparentny | IP65 | IK10 | 3000K | szerokie dół | 45x24.5x24.5 |  | Tak | Oprawa słupowa (nasadzana). | Odlew aluminiowy malowany proszkowo. |  | Klosz- poliwęglan przeźroczysty ze strukturą, stabilizowany UV. |  |  | Ø50 |  | Sterowanie światłem w systemie: NightDim w/g projektu - szczegóły w instrukcji. Programowanie pozostałych parametrów po uzgodnieniu z Działem Handlowym firmy Norlys. | 2.86 | 3.74 | 43.5x29x24 |  |  | 0.045 | Moduł LED | Philips Fortimo FastFlex LED 2x4 G5 3K | Philips Xi FP 22W 0,2-0,7A SNLDAE 230V S175 sXt 929002172306 | 100000 | DALI2 / NightDim (XI FP NLD) |  |  |  | 0% | SDCM5 | 70 | <=0 | RG0 lub RG1 | D | D | PF>0.98 |  | 6 / 10kV |  | +25°C | TA MAX=+65°C | 30A / 295µs | [19 empty] | TAK | TAK
1823GRA010 | 1823GR | KOSTER PRO POLE-TOP LED 1878LM VSM 3000K NIGHTDIM | Koster |  | Oprawa | Post | Head | Aluminium |  | Grafitowy |  | Tak | LED zintegrowane | AC | NightDim | 15,4W | 18,1W | 2801lm | 1878lm | Tworzywo sztuczne | Transparentny | IP65 | IK10 | 3000K | szerokie dół | 45x24.5x24.5 |  | Tak | Oprawa słupowa (nasadzana). | Odlew aluminiowy malowany proszkowo. |  | Klosz- poliwęglan przeźroczysty ze strukturą, stabilizowany UV. |  |  | Ø50 |  | Sterowanie światłem w systemie: NightDim w/g projektu - szczegóły w instrukcji. Programowanie pozostałych parametrów po uzgodnieniu z Działem Handlowym firmy Norlys. | 2.86 | 3.74 | 43.5x29x24 |  |  | 0.045 | Moduł LED | Philips Fortimo FastFlex LED 2x4 G5 3K | Philips Xi FP 22W 0,2-0,7A SNLDAE 230V S175 sXt 929002172306 | 100000 | DALI2 / NightDim (XI FP NLD) |  |  |  | 0% | SDCM5 | 70 | <=0 | RG0 lub RG1 | D | D | PF>0.98 |  | 6 / 10kV |  | +25°C | TA MAX=+65°C | 30A / 295µs | [19 empty] | TAK | TAK
1824AL0309 | 1824AL | KOSTER PRO LIGHT LUMINAIRES POLE LED 2747LM VSM 3000K DALI2 | Koster |  | Oprawa | Post | Post complete | Aluminium |  | Aluminium |  | Tak | LED zintegrowane | AC | DALI2 | 16,9W | 19,4W | 2776lm | 2747lm |  |  | IP65 |  | 3000K | szerokie dół | 45x24.5x24 | >120 000h | Nie | Akcesoria-Uchwyt montażowy do podłoża - Asker. | Odlew aluminiowy malowany proszkowo. |  | Klosz- tworzywo sztuczne PMMA optyczne, przeźroczyste. |  |  | Komplet ze słupem |  | Sterowanie światłem w systemie: DALI outdoor pełny program. Zasilacz zaprogramowany na max prąd. Programowanie pozostałych parametrów po uzgodnieniu z Działem Handlowym firmy Norlys. | 2.86 | 3.74 | 43.5x29x24 |  |  |  | Moduł LED | Philips Fortimo FastFlex LED 2x6 DP G4+ 3K | Philips Xi FP 22W 0,2-0,7A SNLDAE 230V S175 sXt | 100000 | DALI2 / NightDim (XI FP NLD) |  |  |  |  | SDCM4 | 70 | <=0 |  |  |  | PF>0.98 |  | 6 / 10kV |  | +25°C | Ta max=+65°C | 15A / 295µs | [16 empty] | 111GA0009 Kotwa moduł montażowy., 405ZX0009 Kotwa montażowa do zabetonowania., 406ZX0009 Kotwa montażowa do gruntu. |  | ZS1824zx0309 Zestaw serwisowy. | TAK | TAK
1824GR0309 | 1824GR | KOSTER PRO LIGHT LUMINAIRES POLE LED 2747LM VSM 3000K DALI2 | Koster |  | Oprawa | Post | Post complete | Aluminium |  | Grafitowy |  | Tak | LED zintegrowane | AC | DALI2 | 16,9W | 19,4W | 2776lm | 2747lm |  |  | IP65 |  | 3000K | szerokie dół | 45x24.5x24 | >120 000h | Nie | Akcesoria-Uchwyt montażowy do podłoża - Asker. | Odlew aluminiowy malowany proszkowo. |  | Klosz- tworzywo sztuczne PMMA optyczne, przeźroczyste. |  |  | Komplet ze słupem |  | Sterowanie światłem w systemie: DALI outdoor pełny program. Zasilacz zaprogramowany na max prąd. Programowanie pozostałych parametrów po uzgodnieniu z Działem Handlowym firmy Norlys. | 2.86 | 3.74 | 43.5x29x24 |  |  |  | Moduł LED | Philips Fortimo FastFlex LED 2x6 DP G4+ 3K | Philips Xi FP 22W 0,2-0,7A SNLDAE 230V S175 sXt | 100000 | DALI2 / NightDim (XI FP NLD) |  |  |  |  | SDCM4 | 70 | <=0 |  |  |  | PF>0.98 |  | 6 / 10kV |  | +25°C | Ta max=+65°C | 15A / 295µs | [16 empty] | 111GA0009 Kotwa moduł montażowy., 405ZX0009 Kotwa montażowa do zabetonowania., 406ZX0009 Kotwa montażowa do gruntu. |  | ZS1824zx0309 Zestaw serwisowy. | TAK | TAK
1824AL0310 | 1824AL | KOSTER PRO LIGHT LUMINAIRES POLE LED 1878LM VSM 3000K DALI2 | Koster |  | Oprawa | Post | Post complete | Aluminium |  | Aluminium |  | Tak | LED zintegrowane | AC | DALI2 | 15,5W | 18,1W | 2801lm | 1878lm |  |  | IP65 | IK10 | 3000K | szerokie dół | 45x24.5x24 |  | Tak | Akcesoria-Uchwyt montażowy do podłoża - Asker. | Odlew aluminiowy malowany proszkowo. |  | Klosz- poliwęglan przeźroczysty ze strukturą, stabilizowany UV. |  |  | Komplet ze słupem |  | Sterowanie światłem w systemie: DALI outdoor pełny program. Zasilacz zaprogramowany na max prąd. Programowanie pozostałych parametrów po uzgodnieniu z Działem Handlowym firmy Norlys. | 2.86 | 3.74 | 43.5x29x24 |  |  |  | Moduł LED | Philips Fortimo FastFlex LED 2x4 G5 3K | Philips Xi FP 22W 0,2-0,7A SNLDAE 230V S175 sXt 929002172306 | 100000 | DALI2 / NightDim (XI FP NLD) |  |  |  | 0% | SDCM5 | 70 | <=0 |  |  |  | PF>0.98 |  | 6 / 10kV |  | +25°C | TA MAX=+65°C | 30A / 295µs | [18 empty] | ZS1824zx0310 Zestaw serwisowy. | TAK | TAK
1824GR0310 | 1824GR | KOSTER PRO LIGHT LUMINAIRES POLE LED 1878LM VSM 3000K DALI2 | Koster |  | Oprawa | Post | Post complete | Aluminium |  | Grafitowy |  | Tak | LED zintegrowane | AC | DALI2 | 15,5W | 18,1W | 2801lm | 1878lm |  |  | IP65 | IK10 | 3000K | szerokie dół | 45x24.5x24 |  | Tak | Akcesoria-Uchwyt montażowy do podłoża - Asker. | Odlew aluminiowy malowany proszkowo. |  | Klosz- poliwęglan przeźroczysty ze strukturą, stabilizowany UV. |  |  | Komplet ze słupem |  | Sterowanie światłem w systemie: DALI outdoor pełny program. Zasilacz zaprogramowany na max prąd. Programowanie pozostałych parametrów po uzgodnieniu z Działem Handlowym firmy Norlys. | 2.86 | 3.74 | 43.5x29x24 |  |  |  | Moduł LED | Philips Fortimo FastFlex LED 2x4 G5 3K | Philips Xi FP 22W 0,2-0,7A SNLDAE 230V S175 sXt 929002172306 | 100000 | DALI2 / NightDim (XI FP NLD) |  |  |  | 0% | SDCM5 | 70 | <=0 |  |  |  | PF>0.98 |  | 6 / 10kV |  | +25°C | TA MAX=+65°C | 30A / 295µs | [18 empty] | ZS1824zx0310 Zestaw serwisowy. | TAK | TAK
1825AL0009 | 1825AL | KOSTER PRO POLE-TOP LED 2747LM VSM 3000K DALI2 | Koster |  | Oprawa | Post | Head | Aluminium |  | Aluminium |  | Tak | LED zintegrowane | AC | DALI2 | 16,9W | 19,4W | 2776lm | 2747lm |  |  | IP65 |  | 3000K | szerokie dół | 0x0x0 | >120 000h | Nie | Oprawa słupowa (nasadzana). | Odlew aluminiowy malowany proszkowo. |  | Soczewka hermetyczna zewnętrzna- tworzywo sztuczne PMMA przeźroczyste. |  |  | Ø60 |  | Sterowanie światłem w systemie: DALI outdoor pełny program. Zasilacz zaprogramowany na max prąd. Programowanie pozostałych parametrów po uzgodnieniu z Działem Handlowym firmy Norlys. | 2.86 | 3.74 | 43.5x29x24 |  |  | 0.045 | Moduł LED | Philips Fortimo FastFlex LED 2x6 DP G4+ 3K | Philips Xi FP 22W 0,2-0,7A SNLDAE 230V S175 sXt | 100000 | DALI2 / NightDim (XI FP NLD) |  |  |  |  | SDCM4 | 70 | <=0 |  | D | D | PF>0.98 |  | 6 / 10kV |  | +25°C | Ta max=+65°C | 15A / 295µs | B 10A: 0, B 16A: 0, C 10A: 0, C 16A: 0 | [15 empty] | 3004XX0009 Słup oświetleniowy teleskopowy o regulowanej wysokości 3600...4500mm, trzonek montażowy Ø76 ., 7660XX0009 Redukcja dla opraw Ø60 do montażu na słupie Ø76., 7663ZX0009 Kotwa montażowa do zabetonowania. |  | ZS1825zx0009 Zestaw serwisowy. | TAK | TAK
1825GR0009 | 1825GR | KOSTER PRO POLE-TOP LED 2747LM VSM 3000K DALI2 | Koster |  | Oprawa | Post | Head | Aluminium |  | Grafitowy |  | Tak | LED zintegrowane | AC | DALI2 | 16,9W | 19,4W | 2776lm | 2747lm |  |  | IP65 |  | 3000K | szerokie dół | 0x0x0 | >120 000h | Nie | Oprawa słupowa (nasadzana). | Odlew aluminiowy malowany proszkowo. |  | Soczewka hermetyczna zewnętrzna- tworzywo sztuczne PMMA przeźroczyste. |  |  | Ø60 |  | Sterowanie światłem w systemie: DALI outdoor pełny program. Zasilacz zaprogramowany na max prąd. Programowanie pozostałych parametrów po uzgodnieniu z Działem Handlowym firmy Norlys. | 2.86 | 3.74 | 43.5x29x24 |  |  | 0.045 | Moduł LED | Philips Fortimo FastFlex LED 2x6 DP G4+ 3K | Philips Xi FP 22W 0,2-0,7A SNLDAE 230V S175 sXt | 100000 | DALI2 / NightDim (XI FP NLD) |  |  |  |  | SDCM4 | 70 | <=0 |  | D | D | PF>0.98 |  | 6 / 10kV |  | +25°C | Ta max=+65°C | 15A / 295µs | B 10A: 0, B 16A: 0, C 10A: 0, C 16A: 0 | [15 empty] | 3004XX0009 Słup oświetleniowy teleskopowy o regulowanej wysokości 3600...4500mm, trzonek montażowy Ø76 ., 7660XX0009 Redukcja dla opraw Ø60 do montażu na słupie Ø76., 7663ZX0009 Kotwa montażowa do zabetonowania. |  | ZS1825zx0009 Zestaw serwisowy. | TAK | TAK
1825AL0010 | 1825AL | KOSTER PRO POLE-TOP LED 1878LM VSM 3000K DALI2 | Koster |  | Oprawa | Post | Head | Aluminium |  | Aluminium |  | Tak | LED zintegrowane | AC | DALI2 | 15,4W | 18,1W | 2801lm | 1878lm | Tworzywo sztuczne | Transparentny | IP65 | IK10 | 3000K | szerokie dół | 45x24.5x24.5 |  | Tak | Oprawa słupowa (nasadzana). | Odlew aluminiowy malowany proszkowo. |  | Klosz- poliwęglan przeźroczysty ze strukturą, stabilizowany UV. |  |  | Ø60 |  | Sterowanie światłem w systemie: DALI outdoor pełny program. Zasilacz zaprogramowany na max prąd. Programowanie pozostałych parametrów po uzgodnieniu z Działem Handlowym firmy Norlys. | 2.86 | 3.74 | 43.5x29x24 |  |  | 0.045 | Moduł LED | Philips Fortimo FastFlex LED 2x4 G5 3K | Philips Xi FP 22W 0,2-0,7A SNLDAE 230V S175 sXt 929002172306 | 100000 | DALI2 / NightDim (XI FP NLD) |  |  |  | 0% | SDCM5 | 70 | <=0 | RG0 lub RG1 | D | D | PF>0.98 |  | 6 / 10kV |  | +25°C | TA MAX=+65°C | 30A / 295µs | [18 empty] | 911730000 Zestaw elektryczny., ZS1825zx0010 Zestaw serwisowy. | TAK | TAK
1825GR0010 | 1825GR | KOSTER PRO POLE-TOP LED 1878LM VSM 3000K DALI2 | Koster |  | Oprawa | Post | Head | Aluminium |  | Grafitowy |  | Tak | LED zintegrowane | AC | DALI2 | 15,4W | 18,1W | 2801lm | 1878lm | Tworzywo sztuczne | Transparentny | IP65 | IK10 | 3000K | szerokie dół | 45x24.5x24.5 |  | Tak | Oprawa słupowa (nasadzana). | Odlew aluminiowy malowany proszkowo. |  | Klosz- poliwęglan przeźroczysty ze strukturą, stabilizowany UV. |  |  | Ø60 |  | Sterowanie światłem w systemie: DALI outdoor pełny program. Zasilacz zaprogramowany na max prąd. Programowanie pozostałych parametrów po uzgodnieniu z Działem Handlowym firmy Norlys. | 2.86 | 3.74 | 43.5x29x24 |  |  | 0.045 | Moduł LED | Philips Fortimo FastFlex LED 2x4 G5 3K | Philips Xi FP 22W 0,2-0,7A SNLDAE 230V S175 sXt 929002172306 | 100000 | DALI2 / NightDim (XI FP NLD) |  |  |  | 0% | SDCM5 | 70 | <=0 | RG0 lub RG1 | D | D | PF>0.98 |  | 6 / 10kV |  | +25°C | TA MAX=+65°C | 30A / 295µs | [18 empty] | 911730000 Zestaw elektryczny., ZS1825zx0010 Zestaw serwisowy. | TAK | TAK
1830AL0009 | 1830AL | KOSTER PRO WALL-ARM LED 2045LM T2-L 4000K ON/OFF | Koster |  | Oprawa | Wall |  | Aluminium |  | Aluminium |  | Tak | LED zintegrowane | AC | ON/OFF | 11W | 14,4W | 2145lm | 2045lm |  |  | IP45 |  | 4000K | szerokie dół | 0x0x0 | > 120 000h | Nie | Akcesoria-Puszka podłączeniowa do opraw słupowych. | Odlew aluminiowy malowany proszkowo. |  | Soczewka hermetyczna zewnętrzna- tworzywo sztuczne PMMA przeźroczyste. |  |  |  | Ramię proste | Oprawa nieściemnialna | 2.86 | 3.74 | 43.5x29x24 |  |  | 0 | Moduł LED | Philips Fortimo FastFlex LED 2x6 DP G4+ 4K | Philips Xi BP 12 W 0,1-0,5AS 230 V C100 | 100000 | [5 empty] | SDCM4 | 70 | <=0 |  | D | D | PF>0.95 |  | 4 / 6kV |  | +25°C | Ta max=+65°C | 5.5A / 20µs | [16 empty] | 158XX0009 Narożnik montażowy. |  | ZS1830zx0009 Zestaw serwisowy. | TAK | TAK
1830GR0009 | 1830GR | KOSTER PRO WALL-ARM LED 2045LM T2-L 4000K ON/OFF | Koster |  | Oprawa | Wall |  | Aluminium |  | Grafitowy |  | Tak | LED zintegrowane | AC | ON/OFF | 11W | 14,4W | 2145lm | 2045lm |  |  | IP45 |  | 4000K | szerokie dół | 0x0x0 | > 120 000h | Nie | Akcesoria-Puszka podłączeniowa do opraw słupowych. | Odlew aluminiowy malowany proszkowo. |  | Soczewka hermetyczna zewnętrzna- tworzywo sztuczne PMMA przeźroczyste. |  |  |  | Ramię proste | Oprawa nieściemnialna | 2.86 | 3.74 | 43.5x29x24 |  |  | 0 | Moduł LED | Philips Fortimo FastFlex LED 2x6 DP G4+ 4K | Philips Xi BP 12 W 0,1-0,5AS 230 V C100 | 100000 | [5 empty] | SDCM4 | 70 | <=0 |  | D | D | PF>0.95 |  | 4 / 6kV |  | +25°C | Ta max=+65°C | 5.5A / 20µs | [16 empty] | 158XX0009 Narożnik montażowy. |  | ZS1830zx0009 Zestaw serwisowy. | TAK | TAK
1830AL0010 | 1830AL | KOSTER PRO WALL-ARM LED 2002LM T2-M 3000K DIM. | Koster |  | Oprawa | Wall |  | Aluminium |  | Aluminium |  | Tak | LED zintegrowane | AC | DIM. | 15,4W | 17,1W | 2595lm | 2002lm |  |  | IP45 | IK10 | 3000K | szerokie dół | 44x24.5x24 |  | Tak | Akcesoria-Puszka podłączeniowa do opraw słupowych. | Odlew aluminiowy malowany proszkowo. |  | Klosz - tworzywo sztuczne PC, ze strukturą, stabilizowane UV. |  |  |  | Ramię proste | Oprawa ściemnialna fazowo TRAILING EDGE (TE) - LEADING EDGE (LE) | 2.86 | 3.74 | 43.5x29x24 |  |  |  | Moduł LED | Philips Fortimo FastFlex LED 2x4 G5 4K | TCI Mini JOLLY 20W code 127556 Triac | 0 |  |  |  |  | 1% | SDCM5 | 70 | <=0 |  | D | D | PF>0,85 | 10% |  |  | +25°C | TA MAX=+65°C | 5A / 50µs | [18 empty] | 4699100416 Zestaw serwisowy LED, 469996500 Zestaw serwisowy zasilacz, ZS1830zx0010 Zestaw serwisowy. |  | TAK
1830GR0010 | 1830GR | KOSTER PRO WALL-ARM LED 2002LM T2-M 3000K DIM. | Koster |  | Oprawa | Wall |  | Aluminium |  | Grafitowy |  | Tak | LED zintegrowane | AC | DIM. | 15,4W | 17,1W | 2595lm | 2002lm |  |  | IP45 | IK10 | 3000K | szerokie dół | 44x24.5x24 |  | Tak | Akcesoria-Puszka podłączeniowa do opraw słupowych. | Odlew aluminiowy malowany proszkowo. |  | Klosz - tworzywo sztuczne PC, ze strukturą, stabilizowane UV. |  |  |  | Ramię proste | Oprawa ściemnialna fazowo TRAILING EDGE (TE) - LEADING EDGE (LE) | 2.86 | 3.74 | 43.5x29x24 |  |  |  | Moduł LED | Philips Fortimo FastFlex LED 2x4 G5 4K | TCI Mini JOLLY 20W code 127556 Triac | 0 |  |  |  |  | 1% | SDCM5 | 70 | <=0 |  | D | D | PF>0,85 | 10% |  |  | +25°C | TA MAX=+65°C | 5A / 50µs | [18 empty] | 4699100416 Zestaw serwisowy LED, 469996500 Zestaw serwisowy zasilacz, ZS1830zx0010 Zestaw serwisowy. |  | TAK
1831AL0009 | 1831AL | KOSTER PRO POLE-TOP LED 2045LM T2-L 4000K ON/OFF | Koster |  | Oprawa | Post | Head | Aluminium |  | Aluminium |  | Tak | LED zintegrowane | AC | ON/OFF | 11W | 14,4W | 2145lm | 2045lm |  |  | IP65 |  | 4000K | szerokie dół | 0x0x0 | >120 000h | Nie | Oprawa słupowa (nasadzana). | Odlew aluminiowy malowany proszkowo. |  | Soczewka hermetyczna zewnętrzna- tworzywo sztuczne PMMA przeźroczyste. |  |  | Ø50 |  | Oprawa nieściemnialna | 2.6 | 2.9 | 43.5x29x24 |  |  | 0.045 | Moduł LED | Philips Fortimo FastFlex LED 2x6 DP G4+ 4K | Philips Xi BP 12 W 0,1-0,5AS 230 V C100 | 100000 | [5 empty] | SDCM4 | 70 | <=0 |  | D | D | PF>0.95 |  | 4 / 6kV |  | +25°C | Ta max=+65°C | 5.5A / 20µs | [16 empty] | 1270XX0010 Słup oświetleniowy teleskopowy o regulowanej wysokości 2200...3200mm, trzonek montażowy Ø50 ., 405ZX0009 Kotwa montażowa do zabetonowania., 406ZX0009 Kotwa montażowa do gruntu. |  | ZS1831zx0009 Zestaw serwisowy. | TAK | TAK
1831GR0009 | 1831GR | KOSTER PRO POLE-TOP LED 2045LM T2-L 4000K ON/OFF | Koster |  | Oprawa | Post | Head | Aluminium |  | Grafitowy |  | Tak | LED zintegrowane | AC | ON/OFF | 11W | 14,4W | 2145lm | 2045lm |  |  | IP65 |  | 4000K | szerokie dół | 0x0x0 | >120 000h | Nie | Oprawa słupowa (nasadzana). | Odlew aluminiowy malowany proszkowo. |  | Soczewka hermetyczna zewnętrzna- tworzywo sztuczne PMMA przeźroczyste. |  |  | Ø50 |  | Oprawa nieściemnialna | 2.6 | 2.9 | 43.5x29x24 |  |  | 0.045 | Moduł LED | Philips Fortimo FastFlex LED 2x6 DP G4+ 4K | Philips Xi BP 12 W 0,1-0,5AS 230 V C100 | 100000 | [5 empty] | SDCM4 | 70 | <=0 |  | D | D | PF>0.95 |  | 4 / 6kV |  | +25°C | Ta max=+65°C | 5.5A / 20µs | [16 empty] | 1270XX0010 Słup oświetleniowy teleskopowy o regulowanej wysokości 2200...3200mm, trzonek montażowy Ø50 ., 405ZX0009 Kotwa montażowa do zabetonowania., 406ZX0009 Kotwa montażowa do gruntu. |  | ZS1831zx0009 Zestaw serwisowy. | TAK | TAK
1831AL0010 | 1831AL | KOSTER PRO POLE-TOP LED 2002LM T2-M 4000K DIM. | Koster |  | Oprawa | Post |  | Aluminium |  | Aluminium |  | Tak | LED zintegrowane | AC | DIM. | 15,4W | 17,1W | 2801lm | 2002lm |  |  | IP65 | IK10 | 4000K | szerokie dół | 45x24.5x24.5 | >100 000h | Tak | Oprawa słupowa (nasadzana). | Odlew aluminiowy malowany proszkowo. |  | Klosz- poliwęglan przeźroczysty ze strukturą, stabilizowany UV. | Uszczelka silikonowa. |  | Ø50 |  | Oprawa ściemnialna fazowo TRAILING EDGE (TE) - LEADING EDGE (LE) | 2.6 | 2.9 | 46x26x26 |  |  | 0.045 | Moduł LED | Philips Fortimo FastFlex LED 2x4 G5 4K | TCI Mini JOLLY 20W code 127556 Triac | 0 |  |  |  |  | 0% | SDCM5 | 70 | <=0 |  | D | D | PF 0.85 | 10% |  |  | +25°C | Ta max=+65°C | 5A / 50µs | [16 empty] | 1270XX0009 Słup oświetleniowy teleskopowy o regulowanej wysokości 2200...3200mm, trzonek montażowy Ø50 ., 405ZX0009 Kotwa montażowa do zabetonowania., 406ZX0009 Kotwa montażowa do gruntu. |  | 4699100416 Moduł LED., 469996500 Zasilacz., ZS1831zx0010 Zestaw serwisowy. | TAK | TAK
1831GR0010 | 1831GR | KOSTER PRO POLE-TOP LED 2002LM T2-M 4000K DIM. | Koster |  | Oprawa | Post |  | Aluminium |  | Grafitowy |  | Tak | LED zintegrowane | AC | DIM. | 15,4W | 17,1W | 2801lm | 2002lm |  |  | IP65 | IK10 | 4000K | szerokie dół | 45x24.5x24.5 | >100 000h | Tak | Oprawa słupowa (nasadzana). | Odlew aluminiowy malowany proszkowo. |  | Klosz- poliwęglan przeźroczysty ze strukturą, stabilizowany UV. | Uszczelka silikonowa. |  | Ø50 |  | Oprawa ściemnialna fazowo TRAILING EDGE (TE) - LEADING EDGE (LE) | 2.6 | 2.9 | 46x26x26 |  |  | 0.045 | Moduł LED | Philips Fortimo FastFlex LED 2x4 G5 4K | TCI Mini JOLLY 20W code 127556 Triac | 0 |  |  |  |  | 0% | SDCM5 | 70 | <=0 |  | D | D | PF 0.85 | 10% |  |  | +25°C | Ta max=+65°C | 5A / 50µs | [16 empty] | 1270XX0009 Słup oświetleniowy teleskopowy o regulowanej wysokości 2200...3200mm, trzonek montażowy Ø50 ., 405ZX0009 Kotwa montażowa do zabetonowania., 406ZX0009 Kotwa montażowa do gruntu. |  | 4699100416 Moduł LED., 469996500 Zasilacz., ZS1831zx0010 Zestaw serwisowy. | TAK | TAK
1832AL0309 | 1832AL | KOSTER PRO LIGHT LUMINAIRES POLE LED 2045LM T2-L 4000K ON/OFF | Koster |  | Oprawa | Post | Post complete | Aluminium |  | Aluminium |  | Tak | LED zintegrowane | AC | ON/OFF | 11W | 14,4W | 2145lm | 2045lm |  |  | IP65 |  | 4000K | szerokie dół |  |  | Tak | Akcesoria-Uchwyt montażowy do podłoża - Asker. | Odlew aluminiowy malowany proszkowo. |  | Klosz- tworzywo sztuczne PMMA optyczne, przeźroczyste. |  |  | Komplet ze słupem |  | Oprawa nieściemnialna | [6 empty] | Moduł LED | Philips Fortimo FastFlex LED 2x6 DP G4+ 4K | Philips Xi BP 12 W 0,1-0,5AS 230 V C100 | 100000 |  |  |  |  | 0% | SDCM4 | 70 | <=0 |  |  |  | PF>0.95 |  | 4 / 6kV |  | +25°C | TA MAX=+65°C | 5.5A / 20µs | [18 empty] | ZS1832zx0309 Zestaw serwisowy. | TAK | TAK
1832GR0309 | 1832GR | KOSTER PRO LIGHT LUMINAIRES POLE LED 2045LM T2-L 4000K ON/OFF | Koster |  | Oprawa | Post | Post complete | Aluminium |  | Grafitowy |  | Tak | LED zintegrowane | AC | ON/OFF | 11W | 14,4W | 2145lm | 2045lm |  |  | IP65 |  | 4000K | szerokie dół |  |  | Tak | Akcesoria-Uchwyt montażowy do podłoża - Asker. | Odlew aluminiowy malowany proszkowo. |  | Klosz- tworzywo sztuczne PMMA optyczne, przeźroczyste. |  |  | Komplet ze słupem |  | Oprawa nieściemnialna | [6 empty] | Moduł LED | Philips Fortimo FastFlex LED 2x6 DP G4+ 4K | Philips Xi BP 12 W 0,1-0,5AS 230 V C100 | 100000 |  |  |  |  | 0% | SDCM4 | 70 | <=0 |  |  |  | PF>0.95 |  | 4 / 6kV |  | +25°C | TA MAX=+65°C | 5.5A / 20µs | [18 empty] | ZS1832zx0309 Zestaw serwisowy. | TAK | TAK
1832AL0310 | 1832AL | KOSTER PRO LIGHT LUMINAIRES POLE LED 2002LM T2-M 4000K DIM. | Koster |  | Oprawa | Post |  | Aluminium |  | Aluminium |  | Tak | LED zintegrowane | AC | DIM. | 15,4W | 17,1W | 2801lm | 2002lm |  |  | IP65 | IK10 | 4000K | szerokie dół | 336x45x24.5 | >100 000h | Nie | Akcesoria-Uchwyt montażowy do podłoża - Asker. | Odlew aluminiowy malowany proszkowo. |  | Klosz- poliwęglan przeźroczysty ze strukturą, stabilizowany UV. |  |  | Komplet ze słupem |  | Oprawa ściemnialna fazowo TRAILING EDGE (TE) - LEADING EDGE (LE) | 9.42 | 11.77 |  |  |  | 0.11 | Moduł LED | Philips Fortimo FastFlex LED 2x4 G5 4K | TCI Mini JOLLY 20W code 127556 Triac | 0 | [5 empty] | SDCM5 | 70 | <=0 |  | D | D | PF 0.85 | 10% |  |  | +25°C | Ta max=+65°C | 5A / 50µs | [16 empty] | 111GA0009 Kotwa moduł montażowy., 405ZX0009 Kotwa montażowa do zabetonowania., 406ZX0009 Kotwa montażowa do gruntu. |  | ZS1832zx0310 Zestaw serwisowy., ZS4699100416 Zestaw serwisowy LED, ZS469996500 Zestaw serwisowy zasilacz |  | TAK
1832GR0310 | 1832GR | KOSTER PRO LIGHT LUMINAIRES POLE LED 2002LM T2-M 4000K DIM. | Koster |  | Oprawa | Post |  | Aluminium |  | Grafitowy |  | Tak | LED zintegrowane | AC | DIM. | 15,4W | 17,1W | 2801lm | 2002lm |  |  | IP65 | IK10 | 4000K | szerokie dół | 336x45x24.5 | >100 000h | Nie | Akcesoria-Uchwyt montażowy do podłoża - Asker. | Odlew aluminiowy malowany proszkowo. |  | Klosz- poliwęglan przeźroczysty ze strukturą, stabilizowany UV. |  |  | Komplet ze słupem |  | Oprawa ściemnialna fazowo TRAILING EDGE (TE) - LEADING EDGE (LE) | 9.42 | 11.77 |  |  |  | 0.11 | Moduł LED | Philips Fortimo FastFlex LED 2x4 G5 4K | TCI Mini JOLLY 20W code 127556 Triac | 0 | [5 empty] | SDCM5 | 70 | <=0 |  | D | D | PF 0.85 | 10% |  |  | +25°C | Ta max=+65°C | 5A / 50µs | [16 empty] | 111GA0009 Kotwa moduł montażowy., 405ZX0009 Kotwa montażowa do zabetonowania., 406ZX0009 Kotwa montażowa do gruntu. |  | ZS1832zx0310 Zestaw serwisowy., ZS4699100416 Zestaw serwisowy LED, ZS469996500 Zestaw serwisowy zasilacz |  | TAK
1833AL0009 | 1833AL | KOSTER PRO POLE-TOP LED 2045LM T2-L 4000K ON/OFF | Koster |  | Oprawa | Post | Head | Aluminium |  | Aluminium |  | Tak | LED zintegrowane | AC | ON/OFF | 11W | 14,4W | 2145lm | 2045lm |  |  | IP65 |  | 4000K | szerokie dół | 0x0x0 | >120 000h | Nie | Oprawa słupowa (nasadzana). | Odlew aluminiowy malowany proszkowo. |  | Soczewka hermetyczna zewnętrzna- tworzywo sztuczne PMMA przeźroczyste. |  |  | Ø60 |  | Oprawa nieściemnialna | 2.6 | 2.9 | 43.5x29x24 |  |  | 0.045 | Moduł LED | Philips Fortimo FastFlex LED 2x6 DP G4+ 4K | Philips Xi BP 12 W 0,1-0,5AS 230 V C100 | 100000 | [5 empty] | SDCM4 | 70 | <=0 |  | D | D | PF>0.95 |  | 4 / 6kV |  | +25°C | Ta max=+65°C | 5.5A / 20µs | [16 empty] | 3004XX0009 Słup oświetleniowy teleskopowy o regulowanej wysokości 3600...4500mm, trzonek montażowy Ø76 ., 7660XX0009 Redukcja dla opraw Ø60 do montażu na słupie Ø76., 7663ZX0009 Kotwa montażowa do zabetonowania. |  | ZS1833zx0009 Zestaw serwisowy. | TAK | TAK
1833GR0009 | 1833GR | KOSTER PRO POLE-TOP LED 2045LM T2-L 4000K ON/OFF | Koster |  | Oprawa | Post | Head | Aluminium |  | Grafitowy |  | Tak | LED zintegrowane | AC | ON/OFF | 11W | 14,4W | 2145lm | 2045lm |  |  | IP65 |  | 4000K | szerokie dół | 0x0x0 | >120 000h | Nie | Oprawa słupowa (nasadzana). | Odlew aluminiowy malowany proszkowo. |  | Soczewka hermetyczna zewnętrzna- tworzywo sztuczne PMMA przeźroczyste. |  |  | Ø60 |  | Oprawa nieściemnialna | 2.6 | 2.9 | 43.5x29x24 |  |  | 0.045 | Moduł LED | Philips Fortimo FastFlex LED 2x6 DP G4+ 4K | Philips Xi BP 12 W 0,1-0,5AS 230 V C100 | 100000 | [5 empty] | SDCM4 | 70 | <=0 |  | D | D | PF>0.95 |  | 4 / 6kV |  | +25°C | Ta max=+65°C | 5.5A / 20µs | [16 empty] | 3004XX0009 Słup oświetleniowy teleskopowy o regulowanej wysokości 3600...4500mm, trzonek montażowy Ø76 ., 7660XX0009 Redukcja dla opraw Ø60 do montażu na słupie Ø76., 7663ZX0009 Kotwa montażowa do zabetonowania. |  | ZS1833zx0009 Zestaw serwisowy. | TAK | TAK
1833AL0010 | 1833AL | KOSTER PRO POLE-TOP LED 2002LM T2-M 4000K DIM. | Koster |  | Oprawa | Post | Head | Aluminium |  | Aluminium |  | Tak | LED zintegrowane | AC | DIM. | 15,4W | 17,9W | 2007lm | 2002lm |  |  | IP65 | IK10 | 4000K | szerokie dół | 45x24.5x24.5 |  | Tak | Oprawa słupowa (nasadzana). | Odlew aluminiowy malowany proszkowo. |  | Klosz- poliwęglan przeźroczysty ze strukturą, stabilizowany UV. | Uszczelka silikonowa. |  | Ø60 |  | Oprawa ściemnialna fazowo TRAILING EDGE (TE) - LEADING EDGE (LE) | 2.6 | 2.9 | 46x26x26 |  |  | 0.045 | Moduł LED | Philips Fortimo FastFlex LED 2x4 G5 4K | TCI Mini JOLLY 20W code 127556 Triac | 0 |  |  |  |  | 0% | SDCM5 | 70 | <=0 |  | D | D | PF 0.85 | 10% |  |  | +25°C | TA MAX=+65°C | 5A / 50µs | [18 empty] | 4699100416 Moduł LED., 469996500 Zasilacz., ZS1813zx0010 Zestaw serwisowy. | TAK | TAK
1833GR0010 | 1833GR | KOSTER PRO POLE-TOP LED 2002LM T2-M 4000K DIM. | Koster |  | Oprawa | Post | Head | Aluminium |  | Grafitowy |  | Tak | LED zintegrowane | AC | DIM. | 15,4W | 17,9W | 2007lm | 2002lm |  |  | IP65 | IK10 | 4000K | szerokie dół | 45x24.5x24.5 |  | Tak | Oprawa słupowa (nasadzana). | Odlew aluminiowy malowany proszkowo. |  | Klosz- poliwęglan przeźroczysty ze strukturą, stabilizowany UV. | Uszczelka silikonowa. |  | Ø60 |  | Oprawa ściemnialna fazowo TRAILING EDGE (TE) - LEADING EDGE (LE) | 2.6 | 2.9 | 46x26x26 |  |  | 0.045 | Moduł LED | Philips Fortimo FastFlex LED 2x4 G5 4K | TCI Mini JOLLY 20W code 127556 Triac | 0 |  |  |  |  | 0% | SDCM5 | 70 | <=0 |  | D | D | PF 0.85 | 10% |  |  | +25°C | TA MAX=+65°C | 5A / 50µs | [18 empty] | 4699100416 Moduł LED., 469996500 Zasilacz., ZS1813zx0010 Zestaw serwisowy. | TAK | TAK
1834AL0010 | 1834AL | KOSTER PRO WALL-ARM 2XLED 2090LM VSM 4000K DIM. | Koster |  | Oprawa | Wall |  | Aluminium |  | Aluminium |  | Tak | LED zintegrowane | AC | DIM. | 15,4W | 16,9W | 2801lm | 2090lm |  |  | IP45 | IK10 | 4000K | szerokie dół | 44x24.5x24 |  | Tak | Akcesoria-Puszka podłączeniowa do opraw słupowych. | Odlew aluminiowy malowany proszkowo. |  | Klosz- poliwęglan przeźroczysty ze strukturą, stabilizowany UV. |  |  |  | Ramię proste | Oprawa ściemnialna fazowo TRAILING EDGE (TE) - LEADING EDGE (LE) | 2.86 | 3.74 | 43.5x29x24 |  |  |  | 2 Moduły LED | Philips Fortimo FastFlex LED 2x4 G5 4K | TCI Mini JOLLY 20W code 127556 Triac | 0 |  |  |  |  | 0% | SDCM5 | 70 | <=0 |  | D | D | PF 0.85 | 10% |  |  | +25°C | TA MAX=+65°C | 5A / 50µs | [18 empty] | ZS1834zx0010 Zestaw serwisowy. | TAK | TAK
1834GR0010 | 1834GR | KOSTER PRO WALL-ARM 2XLED 2090LM VSM 4000K DIM. | Koster |  | Oprawa | Wall |  | Aluminium |  | Grafitowy |  | Tak | LED zintegrowane | AC | DIM. | 15,4W | 16,9W | 2801lm | 2090lm |  |  | IP45 | IK10 | 4000K | szerokie dół | 44x24.5x24 |  | Tak | Akcesoria-Puszka podłączeniowa do opraw słupowych. | Odlew aluminiowy malowany proszkowo. |  | Klosz- poliwęglan przeźroczysty ze strukturą, stabilizowany UV. |  |  |  | Ramię proste | Oprawa ściemnialna fazowo TRAILING EDGE (TE) - LEADING EDGE (LE) | 2.86 | 3.74 | 43.5x29x24 |  |  |  | 2 Moduły LED | Philips Fortimo FastFlex LED 2x4 G5 4K | TCI Mini JOLLY 20W code 127556 Triac | 0 |  |  |  |  | 0% | SDCM5 | 70 | <=0 |  | D | D | PF 0.85 | 10% |  |  | +25°C | TA MAX=+65°C | 5A / 50µs | [18 empty] | ZS1834zx0010 Zestaw serwisowy. | TAK | TAK
1835AL0009 | 1835AL | KOSTER PRO POLE-TOP LED 2031LM VSM 4000K ON/OFF | Koster |  | Oprawa | Post |  | Aluminium |  | Aluminium |  | Tak | LED zintegrowane | AC | ON/OFF | 11W | 14,4W | 2145lm | 2031lm |  |  | IP65 |  | 4000K | szerokie dół |  |  | Tak | Oprawa słupowa (nasadzana). | Odlew aluminiowy malowany proszkowo. |  | Soczewka hermetyczna zewnętrzna- tworzywo sztuczne PMMA przeźroczyste. |  |  | Ø50 | Pojedyncza | Oprawa nieściemnialna | 2.6 | 2.9 | 43.5x29x24 |  |  | 0.045 | Moduł LED | Philips Fortimo FastFlex LED 2x6 DP G4+ 4K | Philips Xi BP 12 W 0,1-0,5AS 230 V C100 | 100000 |  |  |  |  | 0% | SDCM4 | 70 | <=0 |  |  |  | PF>0.95 |  | 4 / 6kV |  | +25°C | TA MAX=+65°C | 5.5A / 20µs | [18 empty] | ZS1835zx0009 Zestaw serwisowy. | TAK | TAK
1835GR0009 | 1835GR | KOSTER PRO POLE-TOP LED 2031LM VSM 4000K ON/OFF | Koster |  | Oprawa | Post |  | Aluminium |  | Grafitowy |  | Tak | LED zintegrowane | AC | ON/OFF | 11W | 14,4W | 2145lm | 2031lm |  |  | IP65 |  | 4000K | szerokie dół |  |  | Tak | Oprawa słupowa (nasadzana). | Odlew aluminiowy malowany proszkowo. |  | Soczewka hermetyczna zewnętrzna- tworzywo sztuczne PMMA przeźroczyste. |  |  | Ø50 | Pojedyncza | Oprawa nieściemnialna | 2.6 | 2.9 | 43.5x29x24 |  |  | 0.045 | Moduł LED | Philips Fortimo FastFlex LED 2x6 DP G4+ 4K | Philips Xi BP 12 W 0,1-0,5AS 230 V C100 | 100000 |  |  |  |  | 0% | SDCM4 | 70 | <=0 |  |  |  | PF>0.95 |  | 4 / 6kV |  | +25°C | TA MAX=+65°C | 5.5A / 20µs | [18 empty] | ZS1835zx0009 Zestaw serwisowy. | TAK | TAK
1835AL0010 | 1835AL | KOSTER PRO POLE-TOP LED 2090LM VSM 4000K DIM. | Koster |  | Oprawa | Post |  | Aluminium |  | Aluminium |  | Tak | LED zintegrowane | AC | DIM. | 15,4W | 16,9W | 2801lm | 2090lm |  |  | IP65 | IK10 | 4000K | szerokie dół | 45x24.5x24.5 | >100 000h | Nie | Oprawa słupowa (nasadzana). | Odlew aluminiowy malowany proszkowo. |  | Klosz- poliwęglan przeźroczysty ze strukturą, stabilizowany UV. | Uszczelka silikonowa. |  | Ø50 |  | Oprawa ściemnialna fazowo TRAILING EDGE (TE) - LEADING EDGE (LE) | 2.6 | 2.9 | 46x26x26 |  |  | 0.045 | Moduł LED | Philips Fortimo FastFlex LED 2x4 G5 4K | TCI Mini JOLLY 20W code 127556 Triac | 0 | [5 empty] | SDCM5 | 70 | <=0 |  | D | D | PF 0.85 | 10% |  |  | +25°C | Ta max=+65°C | 5A / 50µs | [16 empty] | 1270XX0009 Słup oświetleniowy teleskopowy o regulowanej wysokości 2200...3200mm, trzonek montażowy Ø50 ., 405ZX0009 Kotwa montażowa do zabetonowania., 406ZX0009 Kotwa montażowa do gruntu. |  | 4699100416 Moduł LED., 469996500 Zasilacz., ZS1815zx0010 Zestaw serwisowy. | TAK | TAK
1835GR0010 | 1835GR | KOSTER PRO POLE-TOP LED 2090LM VSM 4000K DIM. | Koster |  | Oprawa | Post |  | Aluminium |  | Grafitowy |  | Tak | LED zintegrowane | AC | DIM. | 15,4W | 16,9W | 2801lm | 2090lm |  |  | IP65 | IK10 | 4000K | szerokie dół | 45x24.5x24.5 | >100 000h | Nie | Oprawa słupowa (nasadzana). | Odlew aluminiowy malowany proszkowo. |  | Klosz- poliwęglan przeźroczysty ze strukturą, stabilizowany UV. | Uszczelka silikonowa. |  | Ø50 |  | Oprawa ściemnialna fazowo TRAILING EDGE (TE) - LEADING EDGE (LE) | 2.6 | 2.9 | 46x26x26 |  |  | 0.045 | Moduł LED | Philips Fortimo FastFlex LED 2x4 G5 4K | TCI Mini JOLLY 20W code 127556 Triac | 0 | [5 empty] | SDCM5 | 70 | <=0 |  | D | D | PF 0.85 | 10% |  |  | +25°C | Ta max=+65°C | 5A / 50µs | [16 empty] | 1270XX0009 Słup oświetleniowy teleskopowy o regulowanej wysokości 2200...3200mm, trzonek montażowy Ø50 ., 405ZX0009 Kotwa montażowa do zabetonowania., 406ZX0009 Kotwa montażowa do gruntu. |  | 4699100416 Moduł LED., 469996500 Zasilacz., ZS1815zx0010 Zestaw serwisowy. | TAK | TAK
1836AL0309 | 1836AL | KOSTER PRO LIGHT LUMINAIRES POLE LED 2031LM VSM 4000K ON/OFF | Koster |  | Oprawa | Post |  | Aluminium |  | Aluminium |  | Tak | LED zintegrowane | AC | ON/OFF | 11W | 14,4W | 2145lm | 2031lm |  |  | IP65 |  | 4000K | szerokie dół |  |  | Tak | Akcesoria-Uchwyt montażowy do podłoża - Asker. | Odlew aluminiowy malowany proszkowo. |  | Klosz- tworzywo sztuczne PMMA optyczne, przeźroczyste. |  |  | Komplet ze słupem | Pojedyncza | Oprawa nieściemnialna | [6 empty] | Moduł LED | Philips Fortimo FastFlex LED 2x6 DP G4+ 4K | Philips Xi BP 12 W 0,1-0,5AS 230 V C100 | 100000 |  |  |  |  | 0% | SDCM4 | 70 | <=0 |  |  |  | PF>0.95 |  | 4 / 6kV |  | +25°C | TA MAX=+65°C | 5.5A / 20µs | [18 empty] | ZS1836zx0309 Zestaw serwisowy. | TAK | TAK
1836GR0309 | 1836GR | KOSTER PRO LIGHT LUMINAIRES POLE LED 2031LM VSM 4000K ON/OFF | Koster |  | Oprawa | Post |  | Aluminium |  | Grafitowy |  | Tak | LED zintegrowane | AC | ON/OFF | 11W | 14,4W | 2145lm | 2031lm |  |  | IP65 |  | 4000K | szerokie dół |  |  | Tak | Akcesoria-Uchwyt montażowy do podłoża - Asker. | Odlew aluminiowy malowany proszkowo. |  | Klosz- tworzywo sztuczne PMMA optyczne, przeźroczyste. |  |  | Komplet ze słupem | Pojedyncza | Oprawa nieściemnialna | [6 empty] | Moduł LED | Philips Fortimo FastFlex LED 2x6 DP G4+ 4K | Philips Xi BP 12 W 0,1-0,5AS 230 V C100 | 100000 |  |  |  |  | 0% | SDCM4 | 70 | <=0 |  |  |  | PF>0.95 |  | 4 / 6kV |  | +25°C | TA MAX=+65°C | 5.5A / 20µs | [18 empty] | ZS1836zx0309 Zestaw serwisowy. | TAK | TAK
1836AL0310 | 1836AL | KOSTER PRO LIGHT LUMINAIRES POLE LED 2090LM VSM 4000K DIM. | Koster |  | Oprawa | Post |  | Aluminium |  | Aluminium |  | Tak | LED zintegrowane | AC | DIM. | 15,4W | 16,9W | 2801lm | 2090lm |  |  | IP65 | IK10 | 4000K | szerokie dół | 336x45x24.5 | >100 000h | Nie | Akcesoria-Uchwyt montażowy do podłoża - Asker. | Odlew aluminiowy malowany proszkowo. |  | Klosz- poliwęglan przeźroczysty ze strukturą, stabilizowany UV. |  |  | Komplet ze słupem |  | Oprawa ściemnialna fazowo TRAILING EDGE (TE) - LEADING EDGE (LE) | 9.42 | 11.77 |  |  |  | 0.11 | Moduł LED | Philips Fortimo FastFlex LED 2x4 G5 4K | TCI Mini JOLLY 20W code 127556 Triac | 0 | [5 empty] | SDCM5 | 70 | <=0 |  | D | D | PF 0.85 | 10% |  |  | +25°C | Ta max=+65°C | 5A / 50µs | [11 empty] | 0 | 0 |  |  |  | 111GA0009 Kotwa moduł montażowy., 405ZX0009 Kotwa montażowa do zabetonowania., 406ZX0009 Kotwa montażowa do gruntu. |  | ZS1836zx0310 Zestaw serwisowy., ZS4699100416 Zestaw serwisowy LED, ZS469996500 Zestaw serwisowy zasilacz | TAK | TAK
1836GR0310 | 1836GR | KOSTER PRO LIGHT LUMINAIRES POLE LED 2090LM VSM 4000K DIM. | Koster |  | Oprawa | Post |  | Aluminium |  | Grafitowy |  | Tak | LED zintegrowane | AC | DIM. | 15,4W | 16,9W | 2801lm | 2090lm |  |  | IP65 | IK10 | 4000K | szerokie dół | 336x45x24.5 | >100 000h | Nie | Akcesoria-Uchwyt montażowy do podłoża - Asker. | Odlew aluminiowy malowany proszkowo. |  | Klosz- poliwęglan przeźroczysty ze strukturą, stabilizowany UV. |  |  | Komplet ze słupem |  | Oprawa ściemnialna fazowo TRAILING EDGE (TE) - LEADING EDGE (LE) | 9.42 | 11.77 |  |  |  | 0.11 | Moduł LED | Philips Fortimo FastFlex LED 2x4 G5 4K | TCI Mini JOLLY 20W code 127556 Triac | 0 | [5 empty] | SDCM5 | 70 | <=0 |  | D | D | PF 0.85 | 10% |  |  | +25°C | Ta max=+65°C | 5A / 50µs | [11 empty] | 0 | 0 |  |  |  | 111GA0009 Kotwa moduł montażowy., 405ZX0009 Kotwa montażowa do zabetonowania., 406ZX0009 Kotwa montażowa do gruntu. |  | ZS1836zx0310 Zestaw serwisowy., ZS4699100416 Zestaw serwisowy LED, ZS469996500 Zestaw serwisowy zasilacz | TAK | TAK
1837AL0009 | 1837AL | KOSTER PRO POLE-TOP LED 2031LM VSM 4000K ON/OFF | Koster |  | Oprawa | Post |  | Aluminium |  | Aluminium |  | Tak | LED zintegrowane | AC | ON/OFF | 11W | 14,4W | 2145lm | 2031lm |  |  | IP65 |  | 4000K | szerokie dół |  |  | Tak | Oprawa słupowa (nasadzana). | Odlew aluminiowy malowany proszkowo. |  | Soczewka hermetyczna zewnętrzna- tworzywo sztuczne PMMA przeźroczyste. |  |  | Ø60 | Pojedyncza | Oprawa nieściemnialna | 2.6 | 2.9 | 43.5x29x24 |  |  | 0.045 | Moduł LED | Philips Fortimo FastFlex LED 2x6 DP G4+ 4K | Philips Xi BP 12 W 0,1-0,5AS 230 V C100 | 100000 |  |  |  |  | 0% | SDCM4 | 70 | <=0 |  |  |  | PF>0.95 |  | 4 / 6kV |  | +25°C | TA MAX=+65°C | 5.5A / 20µs | [18 empty] | ZS1837zx0009 Zestaw serwisowy. | TAK | TAK
1837GR0009 | 1837GR | KOSTER PRO POLE-TOP LED 2031LM VSM 4000K ON/OFF | Koster |  | Oprawa | Post |  | Aluminium |  | Grafitowy |  | Tak | LED zintegrowane | AC | ON/OFF | 11W | 14,4W | 2145lm | 2031lm |  |  | IP65 |  | 4000K | szerokie dół |  |  | Tak | Oprawa słupowa (nasadzana). | Odlew aluminiowy malowany proszkowo. |  | Soczewka hermetyczna zewnętrzna- tworzywo sztuczne PMMA przeźroczyste. |  |  | Ø60 | Pojedyncza | Oprawa nieściemnialna | 2.6 | 2.9 | 43.5x29x24 |  |  | 0.045 | Moduł LED | Philips Fortimo FastFlex LED 2x6 DP G4+ 4K | Philips Xi BP 12 W 0,1-0,5AS 230 V C100 | 100000 |  |  |  |  | 0% | SDCM4 | 70 | <=0 |  |  |  | PF>0.95 |  | 4 / 6kV |  | +25°C | TA MAX=+65°C | 5.5A / 20µs | [18 empty] | ZS1837zx0009 Zestaw serwisowy. | TAK | TAK
1837AL0010 | 1837AL | KOSTER PRO POLE-TOP LED 2090LM VSM 4000K DIM. | Koster |  | Oprawa | Post | Head | Aluminium |  | Aluminium |  | Tak | LED zintegrowane | AC | DIM. | 15,4W | 16,9W | 2801lm | 2090lm |  |  | IP65 | IK10 | 4000K | szerokie dół | 45x24.5x24.5 | >100 000h | Nie | Oprawa słupowa (nasadzana). | Odlew aluminiowy malowany proszkowo. |  | Klosz- poliwęglan przeźroczysty ze strukturą, stabilizowany UV. | Uszczelka silikonowa. |  | Ø60 |  | Oprawa ściemnialna fazowo TRAILING EDGE (TE) - LEADING EDGE (LE) | 2.6 | 2.9 | 46x26x26 |  |  | 0.045 | Moduł LED | Philips Fortimo FastFlex LED 2x4 G5 4K | TCI Mini JOLLY 20W code 127556 Triac | 0 | [5 empty] | SDCM5 | 70 | <=0 |  | D | D | PF 0.85 | 10% |  |  | +25°C | Ta max=+65°C | 5A / 50µs | [16 empty] | 3004XX0009 Słup oświetleniowy teleskopowy o regulowanej wysokości 3600...4500mm, trzonek montażowy Ø76 ., 7660XX0009 Redukcja dla opraw Ø60 do montażu na słupie Ø76., 7663ZX0009 Kotwa montażowa do zabetonowania. |  | 4699100416 Moduł LED., 469996500 Zasilacz., ZS1837zx0010 Zestaw serwisowy. | TAK | TAK
1837GR0010 | 1837GR | KOSTER PRO POLE-TOP LED 2090LM VSM 4000K DIM. | Koster |  | Oprawa | Post | Head | Aluminium |  | Grafitowy |  | Tak | LED zintegrowane | AC | DIM. | 15,4W | 16,9W | 2801lm | 2090lm |  |  | IP65 | IK10 | 4000K | szerokie dół | 45x24.5x24.5 | >100 000h | Nie | Oprawa słupowa (nasadzana). | Odlew aluminiowy malowany proszkowo. |  | Klosz- poliwęglan przeźroczysty ze strukturą, stabilizowany UV. | Uszczelka silikonowa. |  | Ø60 |  | Oprawa ściemnialna fazowo TRAILING EDGE (TE) - LEADING EDGE (LE) | 2.6 | 2.9 | 46x26x26 |  |  | 0.045 | Moduł LED | Philips Fortimo FastFlex LED 2x4 G5 4K | TCI Mini JOLLY 20W code 127556 Triac | 0 | [5 empty] | SDCM5 | 70 | <=0 |  | D | D | PF 0.85 | 10% |  |  | +25°C | Ta max=+65°C | 5A / 50µs | [16 empty] | 3004XX0009 Słup oświetleniowy teleskopowy o regulowanej wysokości 3600...4500mm, trzonek montażowy Ø76 ., 7660XX0009 Redukcja dla opraw Ø60 do montażu na słupie Ø76., 7663ZX0009 Kotwa montażowa do zabetonowania. |  | 4699100416 Moduł LED., 469996500 Zasilacz., ZS1837zx0010 Zestaw serwisowy. | TAK | TAK
1838AL0009 | 1838AL | KOSTER PRO WALL-ARM LED 2732LM T2-L 4000K DALI2 | Koster |  | Oprawa | Wall |  | Aluminium |  | Aluminium |  | Tak | LED zintegrowane | AC | DALI2 | 16,9W | 19,4W | 2927lm | 2732lm |  |  | IP45 |  | 4000K | szerokie dół |  |  | Tak | Akcesoria-Puszka podłączeniowa do opraw słupowych. | Odlew aluminiowy malowany proszkowo. |  | Soczewka hermetyczna zewnętrzna- tworzywo sztuczne PMMA przeźroczyste. |  |  |  | Ramię proste | Sterowanie światłem w systemie: DALI outdoor pełny program. Zasilacz zaprogramowany na max prąd. Programowanie pozostałych parametrów po uzgodnieniu z Działem Handlowym firmy Norlys. | 2.86 | 3.74 | 43.5x29x24 |  |  |  | Moduł LED | Philips Fortimo FastFlex LED 2x6 DP G4+ 3K | Philips Xi FP 22W 0,2-0,7A SNLDAE 230V S175 sXt | 100000 | DALI2 / NightDim (XI FP NLD) |  |  |  | 0% | SDCM4 | 70 | <=0 |  | D | D | PF>0.98 |  | 6 / 10kV |  | +25°C | TA MAX=+65°C | 15A / 295µs | [18 empty] | ZS1838zx0009 Zestaw serwisowy. | TAK | TAK
1838GR0009 | 1838GR | KOSTER PRO WALL-ARM LED 2732LM T2-L 4000K DALI2 | Koster |  | Oprawa | Wall |  | Aluminium |  | Grafitowy |  | Tak | LED zintegrowane | AC | DALI2 | 16,9W | 19,4W | 2927lm | 2732lm |  |  | IP45 |  | 4000K | szerokie dół |  |  | Tak | Akcesoria-Puszka podłączeniowa do opraw słupowych. | Odlew aluminiowy malowany proszkowo. |  | Soczewka hermetyczna zewnętrzna- tworzywo sztuczne PMMA przeźroczyste. |  |  |  | Ramię proste | Sterowanie światłem w systemie: DALI outdoor pełny program. Zasilacz zaprogramowany na max prąd. Programowanie pozostałych parametrów po uzgodnieniu z Działem Handlowym firmy Norlys. | 2.86 | 3.74 | 43.5x29x24 |  |  |  | Moduł LED | Philips Fortimo FastFlex LED 2x6 DP G4+ 3K | Philips Xi FP 22W 0,2-0,7A SNLDAE 230V S175 sXt | 100000 | DALI2 / NightDim (XI FP NLD) |  |  |  | 0% | SDCM4 | 70 | <=0 |  | D | D | PF>0.98 |  | 6 / 10kV |  | +25°C | TA MAX=+65°C | 15A / 295µs | [18 empty] | ZS1838zx0009 Zestaw serwisowy. | TAK | TAK
1838AL0010 | 1838AL | KOSTER PRO WALL-ARM LED 2002LM T2-M 3000K DALI2 | Koster |  | Oprawa | Wall |  | Aluminium |  | Aluminium |  | Tak | LED zintegrowane | AC | DALI2 | 15,4W | 17,1W | 2801lm | 2002lm | Tworzywo sztuczne | Transparentny | IP65 | IK10 | 3000K | szerokie dół | 44x24.5x24 | > 120 000h | Nie | Akcesoria-Puszka podłączeniowa do opraw słupowych. | Odlew aluminiowy malowany proszkowo. |  | Klosz- poliwęglan przeźroczysty ze strukturą, stabilizowany UV. |  |  |  | Ramię proste | Sterowanie światłem w systemie: DALI outdoor pełny program. Zasilacz zaprogramowany na max prąd. Programowanie pozostałych parametrów po uzgodnieniu z Działem Handlowym firmy Norlys. | 2.86 | 3.74 | 43.5x29x24 |  |  |  | Moduł LED | Philips Fortimo FastFlex LED 2x4 G5 4K | Philips Xi FP 22W 0,2-0,7A SNLDAE 230V S175 sXt 929002172306 | 100000 | DALI2 / NightDim (XI FP NLD) |  |  |  | 0% | SDCM5 | 70 | <=0 | RG0 lub RG1 | D | D | PF>0.98 |  | 6 / 10kV |  | +25°C | Ta max=+65°C | 30A / 295µs | [16 empty] | 158XX0009 Narożnik montażowy. |  | 4699100416 Zestaw serwisowy LED, 4699200201 Zestaw serwisowy zasilacz, ZS1838zx0010 Zestaw serwisowy. | TAK | TAK
1838GR0010 | 1838GR | KOSTER PRO WALL-ARM LED 2002LM T2-M 3000K DALI2 | Koster |  | Oprawa | Wall |  | Aluminium |  | Grafitowy |  | Tak | LED zintegrowane | AC | DALI2 | 15,4W | 17,1W | 2801lm | 2002lm | Tworzywo sztuczne | Transparentny | IP65 | IK10 | 3000K | szerokie dół | 44x24.5x24 | > 120 000h | Nie | Akcesoria-Puszka podłączeniowa do opraw słupowych. | Odlew aluminiowy malowany proszkowo. |  | Klosz- poliwęglan przeźroczysty ze strukturą, stabilizowany UV. |  |  |  | Ramię proste | Sterowanie światłem w systemie: DALI outdoor pełny program. Zasilacz zaprogramowany na max prąd. Programowanie pozostałych parametrów po uzgodnieniu z Działem Handlowym firmy Norlys. | 2.86 | 3.74 | 43.5x29x24 |  |  |  | Moduł LED | Philips Fortimo FastFlex LED 2x4 G5 4K | Philips Xi FP 22W 0,2-0,7A SNLDAE 230V S175 sXt 929002172306 | 100000 | DALI2 / NightDim (XI FP NLD) |  |  |  | 0% | SDCM5 | 70 | <=0 | RG0 lub RG1 | D | D | PF>0.98 |  | 6 / 10kV |  | +25°C | Ta max=+65°C | 30A / 295µs | [16 empty] | 158XX0009 Narożnik montażowy. |  | 4699100416 Zestaw serwisowy LED, 4699200201 Zestaw serwisowy zasilacz, ZS1838zx0010 Zestaw serwisowy. | TAK | TAK
1839AL0009 | 1839AL | KOSTER PRO POLE-TOP LED 2732LM T2-L 4000K DALI2 | Koster |  | Oprawa | Post |  | Aluminium |  | Aluminium |  | Tak | LED zintegrowane | AC | DALI2 | 16,9W | 19,4W | 2927lm | 2732lm |  |  | IP65 |  | 4000K | szerokie dół | 0x0x0 | >120 000h | Nie | Oprawa słupowa (nasadzana). | Odlew aluminiowy malowany proszkowo. |  | Soczewka hermetyczna zewnętrzna- tworzywo sztuczne PMMA przeźroczyste. |  |  | Ø50 |  | Sterowanie światłem w systemie: DALI outdoor pełny program. Zasilacz zaprogramowany na max prąd. Programowanie pozostałych parametrów po uzgodnieniu z Działem Handlowym firmy Norlys. | 2.6 | 2.9 | 43.5x29x24 |  |  | 0.045 | Moduł LED | Philips Fortimo FastFlex LED 2x6 DP G4+ 3K | Philips Xi FP 22W 0,2-0,7A SNLDAE 230V S175 sXt | 100000 | DALI2 / NightDim (XI FP NLD) |  |  |  |  | SDCM4 | 70 | <=0 |  | D | D | PF>0.98 |  | 6 / 10kV |  | +25°C | Ta max=+65°C | 15A / 295µs | B 10A: 0, B 16A: 0, C 10A: 0, C 16A: 0 | [15 empty] | 1270XX0010 Słup oświetleniowy teleskopowy o regulowanej wysokości 2200...3200mm, trzonek montażowy Ø50 ., 405ZX0009 Kotwa montażowa do zabetonowania., 406ZX0009 Kotwa montażowa do gruntu. |  | ZS1839zx0009 Zestaw serwisowy. | TAK | TAK
1839GR0009 | 1839GR | KOSTER PRO POLE-TOP LED 2732LM T2-L 4000K DALI2 | Koster |  | Oprawa | Post |  | Aluminium |  | Grafitowy |  | Tak | LED zintegrowane | AC | DALI2 | 16,9W | 19,4W | 2927lm | 2732lm |  |  | IP65 |  | 4000K | szerokie dół | 0x0x0 | >120 000h | Nie | Oprawa słupowa (nasadzana). | Odlew aluminiowy malowany proszkowo. |  | Soczewka hermetyczna zewnętrzna- tworzywo sztuczne PMMA przeźroczyste. |  |  | Ø50 |  | Sterowanie światłem w systemie: DALI outdoor pełny program. Zasilacz zaprogramowany na max prąd. Programowanie pozostałych parametrów po uzgodnieniu z Działem Handlowym firmy Norlys. | 2.6 | 2.9 | 43.5x29x24 |  |  | 0.045 | Moduł LED | Philips Fortimo FastFlex LED 2x6 DP G4+ 3K | Philips Xi FP 22W 0,2-0,7A SNLDAE 230V S175 sXt | 100000 | DALI2 / NightDim (XI FP NLD) |  |  |  |  | SDCM4 | 70 | <=0 |  | D | D | PF>0.98 |  | 6 / 10kV |  | +25°C | Ta max=+65°C | 15A / 295µs | B 10A: 0, B 16A: 0, C 10A: 0, C 16A: 0 | [15 empty] | 1270XX0010 Słup oświetleniowy teleskopowy o regulowanej wysokości 2200...3200mm, trzonek montażowy Ø50 ., 405ZX0009 Kotwa montażowa do zabetonowania., 406ZX0009 Kotwa montażowa do gruntu. |  | ZS1839zx0009 Zestaw serwisowy. | TAK | TAK
1839AL0010 | 1839AL | KOSTER PRO POLE-TOP LED 2002LM T2-M 4000K DALI2 | Koster |  | Oprawa | Post | Head | Aluminium |  | Aluminium |  | Tak | LED zintegrowane | AC | DALI2 | 15,4W | 17,1W | 2801lm | 2002lm | Tworzywo sztuczne | Transparentny | IP65 | IK10 | 4000K | szerokie dół | 45x24.5x24.5 | >120 000h | Tak | Oprawa słupowa (nasadzana). | Odlew aluminiowy malowany proszkowo. |  | Klosz- poliwęglan przeźroczysty ze strukturą, stabilizowany UV. |  |  | Ø50 |  | Sterowanie światłem w systemie: DALI outdoor pełny program. Zasilacz zaprogramowany na max prąd. Programowanie pozostałych parametrów po uzgodnieniu z Działem Handlowym firmy Norlys. | 2.86 | 3.74 | 43.5x29x24 |  |  | 0.045 | Moduł LED | Philips Fortimo FastFlex LED 2x4 G5 4K | Philips Xi FP 22W 0,2-0,7A SNLDAE 230V S175 sXt 929002172306 | 100000 | DALI2 / NightDim (XI FP NLD) |  |  |  | 0% | SDCM5 | 70 | <=0 | RG0 lub RG1 | D | D | PF>0.98 |  | 6 / 10kV |  | +25°C | Ta max=+65°C | 30A / 295µs | [16 empty] | 1255XX0009 Słup oświetleniowy teleskopowy o regulowanej wysokości 2600...4000mm, trzonek montażowy Ø50 kwadratowa podstawa, 1275XX0009 Słup oświetleniowy teleskopowy o regulowanej wysokości 2600...4000mm, trzonek montażowy Ø50 okrągła podstawa |  | 911750000 Zestaw elektryczny., ZS1839zx0010 Zestaw serwisowy. | TAK | TAK
1839GR0010 | 1839GR | KOSTER PRO POLE-TOP LED 2002LM T2-M 4000K DALI2 | Koster |  | Oprawa | Post | Head | Aluminium |  | Grafitowy |  | Tak | LED zintegrowane | AC | DALI2 | 15,4W | 17,1W | 2801lm | 2002lm | Tworzywo sztuczne | Transparentny | IP65 | IK10 | 4000K | szerokie dół | 45x24.5x24.5 | >120 000h | Tak | Oprawa słupowa (nasadzana). | Odlew aluminiowy malowany proszkowo. |  | Klosz- poliwęglan przeźroczysty ze strukturą, stabilizowany UV. |  |  | Ø50 |  | Sterowanie światłem w systemie: DALI outdoor pełny program. Zasilacz zaprogramowany na max prąd. Programowanie pozostałych parametrów po uzgodnieniu z Działem Handlowym firmy Norlys. | 2.86 | 3.74 | 43.5x29x24 |  |  | 0.045 | Moduł LED | Philips Fortimo FastFlex LED 2x4 G5 4K | Philips Xi FP 22W 0,2-0,7A SNLDAE 230V S175 sXt 929002172306 | 100000 | DALI2 / NightDim (XI FP NLD) |  |  |  | 0% | SDCM5 | 70 | <=0 | RG0 lub RG1 | D | D | PF>0.98 |  | 6 / 10kV |  | +25°C | Ta max=+65°C | 30A / 295µs | [16 empty] | 1255XX0009 Słup oświetleniowy teleskopowy o regulowanej wysokości 2600...4000mm, trzonek montażowy Ø50 kwadratowa podstawa, 1275XX0009 Słup oświetleniowy teleskopowy o regulowanej wysokości 2600...4000mm, trzonek montażowy Ø50 okrągła podstawa |  | 911750000 Zestaw elektryczny., ZS1839zx0010 Zestaw serwisowy. | TAK | TAK
1840AL0309 | 1840AL | KOSTER PRO LIGHT LUMINAIRES POLE LED 2732LM T2-L 4000K DALI2 | Koster |  | Oprawa | Post |  | Aluminium |  | Aluminium |  | Tak | LED zintegrowane | AC | DALI2 | 16,9W | 19,4W | 2927lm | 2732lm |  |  | IP65 |  | 4000K | szerokie dół |  |  | Tak | Akcesoria-Uchwyt montażowy do podłoża - Asker. | Odlew aluminiowy malowany proszkowo. |  | Klosz- tworzywo sztuczne PMMA optyczne, przeźroczyste. |  |  | Komplet ze słupem |  | Sterowanie światłem w systemie: DALI outdoor pełny program. Zasilacz zaprogramowany na max prąd. Programowanie pozostałych parametrów po uzgodnieniu z Działem Handlowym firmy Norlys. | [6 empty] | Moduł LED | Philips Fortimo FastFlex LED 2x6 DP G4+ 3K | Philips Xi FP 22W 0,2-0,7A SNLDAE 230V S175 sXt | 100000 |  |  |  |  | 0% | SDCM4 | 70 | <=0 |  |  |  | PF>0.98 |  | 6 / 10kV |  | +25°C | TA MAX=+65°C | 15A / 295µs | [18 empty] | ZS1840zx0309 Zestaw serwisowy. | TAK | TAK
1840GR0309 | 1840GR | KOSTER PRO LIGHT LUMINAIRES POLE LED 2732LM T2-L 4000K DALI2 | Koster |  | Oprawa | Post |  | Aluminium |  | Grafitowy |  | Tak | LED zintegrowane | AC | DALI2 | 16,9W | 19,4W | 2927lm | 2732lm |  |  | IP65 |  | 4000K | szerokie dół |  |  | Tak | Akcesoria-Uchwyt montażowy do podłoża - Asker. | Odlew aluminiowy malowany proszkowo. |  | Klosz- tworzywo sztuczne PMMA optyczne, przeźroczyste. |  |  | Komplet ze słupem |  | Sterowanie światłem w systemie: DALI outdoor pełny program. Zasilacz zaprogramowany na max prąd. Programowanie pozostałych parametrów po uzgodnieniu z Działem Handlowym firmy Norlys. | [6 empty] | Moduł LED | Philips Fortimo FastFlex LED 2x6 DP G4+ 3K | Philips Xi FP 22W 0,2-0,7A SNLDAE 230V S175 sXt | 100000 |  |  |  |  | 0% | SDCM4 | 70 | <=0 |  |  |  | PF>0.98 |  | 6 / 10kV |  | +25°C | TA MAX=+65°C | 15A / 295µs | [18 empty] | ZS1840zx0309 Zestaw serwisowy. | TAK | TAK
1840AL0310 | 1840AL | KOSTER PRO LIGHT LUMINAIRES POLE LED 2002LM T2-M 4000K DALI2 | Koster |  | Oprawa | Post | Post complete | Aluminium |  | Aluminium |  | Tak | LED zintegrowane | AC | DALI2 | 15,5W | 17,1W | 2801lm | 2002lm |  |  | IP65 | IK10 | 4000K | szerokie dół | 45x24.5x24 | >120 000h | Nie | Akcesoria-Uchwyt montażowy do podłoża - Asker. | Odlew aluminiowy malowany proszkowo. |  | Klosz- poliwęglan przeźroczysty ze strukturą, stabilizowany UV. |  |  | Komplet ze słupem |  | Sterowanie światłem w systemie: DALI outdoor pełny program. Zasilacz zaprogramowany na max prąd. Programowanie pozostałych parametrów po uzgodnieniu z Działem Handlowym firmy Norlys. | 2.86 | 3.74 | 43.5x29x24 |  |  |  | Moduł LED | Philips Fortimo FastFlex LED 2x4 G5 4K | Philips Xi FP 22W 0,2-0,7A SNLDAE 230V S175 sXt 929002172306 | 100000 | DALI2 / NightDim (XI FP NLD) |  |  |  |  | SDCM5 | 70 | <=0 |  |  |  | PF>0.98 |  | 6 / 10kV |  | +25°C | Ta max=+65°C | 30A / 295µs | [16 empty] | 111GA0009 Kotwa moduł montażowy., 405ZX0009 Kotwa montażowa do zabetonowania., 406ZX0009 Kotwa montażowa do gruntu. |  | ZS1840zx0310 Zestaw serwisowy. |  | TAK
1840GR0310 | 1840GR | KOSTER PRO LIGHT LUMINAIRES POLE LED 2002LM T2-M 4000K DALI2 | Koster |  | Oprawa | Post | Post complete | Aluminium |  | Grafitowy |  | Tak | LED zintegrowane | AC | DALI2 | 15,5W | 17,1W | 2801lm | 2002lm |  |  | IP65 | IK10 | 4000K | szerokie dół | 45x24.5x24 | >120 000h | Nie | Akcesoria-Uchwyt montażowy do podłoża - Asker. | Odlew aluminiowy malowany proszkowo. |  | Klosz- poliwęglan przeźroczysty ze strukturą, stabilizowany UV. |  |  | Komplet ze słupem |  | Sterowanie światłem w systemie: DALI outdoor pełny program. Zasilacz zaprogramowany na max prąd. Programowanie pozostałych parametrów po uzgodnieniu z Działem Handlowym firmy Norlys. | 2.86 | 3.74 | 43.5x29x24 |  |  |  | Moduł LED | Philips Fortimo FastFlex LED 2x4 G5 4K | Philips Xi FP 22W 0,2-0,7A SNLDAE 230V S175 sXt 929002172306 | 100000 | DALI2 / NightDim (XI FP NLD) |  |  |  |  | SDCM5 | 70 | <=0 |  |  |  | PF>0.98 |  | 6 / 10kV |  | +25°C | Ta max=+65°C | 30A / 295µs | [16 empty] | 111GA0009 Kotwa moduł montażowy., 405ZX0009 Kotwa montażowa do zabetonowania., 406ZX0009 Kotwa montażowa do gruntu. |  | ZS1840zx0310 Zestaw serwisowy. |  | TAK
1841AL0009 | 1841AL | KOSTER PRO POLE-TOP LED 2732LM T2-L 4000K DALI2 | Koster |  | Oprawa | Post |  | Aluminium |  | Aluminium |  | Tak | LED zintegrowane | AC | DALI2 | 16,9W | 19,4W | 2927lm | 2732lm |  |  | IP65 |  | 4000K | szerokie dół |  |  | Tak | Oprawa słupowa (nasadzana). | Odlew aluminiowy malowany proszkowo. |  | Soczewka hermetyczna zewnętrzna- tworzywo sztuczne PMMA przeźroczyste. |  |  | Ø60 |  | Sterowanie światłem w systemie: DALI outdoor pełny program. Zasilacz zaprogramowany na max prąd. Programowanie pozostałych parametrów po uzgodnieniu z Działem Handlowym firmy Norlys. | 2.86 | 3.74 | 43.5x29x24 |  |  | 0.045 | Moduł LED | Philips Fortimo FastFlex LED 2x6 DP G4+ 3K | Philips Xi FP 22W 0,2-0,7A SNLDAE 230V S175 sXt | 100000 | DALI2 / NightDim (XI FP NLD) |  |  |  | 0% | SDCM4 | 70 | <=0 |  | D | D | PF>0.98 |  | 6 / 10kV |  | +25°C | TA MAX=+65°C | 15A / 295µs | [18 empty] | ZS1841zx0009 Zestaw serwisowy. | TAK | TAK
1841GR0009 | 1841GR | KOSTER PRO POLE-TOP LED 2732LM T2-L 4000K DALI2 | Koster |  | Oprawa | Post |  | Aluminium |  | Grafitowy |  | Tak | LED zintegrowane | AC | DALI2 | 16,9W | 19,4W | 2927lm | 2732lm |  |  | IP65 |  | 4000K | szerokie dół |  |  | Tak | Oprawa słupowa (nasadzana). | Odlew aluminiowy malowany proszkowo. |  | Soczewka hermetyczna zewnętrzna- tworzywo sztuczne PMMA przeźroczyste. |  |  | Ø60 |  | Sterowanie światłem w systemie: DALI outdoor pełny program. Zasilacz zaprogramowany na max prąd. Programowanie pozostałych parametrów po uzgodnieniu z Działem Handlowym firmy Norlys. | 2.86 | 3.74 | 43.5x29x24 |  |  | 0.045 | Moduł LED | Philips Fortimo FastFlex LED 2x6 DP G4+ 3K | Philips Xi FP 22W 0,2-0,7A SNLDAE 230V S175 sXt | 100000 | DALI2 / NightDim (XI FP NLD) |  |  |  | 0% | SDCM4 | 70 | <=0 |  | D | D | PF>0.98 |  | 6 / 10kV |  | +25°C | TA MAX=+65°C | 15A / 295µs | [18 empty] | ZS1841zx0009 Zestaw serwisowy. | TAK | TAK
1841AL0010 | 1841AL | KOSTER PRO POLE-TOP LED 2002LM T2-M 4000K DALI2 | Koster |  | Oprawa | Post | Head | Aluminium |  | Aluminium |  | Tak | LED zintegrowane | AC | DALI2 | 15,4W | 17,1W | 2801lm | 2002lm | Tworzywo sztuczne | Transparentny | IP65 | IK10 | 4000K | szerokie dół | 45x24.5x24.5 | >120 000h | Nie | Oprawa słupowa (nasadzana). | Odlew aluminiowy malowany proszkowo. |  | Klosz- poliwęglan przeźroczysty ze strukturą, stabilizowany UV. |  |  | Ø60 |  | Sterowanie światłem w systemie: DALI outdoor pełny program. Zasilacz zaprogramowany na max prąd. Programowanie pozostałych parametrów po uzgodnieniu z Działem Handlowym firmy Norlys. | 2.86 | 3.74 | 43.5x29x24 |  |  | 0.045 | Moduł LED | Philips Fortimo FastFlex LED 2x4 G5 4K | Philips Xi FP 22W 0,2-0,7A SNLDAE 230V S175 sXt 929002172306 | 100000 | DALI2 / NightDim (XI FP NLD) |  |  |  | 0% | SDCM5 | 70 | <=0 | RG0 lub RG1 | D | D | PF>0.98 |  | 6 / 10kV |  | +25°C | Ta max=+65°C | 30A / 295µs | [16 empty] | 3004XX0009 Słup oświetleniowy teleskopowy o regulowanej wysokości 3600...4500mm, trzonek montażowy Ø76 ., 7660XX0009 Redukcja dla opraw Ø60 do montażu na słupie Ø76., 7663ZX0009 Kotwa montażowa do zabetonowania. |  | 911750000 Zestaw elektryczny., ZS1841zx0010 Zestaw serwisowy. | TAK | TAK
1841GR0010 | 1841GR | KOSTER PRO POLE-TOP LED 2002LM T2-M 4000K DALI2 | Koster |  | Oprawa | Post | Head | Aluminium |  | Grafitowy |  | Tak | LED zintegrowane | AC | DALI2 | 15,4W | 17,1W | 2801lm | 2002lm | Tworzywo sztuczne | Transparentny | IP65 | IK10 | 4000K | szerokie dół | 45x24.5x24.5 | >120 000h | Nie | Oprawa słupowa (nasadzana). | Odlew aluminiowy malowany proszkowo. |  | Klosz- poliwęglan przeźroczysty ze strukturą, stabilizowany UV. |  |  | Ø60 |  | Sterowanie światłem w systemie: DALI outdoor pełny program. Zasilacz zaprogramowany na max prąd. Programowanie pozostałych parametrów po uzgodnieniu z Działem Handlowym firmy Norlys. | 2.86 | 3.74 | 43.5x29x24 |  |  | 0.045 | Moduł LED | Philips Fortimo FastFlex LED 2x4 G5 4K | Philips Xi FP 22W 0,2-0,7A SNLDAE 230V S175 sXt 929002172306 | 100000 | DALI2 / NightDim (XI FP NLD) |  |  |  | 0% | SDCM5 | 70 | <=0 | RG0 lub RG1 | D | D | PF>0.98 |  | 6 / 10kV |  | +25°C | Ta max=+65°C | 30A / 295µs | [16 empty] | 3004XX0009 Słup oświetleniowy teleskopowy o regulowanej wysokości 3600...4500mm, trzonek montażowy Ø76 ., 7660XX0009 Redukcja dla opraw Ø60 do montażu na słupie Ø76., 7663ZX0009 Kotwa montażowa do zabetonowania. |  | 911750000 Zestaw elektryczny., ZS1841zx0010 Zestaw serwisowy. | TAK | TAK
1842AL0009 | 1842AL | KOSTER PRO WALL-ARM LED 2718LM VSM 4000K DALI2 | Koster |  | Oprawa | Wall |  | Aluminium |  | Aluminium |  | Tak | LED zintegrowane | AC | DALI2 | 16,9W | 19,4W | 2927lm | 2718lm |  |  | IP45 |  | 4000K | szerokie dół | 0x0x0 | > 120 000h | Nie | Akcesoria-Puszka podłączeniowa do opraw słupowych. | Odlew aluminiowy malowany proszkowo. |  | Soczewka hermetyczna zewnętrzna- tworzywo sztuczne PMMA przeźroczyste. |  |  |  | Ramię proste | Sterowanie światłem w systemie: DALI outdoor pełny program. Zasilacz zaprogramowany na max prąd. Programowanie pozostałych parametrów po uzgodnieniu z Działem Handlowym firmy Norlys. | 2.86 | 3.74 | 43.5x29x24 |  |  | 0 | Moduł LED | Philips Fortimo FastFlex LED 2x6 DP G4+ 3K | Philips Xi FP 22W 0,2-0,7A SNLDAE 230V S175 sXt | 100000 | DALI2 / NightDim (XI FP NLD) |  |  |  |  | SDCM4 | 70 | <=0 |  | D | D | PF>0.98 |  | 6 / 10kV |  | +25°C | Ta max=+65°C | 15A / 295µs | [16 empty] | 158XX0009 Narożnik montażowy. |  | ZS1842zx0009 Zestaw serwisowy. | TAK | TAK
1842GR0009 | 1842GR | KOSTER PRO WALL-ARM LED 2718LM VSM 4000K DALI2 | Koster |  | Oprawa | Wall |  | Aluminium |  | Grafitowy |  | Tak | LED zintegrowane | AC | DALI2 | 16,9W | 19,4W | 2927lm | 2718lm |  |  | IP45 |  | 4000K | szerokie dół | 0x0x0 | > 120 000h | Nie | Akcesoria-Puszka podłączeniowa do opraw słupowych. | Odlew aluminiowy malowany proszkowo. |  | Soczewka hermetyczna zewnętrzna- tworzywo sztuczne PMMA przeźroczyste. |  |  |  | Ramię proste | Sterowanie światłem w systemie: DALI outdoor pełny program. Zasilacz zaprogramowany na max prąd. Programowanie pozostałych parametrów po uzgodnieniu z Działem Handlowym firmy Norlys. | 2.86 | 3.74 | 43.5x29x24 |  |  | 0 | Moduł LED | Philips Fortimo FastFlex LED 2x6 DP G4+ 3K | Philips Xi FP 22W 0,2-0,7A SNLDAE 230V S175 sXt | 100000 | DALI2 / NightDim (XI FP NLD) |  |  |  |  | SDCM4 | 70 | <=0 |  | D | D | PF>0.98 |  | 6 / 10kV |  | +25°C | Ta max=+65°C | 15A / 295µs | [16 empty] | 158XX0009 Narożnik montażowy. |  | ZS1842zx0009 Zestaw serwisowy. | TAK | TAK
1842AL0010 | 1842AL | KOSTER PRO WALL-ARM LED 1938LM VSM 4000K DALI2 | Koster |  | Oprawa | Wall |  | Aluminium |  | Aluminium |  | Tak | LED zintegrowane | AC | DALI2 | 15,4W | 18,4W | 2801lm | 1938lm | Tworzywo sztuczne | Transparentny | IP65 | IK10 | 4000K | szerokie dół | 44x24.5x24 |  | Tak | Akcesoria-Puszka podłączeniowa do opraw słupowych. | Odlew aluminiowy malowany proszkowo. |  | Klosz- poliwęglan przeźroczysty ze strukturą, stabilizowany UV. |  |  |  | Ramię proste | Sterowanie światłem w systemie: DALI outdoor pełny program. Zasilacz zaprogramowany na max prąd. Programowanie pozostałych parametrów po uzgodnieniu z Działem Handlowym firmy Norlys. | 2.86 | 3.74 | 43.5x29x24 |  |  |  | Moduł LED | Philips Fortimo FastFlex LED 2x4 G5 4K | Philips Xi FP 22W 0,2-0,7A SNLDAE 230V S175 sXt 929002172306 | 100000 | DALI2 / NightDim (XI FP NLD) |  |  |  | 0% | SDCM5 | 70 | <=0 | RG0 lub RG1 | D | D | PF>0.98 |  | 6 / 10kV |  | +25°C | TA MAX=+65°C | 30A / 295µs | [18 empty] | 4699100416 Zestaw serwisowy LED, 4699200201 Zestaw serwisowy zasilacz, ZS1842zx0010 Zestaw serwisowy. | TAK | TAK
1842GR0010 | 1842GR | KOSTER PRO WALL-ARM LED 1938LM VSM 4000K DALI2 | Koster |  | Oprawa | Wall |  | Aluminium |  | Grafitowy |  | Tak | LED zintegrowane | AC | DALI2 | 15,4W | 18,4W | 2801lm | 1938lm | Tworzywo sztuczne | Transparentny | IP65 | IK10 | 4000K | szerokie dół | 44x24.5x24 |  | Tak | Akcesoria-Puszka podłączeniowa do opraw słupowych. | Odlew aluminiowy malowany proszkowo. |  | Klosz- poliwęglan przeźroczysty ze strukturą, stabilizowany UV. |  |  |  | Ramię proste | Sterowanie światłem w systemie: DALI outdoor pełny program. Zasilacz zaprogramowany na max prąd. Programowanie pozostałych parametrów po uzgodnieniu z Działem Handlowym firmy Norlys. | 2.86 | 3.74 | 43.5x29x24 |  |  |  | Moduł LED | Philips Fortimo FastFlex LED 2x4 G5 4K | Philips Xi FP 22W 0,2-0,7A SNLDAE 230V S175 sXt 929002172306 | 100000 | DALI2 / NightDim (XI FP NLD) |  |  |  | 0% | SDCM5 | 70 | <=0 | RG0 lub RG1 | D | D | PF>0.98 |  | 6 / 10kV |  | +25°C | TA MAX=+65°C | 30A / 295µs | [18 empty] | 4699100416 Zestaw serwisowy LED, 4699200201 Zestaw serwisowy zasilacz, ZS1842zx0010 Zestaw serwisowy. | TAK | TAK
1843AL0009 | 1843AL | KOSTER PRO POLE-TOP LED 2718LM VSM 4000K DALI2 | Koster |  | Oprawa | Post |  | Aluminium |  | Aluminium |  | Tak | LED zintegrowane | AC | DALI2 | 16,9W | 19,4W | 2927lm | 2718lm |  |  | IP65 |  | 4000K | szerokie dół |  | >120 000h | Nie | Oprawa słupowa (nasadzana). | Odlew aluminiowy malowany proszkowo. |  | Soczewka hermetyczna zewnętrzna- tworzywo sztuczne PMMA przeźroczyste. |  |  | Ø50 | Pojedyncza | Sterowanie światłem w systemie: DALI outdoor pełny program. Zasilacz zaprogramowany na max prąd. Programowanie pozostałych parametrów po uzgodnieniu z Działem Handlowym firmy Norlys. | 2.6 | 2.9 | 43.5x29x24 |  |  | 0.045 | Moduł LED | Philips Fortimo FastFlex LED 2x6 DP G4+ 3K | Philips Xi FP 22W 0,2-0,7A SNLDAE 230V S175 sXt | 100000 | DALI2 / NightDim (XI FP NLD) |  |  |  |  | SDCM4 | 70 | <=0 |  | D | D | PF>0.98 |  | 6 / 10kV |  | +25°C | Ta max=+65°C | 15A / 295µs | [16 empty] | 1270XX0010 Słup oświetleniowy teleskopowy o regulowanej wysokości 2200...3200mm, trzonek montażowy Ø50 ., 405ZX0009 Kotwa montażowa do zabetonowania., 406ZX0009 Kotwa montażowa do gruntu. |  | ZS1843zx0009 Zestaw serwisowy. | TAK | TAK
1843GR0009 | 1843GR | KOSTER PRO POLE-TOP LED 2718LM VSM 4000K DALI2 | Koster |  | Oprawa | Post |  | Aluminium |  | Grafitowy |  | Tak | LED zintegrowane | AC | DALI2 | 16,9W | 19,4W | 2927lm | 2718lm |  |  | IP65 |  | 4000K | szerokie dół |  | >120 000h | Nie | Oprawa słupowa (nasadzana). | Odlew aluminiowy malowany proszkowo. |  | Soczewka hermetyczna zewnętrzna- tworzywo sztuczne PMMA przeźroczyste. |  |  | Ø50 | Pojedyncza | Sterowanie światłem w systemie: DALI outdoor pełny program. Zasilacz zaprogramowany na max prąd. Programowanie pozostałych parametrów po uzgodnieniu z Działem Handlowym firmy Norlys. | 2.6 | 2.9 | 43.5x29x24 |  |  | 0.045 | Moduł LED | Philips Fortimo FastFlex LED 2x6 DP G4+ 3K | Philips Xi FP 22W 0,2-0,7A SNLDAE 230V S175 sXt | 100000 | DALI2 / NightDim (XI FP NLD) |  |  |  |  | SDCM4 | 70 | <=0 |  | D | D | PF>0.98 |  | 6 / 10kV |  | +25°C | Ta max=+65°C | 15A / 295µs | [16 empty] | 1270XX0010 Słup oświetleniowy teleskopowy o regulowanej wysokości 2200...3200mm, trzonek montażowy Ø50 ., 405ZX0009 Kotwa montażowa do zabetonowania., 406ZX0009 Kotwa montażowa do gruntu. |  | ZS1843zx0009 Zestaw serwisowy. | TAK | TAK
1843AL0010 | 1843AL | KOSTER PRO POLE-TOP LED 1938LM VSM 4000K DALI2 | Koster |  | Oprawa | Post | Head | Aluminium |  | Aluminium |  | Tak | LED zintegrowane | AC | DALI2 | 15,4W | 18,4W | 2801lm | 1938lm | Tworzywo sztuczne | Transparentny | IP65 | IK10 | 4000K | szerokie dół | 45x24.5x24.5 | >120 000h | Tak | Oprawa słupowa (nasadzana). | Odlew aluminiowy malowany proszkowo. |  | Klosz- poliwęglan przeźroczysty ze strukturą, stabilizowany UV. |  |  | Ø50 |  | Sterowanie światłem w systemie: DALI outdoor pełny program. Zasilacz zaprogramowany na max prąd. Programowanie pozostałych parametrów po uzgodnieniu z Działem Handlowym firmy Norlys. | 2.86 | 3.74 | 43.5x29x24 |  |  | 0.045 | Moduł LED | Philips Fortimo FastFlex LED 2x4 G5 4K | Philips Xi FP 22W 0,2-0,7A SNLDAE 230V S175 sXt 929002172306 | 100000 | DALI2 / NightDim (XI FP NLD) |  |  |  | 0% | SDCM5 | 70 | <=0 | RG0 lub RG1 | D | D | PF>0.98 |  | 6 / 10kV |  | +25°C | Ta max=+65°C | 30A / 295µs | [16 empty] | 1255XX0009 Słup oświetleniowy teleskopowy o regulowanej wysokości 2600...4000mm, trzonek montażowy Ø50 kwadratowa podstawa, 1275XX0009 Słup oświetleniowy teleskopowy o regulowanej wysokości 2600...4000mm, trzonek montażowy Ø50 okrągła podstawa |  | 911750000 Zestaw elektryczny., ZS1843zx0010 Zestaw serwisowy. | TAK | TAK
1843GR0010 | 1843GR | KOSTER PRO POLE-TOP LED 1938LM VSM 4000K DALI2 | Koster |  | Oprawa | Post | Head | Aluminium |  | Grafitowy |  | Tak | LED zintegrowane | AC | DALI2 | 15,4W | 18,4W | 2801lm | 1938lm | Tworzywo sztuczne | Transparentny | IP65 | IK10 | 4000K | szerokie dół | 45x24.5x24.5 | >120 000h | Tak | Oprawa słupowa (nasadzana). | Odlew aluminiowy malowany proszkowo. |  | Klosz- poliwęglan przeźroczysty ze strukturą, stabilizowany UV. |  |  | Ø50 |  | Sterowanie światłem w systemie: DALI outdoor pełny program. Zasilacz zaprogramowany na max prąd. Programowanie pozostałych parametrów po uzgodnieniu z Działem Handlowym firmy Norlys. | 2.86 | 3.74 | 43.5x29x24 |  |  | 0.045 | Moduł LED | Philips Fortimo FastFlex LED 2x4 G5 4K | Philips Xi FP 22W 0,2-0,7A SNLDAE 230V S175 sXt 929002172306 | 100000 | DALI2 / NightDim (XI FP NLD) |  |  |  | 0% | SDCM5 | 70 | <=0 | RG0 lub RG1 | D | D | PF>0.98 |  | 6 / 10kV |  | +25°C | Ta max=+65°C | 30A / 295µs | [16 empty] | 1255XX0009 Słup oświetleniowy teleskopowy o regulowanej wysokości 2600...4000mm, trzonek montażowy Ø50 kwadratowa podstawa, 1275XX0009 Słup oświetleniowy teleskopowy o regulowanej wysokości 2600...4000mm, trzonek montażowy Ø50 okrągła podstawa |  | 911750000 Zestaw elektryczny., ZS1843zx0010 Zestaw serwisowy. | TAK | TAK
1844AL0309 | 1844AL | KOSTER PRO LIGHT LUMINAIRES POLE LED 2718LM VSM 4000K DALI2 | Koster |  | Oprawa | Post |  | Aluminium |  | Aluminium |  | Tak | LED zintegrowane | AC | DALI2 | 16,9W | 19,4W | 2927lm | 2718lm |  |  | IP65 |  | 4000K | szerokie dół | 45x24.5x24 |  | Tak | Akcesoria-Uchwyt montażowy do podłoża - Asker. | Odlew aluminiowy malowany proszkowo. |  | Klosz- tworzywo sztuczne PMMA optyczne, przeźroczyste. |  |  | Komplet ze słupem | Pojedyncza | Sterowanie światłem w systemie: DALI outdoor pełny program. Zasilacz zaprogramowany na max prąd. Programowanie pozostałych parametrów po uzgodnieniu z Działem Handlowym firmy Norlys. | 2.86 | 3.74 | 43.5x29x24 |  |  |  | Moduł LED | Philips Fortimo FastFlex LED 2x6 DP G4+ 3K | Philips Xi FP 22W 0,2-0,7A SNLDAE 230V S175 sXt | 100000 | DALI2 / NightDim (XI FP NLD) |  |  |  | 0% | SDCM4 | 70 | <=0 |  |  |  | PF>0.98 |  | 6 / 10kV |  | +25°C | TA MAX=+65°C | 15A / 295µs | [18 empty] | ZS1844zx0309 Zestaw serwisowy. | TAK | TAK
1844GR0309 | 1844GR | KOSTER PRO LIGHT LUMINAIRES POLE LED 2718LM VSM 4000K DALI2 | Koster |  | Oprawa | Post |  | Aluminium |  | Grafitowy |  | Tak | LED zintegrowane | AC | DALI2 | 16,9W | 19,4W | 2927lm | 2718lm |  |  | IP65 |  | 4000K | szerokie dół | 45x24.5x24 |  | Tak | Akcesoria-Uchwyt montażowy do podłoża - Asker. | Odlew aluminiowy malowany proszkowo. |  | Klosz- tworzywo sztuczne PMMA optyczne, przeźroczyste. |  |  | Komplet ze słupem | Pojedyncza | Sterowanie światłem w systemie: DALI outdoor pełny program. Zasilacz zaprogramowany na max prąd. Programowanie pozostałych parametrów po uzgodnieniu z Działem Handlowym firmy Norlys. | 2.86 | 3.74 | 43.5x29x24 |  |  |  | Moduł LED | Philips Fortimo FastFlex LED 2x6 DP G4+ 3K | Philips Xi FP 22W 0,2-0,7A SNLDAE 230V S175 sXt | 100000 | DALI2 / NightDim (XI FP NLD) |  |  |  | 0% | SDCM4 | 70 | <=0 |  |  |  | PF>0.98 |  | 6 / 10kV |  | +25°C | TA MAX=+65°C | 15A / 295µs | [18 empty] | ZS1844zx0309 Zestaw serwisowy. | TAK | TAK
1844AL0310 | 1844AL | KOSTER PRO LIGHT LUMINAIRES POLE LED 1938LM VSM 4000K DALI2 | Koster |  | Oprawa | Post | Post complete | Aluminium |  | Aluminium |  | Tak | LED zintegrowane | AC | DALI2 | 15,5W | 18,4W | 2801lm | 1938lm |  |  | IP65 | IK10 | 4000K | szerokie dół | 45x24.5x24 | >120 000h | Nie | Akcesoria-Uchwyt montażowy do podłoża - Asker. | Odlew aluminiowy malowany proszkowo. |  | Klosz- poliwęglan przeźroczysty ze strukturą, stabilizowany UV. |  |  | Komplet ze słupem |  | Sterowanie światłem w systemie: DALI outdoor pełny program. Zasilacz zaprogramowany na max prąd. Programowanie pozostałych parametrów po uzgodnieniu z Działem Handlowym firmy Norlys. | 2.86 | 3.74 | 43.5x29x24 |  |  |  | Moduł LED | Philips Fortimo FastFlex LED 2x4 G5 4K | Philips Xi FP 22W 0,2-0,7A SNLDAE 230V S175 sXt 929002172306 | 100000 | DALI2 / NightDim (XI FP NLD) |  |  |  |  | SDCM5 | 70 | <=0 |  |  |  | PF>0.98 |  | 6 / 10kV |  | +25°C | Ta max=+65°C | 30A / 295µs | [16 empty] | 111GA0009 Kotwa moduł montażowy., 405ZX0009 Kotwa montażowa do zabetonowania., 406ZX0009 Kotwa montażowa do gruntu. |  | ZS1844zx0310 Zestaw serwisowy. |  | TAK
1844GR0310 | 1844GR | KOSTER PRO LIGHT LUMINAIRES POLE LED 1938LM VSM 4000K DALI2 | Koster |  | Oprawa | Post | Post complete | Aluminium |  | Grafitowy |  | Tak | LED zintegrowane | AC | DALI2 | 15,5W | 18,4W | 2801lm | 1938lm |  |  | IP65 | IK10 | 4000K | szerokie dół | 45x24.5x24 | >120 000h | Nie | Akcesoria-Uchwyt montażowy do podłoża - Asker. | Odlew aluminiowy malowany proszkowo. |  | Klosz- poliwęglan przeźroczysty ze strukturą, stabilizowany UV. |  |  | Komplet ze słupem |  | Sterowanie światłem w systemie: DALI outdoor pełny program. Zasilacz zaprogramowany na max prąd. Programowanie pozostałych parametrów po uzgodnieniu z Działem Handlowym firmy Norlys. | 2.86 | 3.74 | 43.5x29x24 |  |  |  | Moduł LED | Philips Fortimo FastFlex LED 2x4 G5 4K | Philips Xi FP 22W 0,2-0,7A SNLDAE 230V S175 sXt 929002172306 | 100000 | DALI2 / NightDim (XI FP NLD) |  |  |  |  | SDCM5 | 70 | <=0 |  |  |  | PF>0.98 |  | 6 / 10kV |  | +25°C | Ta max=+65°C | 30A / 295µs | [16 empty] | 111GA0009 Kotwa moduł montażowy., 405ZX0009 Kotwa montażowa do zabetonowania., 406ZX0009 Kotwa montażowa do gruntu. |  | ZS1844zx0310 Zestaw serwisowy. |  | TAK
1845AL0009 | 1845AL | KOSTER PRO POLE-TOP LED 2718LM VSM 4000K DALI2 | Koster |  | Oprawa | Post |  | Aluminium |  | Aluminium |  | Tak | LED zintegrowane | AC | DALI2 | 16,9W | 19,4W | 2927lm | 2718lm |  |  | IP65 |  | 4000K | szerokie dół |  | >120 000h | Nie | Oprawa słupowa (nasadzana). | Odlew aluminiowy malowany proszkowo. |  | Soczewka hermetyczna zewnętrzna- tworzywo sztuczne PMMA przeźroczyste. |  |  | Ø60 | Pojedyncza | Sterowanie światłem w systemie: DALI outdoor pełny program. Zasilacz zaprogramowany na max prąd. Programowanie pozostałych parametrów po uzgodnieniu z Działem Handlowym firmy Norlys. | 2.86 | 3.74 | 43.5x29x24 |  |  | 0.045 | Moduł LED | Philips Fortimo FastFlex LED 2x6 DP G4+ 3K | Philips Xi FP 22W 0,2-0,7A SNLDAE 230V S175 sXt | 100000 | DALI2 / NightDim (XI FP NLD) |  |  |  |  | SDCM4 | 70 | <=0 |  | D | D | PF>0.98 |  | 6 / 10kV |  | +25°C | Ta max=+65°C | 15A / 295µs | [16 empty] | 3004XX0009 Słup oświetleniowy teleskopowy o regulowanej wysokości 3600...4500mm, trzonek montażowy Ø76 ., 7660XX0009 Redukcja dla opraw Ø60 do montażu na słupie Ø76., 7663ZX0009 Kotwa montażowa do zabetonowania. |  | ZS1845zx0009 Zestaw serwisowy. | TAK | TAK
1845GR0009 | 1845GR | KOSTER PRO POLE-TOP LED 2718LM VSM 4000K DALI2 | Koster |  | Oprawa | Post |  | Aluminium |  | Grafitowy |  | Tak | LED zintegrowane | AC | DALI2 | 16,9W | 19,4W | 2927lm | 2718lm |  |  | IP65 |  | 4000K | szerokie dół |  | >120 000h | Nie | Oprawa słupowa (nasadzana). | Odlew aluminiowy malowany proszkowo. |  | Soczewka hermetyczna zewnętrzna- tworzywo sztuczne PMMA przeźroczyste. |  |  | Ø60 | Pojedyncza | Sterowanie światłem w systemie: DALI outdoor pełny program. Zasilacz zaprogramowany na max prąd. Programowanie pozostałych parametrów po uzgodnieniu z Działem Handlowym firmy Norlys. | 2.86 | 3.74 | 43.5x29x24 |  |  | 0.045 | Moduł LED | Philips Fortimo FastFlex LED 2x6 DP G4+ 3K | Philips Xi FP 22W 0,2-0,7A SNLDAE 230V S175 sXt | 100000 | DALI2 / NightDim (XI FP NLD) |  |  |  |  | SDCM4 | 70 | <=0 |  | D | D | PF>0.98 |  | 6 / 10kV |  | +25°C | Ta max=+65°C | 15A / 295µs | [16 empty] | 3004XX0009 Słup oświetleniowy teleskopowy o regulowanej wysokości 3600...4500mm, trzonek montażowy Ø76 ., 7660XX0009 Redukcja dla opraw Ø60 do montażu na słupie Ø76., 7663ZX0009 Kotwa montażowa do zabetonowania. |  | ZS1845zx0009 Zestaw serwisowy. | TAK | TAK
1845AL0010 | 1845AL | KOSTER PRO POLE-TOP LED 1938LM VSM 4000K DALI2 | Koster |  | Oprawa | Post | Head | Aluminium |  | Aluminium |  | Tak | LED zintegrowane | AC | DALI2 | 15,4W | 18,4W | 2801lm | 1938lm | Tworzywo sztuczne | Transparentny | IP65 | IK10 | 4000K | szerokie dół | 45x24.5x24.5 | >120 000h | Tak | Oprawa słupowa (nasadzana). | Odlew aluminiowy malowany proszkowo. |  | Klosz- poliwęglan przeźroczysty ze strukturą, stabilizowany UV. |  |  | Ø60 |  | Sterowanie światłem w systemie: DALI outdoor pełny program. Zasilacz zaprogramowany na max prąd. Programowanie pozostałych parametrów po uzgodnieniu z Działem Handlowym firmy Norlys. | 2.86 | 3.74 | 43.5x29x24 |  |  | 0.045 | Moduł LED | Philips Fortimo FastFlex LED 2x4 G5 4K | Philips Xi FP 22W 0,2-0,7A SNLDAE 230V S175 sXt 929002172306 | 100000 | DALI2 / NightDim (XI FP NLD) |  |  |  | 0% | SDCM5 | 70 | <=0 | RG0 lub RG1 | D | D | PF>0.98 |  | 6 / 10kV |  | +25°C | Ta max=+65°C | 30A / 295µs | [16 empty] | 3004XX0009 Słup oświetleniowy teleskopowy o regulowanej wysokości 3600...4500mm, trzonek montażowy Ø76 ., 7660XX0009 Redukcja dla opraw Ø60 do montażu na słupie Ø76., 7663ZX0009 Kotwa montażowa do zabetonowania. |  | 911750000 Zestaw elektryczny., ZS1845zx0010 Zestaw serwisowy. | TAK | TAK
1845GR0010 | 1845GR | KOSTER PRO POLE-TOP LED 1938LM VSM 4000K DALI2 | Koster |  | Oprawa | Post | Head | Aluminium |  | Grafitowy |  | Tak | LED zintegrowane | AC | DALI2 | 15,4W | 18,4W | 2801lm | 1938lm | Tworzywo sztuczne | Transparentny | IP65 | IK10 | 4000K | szerokie dół | 45x24.5x24.5 | >120 000h | Tak | Oprawa słupowa (nasadzana). | Odlew aluminiowy malowany proszkowo. |  | Klosz- poliwęglan przeźroczysty ze strukturą, stabilizowany UV. |  |  | Ø60 |  | Sterowanie światłem w systemie: DALI outdoor pełny program. Zasilacz zaprogramowany na max prąd. Programowanie pozostałych parametrów po uzgodnieniu z Działem Handlowym firmy Norlys. | 2.86 | 3.74 | 43.5x29x24 |  |  | 0.045 | Moduł LED | Philips Fortimo FastFlex LED 2x4 G5 4K | Philips Xi FP 22W 0,2-0,7A SNLDAE 230V S175 sXt 929002172306 | 100000 | DALI2 / NightDim (XI FP NLD) |  |  |  | 0% | SDCM5 | 70 | <=0 | RG0 lub RG1 | D | D | PF>0.98 |  | 6 / 10kV |  | +25°C | Ta max=+65°C | 30A / 295µs | [16 empty] | 3004XX0009 Słup oświetleniowy teleskopowy o regulowanej wysokości 3600...4500mm, trzonek montażowy Ø76 ., 7660XX0009 Redukcja dla opraw Ø60 do montażu na słupie Ø76., 7663ZX0009 Kotwa montażowa do zabetonowania. |  | 911750000 Zestaw elektryczny., ZS1845zx0010 Zestaw serwisowy. | TAK | TAK
1850AL0009 | 1850AL | NARVIK II BOLLARD LED 1122LM 3000K ON/OFF | Narvik |  | Oprawa | Bollard |  | Aluminium |  | Aluminium |  | Nie | LED zintegrowane | AC | ON/OFF | 18,1W | 22,2W | 3017lm | 1122lm |  |  | IP65 | IK10 | 3000K |  | 0x0x0 | > 72 000h | Nie | Oprawa słupkowa. | Odlew aluminiowy malowany proszkowo. |  | Klosz- tworzywo sztuczne PMMA satynowane. | Uszczelka silikonowa. |  |  |  | Oprawa nieściemnialna | 10.84 | 13.16 | 31.5x29x99 |  |  | 0 | Moduł LED | Cree DK210704 V2 JB2835 3V 3K | TCI Pro Flat 40 code 127574 on-off switch KL II | 0 | [5 empty] | SDCM3 | 80 | <=0 |  | C | C | PF 0,95 | 10% |  |  | +25°C | Ta max=+65°C | 5A / 50µs | B 10A: 0, B 16A: 0, C 10A: 0, C 16A: 0 | [15 empty] | 110GA0009 Kotwa montażowa do gruntu., 505ZX0009 Kotwa montażowa do zabetonowania., 7667ZX0009. Zestaw - puszka podłączeniowa z bezpiecznikiem. Zaciski podłączeniowe: max 3 kable 5 x 6 ..16mm². Przewód w oponie okrągłej. Bezpiecznik typu D01/E14 max.16A/400V, który należy dokupić oddzielnie. |  | ZS1850zx0009 Zestaw serwisowy. | TAK | TAK
1850GR0009 | 1850GR | NARVIK II BOLLARD LED 1122LM 3000K ON/OFF | Narvik |  | Oprawa | Bollard |  | Aluminium |  | Grafitowy |  | Nie | LED zintegrowane | AC | ON/OFF | 18,1W | 22,2W | 3017lm | 1122lm |  |  | IP65 | IK10 | 3000K |  | 0x0x0 | > 72 000h | Nie | Oprawa słupkowa. | Odlew aluminiowy malowany proszkowo. |  | Klosz- tworzywo sztuczne PMMA satynowane. | Uszczelka silikonowa. |  |  |  | Oprawa nieściemnialna | 10.84 | 13.16 | 31.5x29x99 |  |  | 0 | Moduł LED | Cree DK210704 V2 JB2835 3V 3K | TCI Pro Flat 40 code 127574 on-off switch KL II | 0 | [5 empty] | SDCM3 | 80 | <=0 |  | C | C | PF 0,95 | 10% |  |  | +25°C | Ta max=+65°C | 5A / 50µs | B 10A: 0, B 16A: 0, C 10A: 0, C 16A: 0 | [15 empty] | 110GA0009 Kotwa montażowa do gruntu., 505ZX0009 Kotwa montażowa do zabetonowania., 7667ZX0009. Zestaw - puszka podłączeniowa z bezpiecznikiem. Zaciski podłączeniowe: max 3 kable 5 x 6 ..16mm². Przewód w oponie okrągłej. Bezpiecznik typu D01/E14 max.16A/400V, który należy dokupić oddzielnie. |  | ZS1850zx0009 Zestaw serwisowy. | TAK | TAK
1850AL0010 | 1850AL | NARVIK II BOLLARD LED 1122LM 3000K ON/OFF | Narvik |  | Oprawa | Bollard |  | Aluminium |  | Aluminium |  | Nie | LED zintegrowane | AC | ON/OFF | 18,1W | 22,2W | 3017lm | 1122lm |  |  | IP65 | IK10 | 3000K |  | 24x24x95 |  | Tak | Oprawa słupkowa. | Odlew aluminiowy malowany proszkowo. |  | Klosz- tworzywo sztuczne PMMA satynowane. | Uszczelka silikonowa. |  |  | satynowany | Oprawa nieściemnialna | 10.84 | 13.16 | 31.5x29x99 |  |  |  | Moduł LED | Cree DK210704 V2 JB2835 3V 3K | TCI Pro Flat 40 code 127574 on-off switch KL II | 0 |  |  |  |  | 18% | SDCM3 | 80 | <=0 |  | C | C | PF 0,95 | 10% |  |  | +25°C | TA MAX=+65°C | 5A / 50µs | [11 empty] | 0 | 0 | [5 empty] | ZS1850zx0009 Zestaw serwisowy. | TAK | TAK
1850GR0010 | 1850GR | NARVIK II BOLLARD LED 1122LM 3000K ON/OFF | Narvik |  | Oprawa | Bollard |  | Aluminium |  | Grafitowy |  | Nie | LED zintegrowane | AC | ON/OFF | 18,1W | 22,2W | 3017lm | 1122lm |  |  | IP65 | IK10 | 3000K |  | 24x24x95 |  | Tak | Oprawa słupkowa. | Odlew aluminiowy malowany proszkowo. |  | Klosz- tworzywo sztuczne PMMA satynowane. | Uszczelka silikonowa. |  |  | satynowany | Oprawa nieściemnialna | 10.84 | 13.16 | 31.5x29x99 |  |  |  | Moduł LED | Cree DK210704 V2 JB2835 3V 3K | TCI Pro Flat 40 code 127574 on-off switch KL II | 0 |  |  |  |  | 18% | SDCM3 | 80 | <=0 |  | C | C | PF 0,95 | 10% |  |  | +25°C | TA MAX=+65°C | 5A / 50µs | [11 empty] | 0 | 0 | [5 empty] | ZS1850zx0009 Zestaw serwisowy. | TAK | TAK
1851AL0009 | 1851AL | NARVIK II BOLLARD LED 1162LM 4000K ON/OFF | Narvik |  | Oprawa | Bollard |  | Aluminium |  | Aluminium |  | Tak | LED zintegrowane | AC | ON/OFF | 18,1W | 22,2W | 3200lm | 1162lm |  |  | IP65 | IK10 | 4000K |  | 0x0x0 | > 72 000h | Nie | Oprawa słupkowa. | Odlew aluminiowy malowany proszkowo. |  | Klosz- tworzywo sztuczne PMMA satynowane. | Uszczelka silikonowa. |  |  |  | Oprawa nieściemnialna | 10.84 | 13.16 | 31.5x29x99 |  |  | 0 | Moduł LED | Cree DK210704 V2 JB2835 3V 4K | TCI Pro Flat 40 code 127574 on-off switch KL II | 0 | [5 empty] | SDCM3 | 80 | <=0 |  | C | C | PF 0,95 | 10% |  |  | +25°C | Ta max=+65°C | 5A / 50µs | B 10A: 0, B 16A: 0, C 10A: 0, C 16A: 0 | [15 empty] | 110GA0009 Kotwa montażowa do gruntu., 505ZX0009 Kotwa montażowa do zabetonowania., 7667ZX0009. Zestaw - puszka podłączeniowa z bezpiecznikiem. Zaciski podłączeniowe: max 3 kable 5 x 6 ..16mm². Przewód w oponie okrągłej. Bezpiecznik typu D01/E14 max.16A/400V, który należy dokupić oddzielnie. |  | ZS1851zx0009 Zestaw serwisowy. | TAK | TAK
1851GR0009 | 1851GR | NARVIK II BOLLARD LED 1162LM 4000K ON/OFF | Narvik |  | Oprawa | Bollard |  | Aluminium |  | Grafitowy |  | Tak | LED zintegrowane | AC | ON/OFF | 18,1W | 22,2W | 3200lm | 1162lm |  |  | IP65 | IK10 | 4000K |  | 0x0x0 | > 72 000h | Nie | Oprawa słupkowa. | Odlew aluminiowy malowany proszkowo. |  | Klosz- tworzywo sztuczne PMMA satynowane. | Uszczelka silikonowa. |  |  |  | Oprawa nieściemnialna | 10.84 | 13.16 | 31.5x29x99 |  |  | 0 | Moduł LED | Cree DK210704 V2 JB2835 3V 4K | TCI Pro Flat 40 code 127574 on-off switch KL II | 0 | [5 empty] | SDCM3 | 80 | <=0 |  | C | C | PF 0,95 | 10% |  |  | +25°C | Ta max=+65°C | 5A / 50µs | B 10A: 0, B 16A: 0, C 10A: 0, C 16A: 0 | [15 empty] | 110GA0009 Kotwa montażowa do gruntu., 505ZX0009 Kotwa montażowa do zabetonowania., 7667ZX0009. Zestaw - puszka podłączeniowa z bezpiecznikiem. Zaciski podłączeniowe: max 3 kable 5 x 6 ..16mm². Przewód w oponie okrągłej. Bezpiecznik typu D01/E14 max.16A/400V, który należy dokupić oddzielnie. |  | ZS1851zx0009 Zestaw serwisowy. | TAK | TAK
1851AL0010 | 1851AL | NARVIK II BOLLARD LED 1162LM 4000K ON/OFF | Narvik |  | Oprawa | Bollard |  | Aluminium |  | Aluminium |  | Tak | LED zintegrowane | AC | ON/OFF | 18,1W | 22,2W | 3200lm | 1162lm |  |  | IP65 | IK10 | 4000K |  | 24x24x95 |  | Tak | Oprawa słupkowa. | Odlew aluminiowy malowany proszkowo. |  | Klosz- tworzywo sztuczne PMMA satynowane. | Uszczelka silikonowa. |  |  | satynowany | Oprawa nieściemnialna | 10.84 | 13.16 | 31.5x29x99 |  |  |  | Moduł LED | Cree DK210704 V2 JB2835 3V 4K | TCI Pro Flat 40 code 127574 on-off switch KL II | 0 |  |  |  |  | 17.7% | SDCM3 | 80 | <=0 |  | C | C | PF 0,95 | 10% |  |  | +25°C | TA MAX=+65°C | 5A / 50µs | [11 empty] | 0 | 0 | [5 empty] | ZS1851zx0010 Zestaw serwisowy. | TAK | TAK
1851GR0010 | 1851GR | NARVIK II BOLLARD LED 1162LM 4000K ON/OFF | Narvik |  | Oprawa | Bollard |  | Aluminium |  | Grafitowy |  | Tak | LED zintegrowane | AC | ON/OFF | 18,1W | 22,2W | 3200lm | 1162lm |  |  | IP65 | IK10 | 4000K |  | 24x24x95 |  | Tak | Oprawa słupkowa. | Odlew aluminiowy malowany proszkowo. |  | Klosz- tworzywo sztuczne PMMA satynowane. | Uszczelka silikonowa. |  |  | satynowany | Oprawa nieściemnialna | 10.84 | 13.16 | 31.5x29x99 |  |  |  | Moduł LED | Cree DK210704 V2 JB2835 3V 4K | TCI Pro Flat 40 code 127574 on-off switch KL II | 0 |  |  |  |  | 17.7% | SDCM3 | 80 | <=0 |  | C | C | PF 0,95 | 10% |  |  | +25°C | TA MAX=+65°C | 5A / 50µs | [11 empty] | 0 | 0 | [5 empty] | ZS1851zx0010 Zestaw serwisowy. | TAK | TAK
1852AL0009 | 1852AL | NARVIK II BOLLARD LED 1416LM 3000K ON/OFF | Narvik |  | Oprawa | Bollard |  | Aluminium |  | Aluminium |  | Nie | LED zintegrowane | AC | ON/OFF | 18,1W | 22,2W | 3017lm | 1416lm |  |  | IP65 | IK10 | 3000K |  | 0x0x0 | > 72 000h | Nie | Oprawa słupkowa. | Odlew aluminiowy malowany proszkowo. |  | Klosz- tworzywo sztuczne PMMA przeźroczyste. | Uszczelka silikonowa. |  |  |  | Oprawa nieściemnialna | 10.43 | 12.55 | 31.5x29x99 |  |  | 0 | Moduł LED | Cree DK210704 V2 JB2835 3V 3K | TCI Pro Flat 40 code 127574 on-off switch KL II | 0 | [5 empty] | SDCM3 | 80 | <=0 |  | C | C | PF 0,95 | 10% |  |  | +25°C | Ta max=+65°C | 5A / 50µs | B 10A: 0, B 16A: 0, C 10A: 0, C 16A: 0 | [15 empty] | 110GA0009 Kotwa montażowa do gruntu., 505ZX0009 Kotwa montażowa do zabetonowania., 7667ZX0009. Zestaw - puszka podłączeniowa z bezpiecznikiem. Zaciski podłączeniowe: max 3 kable 5 x 6 ..16mm². Przewód w oponie okrągłej. Bezpiecznik typu D01/E14 max.16A/400V, który należy dokupić oddzielnie. |  | ZS1852zx0009 Zestaw serwisowy. | TAK | TAK
1852BL0009 | 1852 | NARVIK II BOLLARD LED 1416LM 3000K ON/OFF | Narvik |  | Oprawa | Bollard |  | Aluminium |  | Czarny |  | Nie | LED zintegrowane | AC | ON/OFF | 18,1W | 22,2W | 3017lm | 1416lm |  |  | IP65 | IK10 | 3000K |  | 0x0x0 | > 72 000h | Nie | Oprawa słupkowa. | Odlew aluminiowy malowany proszkowo. |  | Klosz- tworzywo sztuczne PMMA przeźroczyste. | Uszczelka silikonowa. |  |  |  | Oprawa nieściemnialna | 10.43 | 12.55 | 31.5x29x99 |  |  | 0 | Moduł LED | Cree DK210704 V2 JB2835 3V 3K | TCI Pro Flat 40 code 127574 on-off switch KL II | 0 | [5 empty] | SDCM3 | 80 | <=0 |  | C | C | PF 0,95 | 10% |  |  | +25°C | Ta max=+65°C | 5A / 50µs | B 10A: 0, B 16A: 0, C 10A: 0, C 16A: 0 | [15 empty] | 110GA0009 Kotwa montażowa do gruntu., 505ZX0009 Kotwa montażowa do zabetonowania., 7667ZX0009. Zestaw - puszka podłączeniowa z bezpiecznikiem. Zaciski podłączeniowe: max 3 kable 5 x 6 ..16mm². Przewód w oponie okrągłej. Bezpiecznik typu D01/E14 max.16A/400V, który należy dokupić oddzielnie. |  | ZS1852zx0009 Zestaw serwisowy. | TAK | TAK
1852GR0009 | 1852GR | NARVIK II BOLLARD LED 1416LM 3000K ON/OFF | Narvik |  | Oprawa | Bollard |  | Aluminium |  | Grafitowy |  | Nie | LED zintegrowane | AC | ON/OFF | 18,1W | 22,2W | 3017lm | 1416lm |  |  | IP65 | IK10 | 3000K |  | 0x0x0 | > 72 000h | Nie | Oprawa słupkowa. | Odlew aluminiowy malowany proszkowo. |  | Klosz- tworzywo sztuczne PMMA przeźroczyste. | Uszczelka silikonowa. |  |  |  | Oprawa nieściemnialna | 10.43 | 12.55 | 31.5x29x99 |  |  | 0 | Moduł LED | Cree DK210704 V2 JB2835 3V 3K | TCI Pro Flat 40 code 127574 on-off switch KL II | 0 | [5 empty] | SDCM3 | 80 | <=0 |  | C | C | PF 0,95 | 10% |  |  | +25°C | Ta max=+65°C | 5A / 50µs | B 10A: 0, B 16A: 0, C 10A: 0, C 16A: 0 | [15 empty] | 110GA0009 Kotwa montażowa do gruntu., 505ZX0009 Kotwa montażowa do zabetonowania., 7667ZX0009. Zestaw - puszka podłączeniowa z bezpiecznikiem. Zaciski podłączeniowe: max 3 kable 5 x 6 ..16mm². Przewód w oponie okrągłej. Bezpiecznik typu D01/E14 max.16A/400V, który należy dokupić oddzielnie. |  | ZS1852zx0009 Zestaw serwisowy. | TAK | TAK
1852AL0010 | 1852AL | NARVIK II BOLLARD LED 1416LM 3000K ON/OFF | Narvik |  | Oprawa | Bollard |  | Aluminium |  | Aluminium |  | Nie | LED zintegrowane | AC | ON/OFF | 18,1W | 22,2W | 3017lm | 1416lm |  |  | IP65 | IK10 | 3000K |  | 24x24x95 |  | Tak | Oprawa słupkowa. | Odlew aluminiowy malowany proszkowo. |  | Klosz- tworzywo sztuczne PMMA przeźroczyste. | Uszczelka silikonowa. |  |  | przeźroczysty | Oprawa nieściemnialna | 10.43 | 12.55 | 31.5x29x99 |  |  |  | Moduł LED | Cree DK210704 V2 JB2835 3V 3K | TCI Pro Flat 40 code 127574 on-off switch KL II | 0 |  |  |  |  | 9% | SDCM3 | 80 | <=0 |  | C | C | PF 0,95 | 10% |  |  | +25°C | TA MAX=+65°C | 5A / 50µs | [11 empty] | 0 | 0 | [5 empty] | ZS1852zx0010 Zestaw serwisowy. | TAK | TAK
1852GR0010 | 1852GR | NARVIK II BOLLARD LED 1416LM 3000K ON/OFF | Narvik |  | Oprawa | Bollard |  | Aluminium |  | Grafitowy |  | Nie | LED zintegrowane | AC | ON/OFF | 18,1W | 22,2W | 3017lm | 1416lm |  |  | IP65 | IK10 | 3000K |  | 24x24x95 |  | Tak | Oprawa słupkowa. | Odlew aluminiowy malowany proszkowo. |  | Klosz- tworzywo sztuczne PMMA przeźroczyste. | Uszczelka silikonowa. |  |  | przeźroczysty | Oprawa nieściemnialna | 10.43 | 12.55 | 31.5x29x99 |  |  |  | Moduł LED | Cree DK210704 V2 JB2835 3V 3K | TCI Pro Flat 40 code 127574 on-off switch KL II | 0 |  |  |  |  | 9% | SDCM3 | 80 | <=0 |  | C | C | PF 0,95 | 10% |  |  | +25°C | TA MAX=+65°C | 5A / 50µs | [11 empty] | 0 | 0 | [5 empty] | ZS1852zx0010 Zestaw serwisowy. | TAK | TAK
1853AL0009 | 1853AL | NARVIK II BOLLARD LED 1475LM 4000K ON/OFF | Narvik |  | Oprawa | Bollard |  | Aluminium |  | Aluminium |  | Nie | LED zintegrowane | AC | ON/OFF | 18,1W | 22,2W | 3200lm | 1475lm |  |  | IP65 | IK10 | 4000K |  | 0x0x0 | > 72 000h | Nie | Oprawa słupkowa. | Odlew aluminiowy malowany proszkowo. |  | Klosz- tworzywo sztuczne PMMA przeźroczyste. | Uszczelka silikonowa. |  |  |  | Oprawa nieściemnialna | 10.43 | 12.55 | 31.5x29x99 |  |  | 0 | Moduł LED | Cree DK210704 V2 JB2835 3V 4K | TCI Pro Flat 40 code 127574 on-off switch KL II | 0 | [5 empty] | SDCM3 | 80 | <=0 |  | C | C | PF 0,95 | 10% |  |  | +25°C | Ta max=+65°C | 5A / 50µs | B 10A: 0, B 16A: 0, C 10A: 0, C 16A: 0 | [15 empty] | 110GA0009 Kotwa montażowa do gruntu., 505ZX0009 Kotwa montażowa do zabetonowania., 7667ZX0009. Zestaw - puszka podłączeniowa z bezpiecznikiem. Zaciski podłączeniowe: max 3 kable 5 x 6 ..16mm². Przewód w oponie okrągłej. Bezpiecznik typu D01/E14 max.16A/400V, który należy dokupić oddzielnie. |  | ZS1853zx0009 Zestaw serwisowy. | TAK | TAK
1853BL0009 | 1853 | NARVIK II BOLLARD LED 1475LM 4000K ON/OFF | Narvik |  | Oprawa | Bollard |  | Aluminium |  | Czarny |  | Nie | LED zintegrowane | AC | ON/OFF | 18,1W | 22,2W | 3200lm | 1475lm |  |  | IP65 | IK10 | 4000K |  | 0x0x0 | > 72 000h | Nie | Oprawa słupkowa. | Odlew aluminiowy malowany proszkowo. |  | Klosz- tworzywo sztuczne PMMA przeźroczyste. | Uszczelka silikonowa. |  |  |  | Oprawa nieściemnialna | 10.43 | 12.55 | 31.5x29x99 |  |  | 0 | Moduł LED | Cree DK210704 V2 JB2835 3V 4K | TCI Pro Flat 40 code 127574 on-off switch KL II | 0 | [5 empty] | SDCM3 | 80 | <=0 |  | C | C | PF 0,95 | 10% |  |  | +25°C | Ta max=+65°C | 5A / 50µs | B 10A: 0, B 16A: 0, C 10A: 0, C 16A: 0 | [15 empty] | 110GA0009 Kotwa montażowa do gruntu., 505ZX0009 Kotwa montażowa do zabetonowania., 7667ZX0009. Zestaw - puszka podłączeniowa z bezpiecznikiem. Zaciski podłączeniowe: max 3 kable 5 x 6 ..16mm². Przewód w oponie okrągłej. Bezpiecznik typu D01/E14 max.16A/400V, który należy dokupić oddzielnie. |  | ZS1853zx0009 Zestaw serwisowy. | TAK | TAK
1853GR0009 | 1853GR | NARVIK II BOLLARD LED 1475LM 4000K ON/OFF | Narvik |  | Oprawa | Bollard |  | Aluminium |  | Grafitowy |  | Nie | LED zintegrowane | AC | ON/OFF | 18,1W | 22,2W | 3200lm | 1475lm |  |  | IP65 | IK10 | 4000K |  | 0x0x0 | > 72 000h | Nie | Oprawa słupkowa. | Odlew aluminiowy malowany proszkowo. |  | Klosz- tworzywo sztuczne PMMA przeźroczyste. | Uszczelka silikonowa. |  |  |  | Oprawa nieściemnialna | 10.43 | 12.55 | 31.5x29x99 |  |  | 0 | Moduł LED | Cree DK210704 V2 JB2835 3V 4K | TCI Pro Flat 40 code 127574 on-off switch KL II | 0 | [5 empty] | SDCM3 | 80 | <=0 |  | C | C | PF 0,95 | 10% |  |  | +25°C | Ta max=+65°C | 5A / 50µs | B 10A: 0, B 16A: 0, C 10A: 0, C 16A: 0 | [15 empty] | 110GA0009 Kotwa montażowa do gruntu., 505ZX0009 Kotwa montażowa do zabetonowania., 7667ZX0009. Zestaw - puszka podłączeniowa z bezpiecznikiem. Zaciski podłączeniowe: max 3 kable 5 x 6 ..16mm². Przewód w oponie okrągłej. Bezpiecznik typu D01/E14 max.16A/400V, który należy dokupić oddzielnie. |  | ZS1853zx0009 Zestaw serwisowy. | TAK | TAK
1853AL0010 | 1853AL | NARVIK II BOLLARD LED 1475LM 4000K ON/OFF | Narvik |  | Oprawa | Bollard |  | Aluminium |  | Aluminium |  | Nie | LED zintegrowane | AC | ON/OFF | 18,1W | 22,2W | 3200lm | 1475lm |  |  | IP65 | IK10 | 4000K |  | 24x24x95 |  | Tak | Oprawa słupkowa. | Odlew aluminiowy malowany proszkowo. |  | Klosz- tworzywo sztuczne PMMA przeźroczyste. | Uszczelka silikonowa. |  |  | przeźroczysty | Oprawa nieściemnialna | 10.43 | 12.55 | 31.5x29x99 |  |  |  | Moduł LED | Cree DK210704 V2 JB2835 3V 4K | TCI Pro Flat 40 code 127574 on-off switch KL II | 0 |  |  |  |  | 9% | SDCM3 | 80 | <=0 |  | C | C | PF 0,95 | 10% |  |  | +25°C | TA MAX=+65°C | 5A / 50µs | [11 empty] | 0 | 0 | [5 empty] | ZS1853zx0010 Zestaw serwisowy. | TAK | TAK
1853GR0010 | 1853GR | NARVIK II BOLLARD LED 1475LM 4000K ON/OFF | Narvik |  | Oprawa | Bollard |  | Aluminium |  | Grafitowy |  | Nie | LED zintegrowane | AC | ON/OFF | 18,1W | 22,2W | 3200lm | 1475lm |  |  | IP65 | IK10 | 4000K |  | 24x24x95 |  | Tak | Oprawa słupkowa. | Odlew aluminiowy malowany proszkowo. |  | Klosz- tworzywo sztuczne PMMA przeźroczyste. | Uszczelka silikonowa. |  |  | przeźroczysty | Oprawa nieściemnialna | 10.43 | 12.55 | 31.5x29x99 |  |  |  | Moduł LED | Cree DK210704 V2 JB2835 3V 4K | TCI Pro Flat 40 code 127574 on-off switch KL II | 0 |  |  |  |  | 9% | SDCM3 | 80 | <=0 |  | C | C | PF 0,95 | 10% |  |  | +25°C | TA MAX=+65°C | 5A / 50µs | [11 empty] | 0 | 0 | [5 empty] | ZS1853zx0010 Zestaw serwisowy. | TAK | TAK
1874AL0009 | 1874AL | GENEVE WALL E27 UP-DOWN | Geneva |  | Oprawa | Wall |  | Aluminium |  | Aluminium |  | Nie | Wymienne | E27 |  | LED max 9W | LED max 9W |  |  |  |  | IP65 | IK08 |  |  | 31x21x95 |  | Tak | Oprawa ścienna. | Odlew aluminiowy malowany proszkowo. |  | Klosz- poliwęglan przeźroczysty ze strukturą, stabilizowany UV. | Uszczelka silikonowa. | Dławnica EPDM. | góra/dół |  |  | 1.47 | 1.85 | 23x13x35.5 |  |  |  | Lampa E27 | LED A55...67 |  | 0 |  |  |  |  | 50% |  |  | <=0 | [8 empty] | TA MAX=+65°C | [18 empty] | Osram LED Parathom Classic / Retrofit 10...12<=>75W E27, Osram LED Parathom Classic E27, Philips CorePro LEDbulb 10...12<=>75W E27, Philips Master LEDbulb / Ledbulb Classic E27 | 06870010 Klosz - zestaw serwisowy | TAK | TAK
1874GR0009 | 1874GR | GENEVE WALL E27 UP-DOWN | Geneva |  | Oprawa | Wall |  | Aluminium |  | Grafitowy |  | Nie | Wymienne | E27 |  | LED max 9W | LED max 9W |  |  |  |  | IP65 | IK08 |  |  | 31x21x95 |  | Tak | Oprawa ścienna. | Odlew aluminiowy malowany proszkowo. |  | Klosz- poliwęglan przeźroczysty ze strukturą, stabilizowany UV. | Uszczelka silikonowa. | Dławnica EPDM. | góra/dół |  |  | 1.47 | 1.85 | 23x13x35.5 |  |  |  | Lampa E27 | LED A55...67 |  | 0 |  |  |  |  | 50% |  |  | <=0 | [8 empty] | TA MAX=+65°C | [18 empty] | Osram LED Parathom Classic / Retrofit 10...12<=>75W E27, Osram LED Parathom Classic E27, Philips CorePro LEDbulb 10...12<=>75W E27, Philips Master LEDbulb / Ledbulb Classic E27 | 06870010 Klosz - zestaw serwisowy | TAK | TAK
1874WH0009 | 1874 | GENEVE WALL E27 UP-DOWN | Geneva |  | Oprawa | Wall |  | Aluminium |  | Biały |  | Nie | Wymienne | E27 |  | LED max 9W | LED max 9W |  |  |  |  | IP65 | IK08 |  |  | 31x21x95 |  | Tak | Oprawa ścienna. | Odlew aluminiowy malowany proszkowo. |  | Klosz- poliwęglan przeźroczysty ze strukturą, stabilizowany UV. | Uszczelka silikonowa. | Dławnica EPDM. | góra/dół |  |  | 1.47 | 1.85 | 23x13x35.5 |  |  |  | Lampa E27 | LED A55...67 |  | 0 |  |  |  |  | 50% |  |  | <=0 | [8 empty] | TA MAX=+65°C | [18 empty] | Osram LED Parathom Classic / Retrofit 10...12<=>75W E27, Osram LED Parathom Classic E27, Philips CorePro LEDbulb 10...12<=>75W E27, Philips Master LEDbulb / Ledbulb Classic E27 | 06870010 Klosz - zestaw serwisowy | TAK | TAK
1878AL0009 | 1878AL | GENEVE WALL LED 648LM UP-DOWN 2700K DIM. | Geneva |  | Oprawa | Wall |  | Aluminium |  | Aluminium |  | Nie | LED zintegrowane | AC | DIM. | 6,4W | 8,2W | 1193lm | 648lm |  |  | IP65 | IK08 | 2700K | szerokie góra / szerokie dół | 21x9.5x31 | > 171 460h | Tak | Oprawa ścienna. | Odlew aluminiowy malowany proszkowo. |  | Klosz- poliwęglan satynowany, stabilizowany UV. | Uszczelka silikonowa. | Dławnica EPDM. | góra/dół |  | Oprawa ściemnialna fazowo TRAILING EDGE (TE) | 1.59 | 1.96 | 23x13x35.5 |  |  |  | Moduł LED | Cree DK200305 V3 JB2835 3V 2,7K R03 | KGP CC10W200-350CG | 50000 |  |  |  |  | 50% | SDCM3 | 80 | <=0 |  | C | C | PF 0,92 | 20% |  |  | +25°C | Ta max=+65°C | 8A / 10µs | B 16A: 75, C 16A: 120 | [10 empty] | 1 | 0.4 | [5 empty] | 4699100540 Zestaw serwisowy zasilacz, 4699101114 Zestaw serwisowy LED, ZS1878zx0009 Zestaw serwisowy. | TAK | TAK
1878GR0009 | 1878GR | GENEVE WALL LED 648LM UP-DOWN 2700K DIM. | Geneva |  | Oprawa | Wall |  | Aluminium |  | Grafitowy |  | Nie | LED zintegrowane | AC | DIM. | 6,4W | 8,2W | 1193lm | 648lm |  |  | IP65 | IK08 | 2700K | szerokie góra / szerokie dół | 21x9.5x31 | > 171 460h | Tak | Oprawa ścienna. | Odlew aluminiowy malowany proszkowo. |  | Klosz- poliwęglan satynowany, stabilizowany UV. | Uszczelka silikonowa. | Dławnica EPDM. | góra/dół |  | Oprawa ściemnialna fazowo TRAILING EDGE (TE) | 1.59 | 1.96 | 23x13x35.5 |  |  |  | Moduł LED | Cree DK200305 V3 JB2835 3V 2,7K R03 | KGP CC10W200-350CG | 50000 |  |  |  |  | 50% | SDCM3 | 80 | <=0 |  | C | C | PF 0,92 | 20% |  |  | +25°C | Ta max=+65°C | 8A / 10µs | B 16A: 75, C 16A: 120 | [10 empty] | 1 | 0.4 | [5 empty] | 4699100540 Zestaw serwisowy zasilacz, 4699101114 Zestaw serwisowy LED, ZS1878zx0009 Zestaw serwisowy. | TAK | TAK
1878WH0009 | 1878 | GENEVE WALL LED 648LM UP-DOWN 2700K DIM. | Geneva |  | Oprawa | Wall |  | Aluminium |  | Biały |  | Nie | LED zintegrowane | AC | DIM. | 6,4W | 8,2W | 1193lm | 648lm |  |  | IP65 | IK08 | 2700K | szerokie góra / szerokie dół | 21x9.5x31 | > 171 460h | Tak | Oprawa ścienna. | Odlew aluminiowy malowany proszkowo. |  | Klosz- poliwęglan satynowany, stabilizowany UV. | Uszczelka silikonowa. | Dławnica EPDM. | góra/dół |  | Oprawa ściemnialna fazowo TRAILING EDGE (TE) | 1.59 | 1.96 | 23x13x35.5 |  |  |  | Moduł LED | Cree DK200305 V3 JB2835 3V 2,7K R03 | KGP CC10W200-350CG | 50000 |  |  |  |  | 50% | SDCM3 | 80 | <=0 |  | C | C | PF 0,92 | 20% |  |  | +25°C | Ta max=+65°C | 8A / 10µs | B 16A: 75, C 16A: 120 | [10 empty] | 1 | 0.4 | [5 empty] | 4699100540 Zestaw serwisowy zasilacz, 4699101114 Zestaw serwisowy LED, ZS1878zx0009 Zestaw serwisowy. | TAK | TAK
1879AL0009 | 1879AL | GENEVE WALL 2XLED 609LM UP-DOWN 3000K DIM. | Geneva |  | Oprawa | Wall |  | Aluminium |  | Aluminium |  | Nie | LED zintegrowane | AC | DIM. | 6,6W | 8,3W | 1128lm | 609lm |  |  | IP65 | IK08 | 3000K | szerokie góra / szerokie dół | 21x9.5x31 | > 72 000h | Nie | Oprawa ścienna. | Odlew aluminiowy malowany proszkowo. |  | Klosz- poliwęglan satynowany, stabilizowany UV. | Uszczelka silikonowa. | Dławnica EPDM. | góra/dół |  | Oprawa ściemnialna fazowo TRAILING EDGE (TE) | 1.59 | 1.96 | 23x13x35.5 |  |  | 0 | 2 Moduły LED | Philips Fortimo Strip 0,5ft MF FC LV6 3K | Philips Xitanium 8W 0,2A 40V TE SC 230V | 50000 | Philips Xitanium TE |  |  |  |  | SDCM3 | 80 | <=0 |  | D | D | PF 0,90 | 20% |  |  | +25°C | Ta max=+65°C | 1,65A / 16,5µs | [11 empty] | 0.3 | 0.7 | [5 empty] | 4699100105 Moduł LED., 46999610 Zasilacz., ZS1879zx0009 Zestaw serwisowy. | TAK | TAK
1879GR0009 | 1879GR | GENEVE WALL 2XLED 609LM UP-DOWN 3000K DIM. | Geneva |  | Oprawa | Wall |  | Aluminium |  | Grafitowy |  | Nie | LED zintegrowane | AC | DIM. | 6,6W | 8,3W | 1128lm | 609lm |  |  | IP65 | IK08 | 3000K | szerokie góra / szerokie dół | 21x9.5x31 | > 72 000h | Nie | Oprawa ścienna. | Odlew aluminiowy malowany proszkowo. |  | Klosz- poliwęglan satynowany, stabilizowany UV. | Uszczelka silikonowa. | Dławnica EPDM. | góra/dół |  | Oprawa ściemnialna fazowo TRAILING EDGE (TE) | 1.59 | 1.96 | 23x13x35.5 |  |  | 0 | 2 Moduły LED | Philips Fortimo Strip 0,5ft MF FC LV6 3K | Philips Xitanium 8W 0,2A 40V TE SC 230V | 50000 | Philips Xitanium TE |  |  |  |  | SDCM3 | 80 | <=0 |  | D | D | PF 0,90 | 20% |  |  | +25°C | Ta max=+65°C | 1,65A / 16,5µs | [11 empty] | 0.3 | 0.7 | [5 empty] | 4699100105 Moduł LED., 46999610 Zasilacz., ZS1879zx0009 Zestaw serwisowy. | TAK | TAK
1879WH0009 | 1879 | GENEVE WALL 2XLED 609LM UP-DOWN 3000K DIM. | Geneva |  | Oprawa | Wall |  | Aluminium |  | Biały |  | Nie | LED zintegrowane | AC | DIM. | 6,6W | 8,3W | 1128lm | 609lm |  |  | IP65 | IK08 | 3000K | szerokie góra / szerokie dół | 21x9.5x31 | > 72 000h | Nie | Oprawa ścienna. | Odlew aluminiowy malowany proszkowo. |  | Klosz- poliwęglan satynowany, stabilizowany UV. | Uszczelka silikonowa. | Dławnica EPDM. | góra/dół |  | Oprawa ściemnialna fazowo TRAILING EDGE (TE) | 1.59 | 1.96 | 23x13x35.5 |  |  | 0 | 2 Moduły LED | Philips Fortimo Strip 0,5ft MF FC LV6 3K | Philips Xitanium 8W 0,2A 40V TE SC 230V | 50000 | Philips Xitanium TE |  |  |  |  | SDCM3 | 80 | <=0 |  | D | D | PF 0,90 | 20% |  |  | +25°C | Ta max=+65°C | 1,65A / 16,5µs | [11 empty] | 0.3 | 0.7 | [5 empty] | 4699100105 Moduł LED., 46999610 Zasilacz., ZS1879zx0009 Zestaw serwisowy. | TAK | TAK
1879AL0010 | 1879AL | GENEVE WALL LED 649LM UP-DOWN 3000K DIM. | Geneva |  | Oprawa | Wall |  | Aluminium |  | Aluminium |  | Nie | LED zintegrowane | AC | DIM. | 6,4W | 8,2W | 1218lm | 649lm |  |  | IP65 | IK08 | 3000K | szerokie góra / szerokie dół | 21x9.5x31 |  | Tak | Oprawa ścienna. | Odlew aluminiowy malowany proszkowo. |  | Klosz- poliwęglan satynowany, stabilizowany UV. | Uszczelka silikonowa. | Dławnica EPDM. | góra/dół |  | Oprawa ściemnialna fazowo TRAILING EDGE (TE) | 1.59 | 1.96 | 23x13x35.5 |  |  |  | Moduł LED | Cree DK200305 V3 JB2835 3V 3K R03 | KGP CC10W200-350CG | 50000 |  |  |  |  | 50% | SDCM3 | 80 | <=0 |  | C | C | PF 0,92 | 20% |  |  | +25°C | TA MAX=+65°C | 8A / 10µs | [11 empty] | 1 | 0.4 | [5 empty] | 4699100540 Zestaw serwisowy zasilacz, 4699101109 Zestaw serwisowy LED, ZS1879zx0010 Zestaw serwisowy. | TAK | TAK
1879GR0010 | 1879GR | GENEVE WALL LED 649LM UP-DOWN 3000K DIM. | Geneva |  | Oprawa | Wall |  | Aluminium |  | Grafitowy |  | Nie | LED zintegrowane | AC | DIM. | 6,4W | 8,2W | 1218lm | 649lm |  |  | IP65 | IK08 | 3000K | szerokie góra / szerokie dół | 21x9.5x31 |  | Tak | Oprawa ścienna. | Odlew aluminiowy malowany proszkowo. |  | Klosz- poliwęglan satynowany, stabilizowany UV. | Uszczelka silikonowa. | Dławnica EPDM. | góra/dół |  | Oprawa ściemnialna fazowo TRAILING EDGE (TE) | 1.59 | 1.96 | 23x13x35.5 |  |  |  | Moduł LED | Cree DK200305 V3 JB2835 3V 3K R03 | KGP CC10W200-350CG | 50000 |  |  |  |  | 50% | SDCM3 | 80 | <=0 |  | C | C | PF 0,92 | 20% |  |  | +25°C | TA MAX=+65°C | 8A / 10µs | [11 empty] | 1 | 0.4 | [5 empty] | 4699100540 Zestaw serwisowy zasilacz, 4699101109 Zestaw serwisowy LED, ZS1879zx0010 Zestaw serwisowy. | TAK | TAK
1879WH0010 | 1879 | GENEVE WALL LED 649LM UP-DOWN 3000K DIM. | Geneva |  | Oprawa | Wall |  | Aluminium |  | Biały |  | Nie | LED zintegrowane | AC | DIM. | 6,4W | 8,2W | 1218lm | 649lm |  |  | IP65 | IK08 | 3000K | szerokie góra / szerokie dół | 21x9.5x31 |  | Tak | Oprawa ścienna. | Odlew aluminiowy malowany proszkowo. |  | Klosz- poliwęglan satynowany, stabilizowany UV. | Uszczelka silikonowa. | Dławnica EPDM. | góra/dół |  | Oprawa ściemnialna fazowo TRAILING EDGE (TE) | 1.59 | 1.96 | 23x13x35.5 |  |  |  | Moduł LED | Cree DK200305 V3 JB2835 3V 3K R03 | KGP CC10W200-350CG | 50000 |  |  |  |  | 50% | SDCM3 | 80 | <=0 |  | C | C | PF 0,92 | 20% |  |  | +25°C | TA MAX=+65°C | 8A / 10µs | [11 empty] | 1 | 0.4 | [5 empty] | 4699100540 Zestaw serwisowy zasilacz, 4699101109 Zestaw serwisowy LED, ZS1879zx0010 Zestaw serwisowy. | TAK | TAK
1880AL0009 | 1880AL | GENEVE WALL 2XLED 656LM UP-DOWN 4000K DIM. | Geneva |  | Oprawa | Wall |  | Aluminium |  | Aluminium |  | Nie | LED zintegrowane | AC | DIM. | 6.6 | 8.4 | 1196lm | 656lm |  |  | IP65 | IK08 | 4000K | szerokie góra / szerokie dół |  |  | Tak | Oprawa ścienna. | Odlew aluminiowy malowany proszkowo. |  | Klosz- poliwęglan satynowany, stabilizowany UV. | Uszczelka silikonowa. | Dławnica EPDM. | góra/dół |  | Oprawa ściemnialna fazowo TRAILING EDGE (TE) - LEADING EDGE (LE) | 1.71 | 2.4 | 23x13x35.5 |  |  |  | 2 Moduły LED | Philips Fortimo Strip 0,5ft MF FC LV6 4K | Philips Xitanium 8W 0,2A 40V TE SC 230V | 50000 | Philips Xitanium TE |  |  |  | 50% | SDCM3 | 80 | <=0 |  | C | C | PF 0,90 | 20% |  |  | +25°C | TA MAX=+65°C | 1,65A / 16,5µs | [18 empty] | ZS5108zx0014 Zestaw serwisowy. | TAK | TAK
1880GR0009 | 1880GR | GENEVE WALL 2XLED 656LM UP-DOWN 4000K DIM. | Geneva |  | Oprawa | Wall |  | Aluminium |  | Grafitowy |  | Nie | LED zintegrowane | AC | DIM. | 6.6 | 8.4 | 1196lm | 656lm |  |  | IP65 | IK08 | 4000K | szerokie góra / szerokie dół |  |  | Tak | Oprawa ścienna. | Odlew aluminiowy malowany proszkowo. |  | Klosz- poliwęglan satynowany, stabilizowany UV. | Uszczelka silikonowa. | Dławnica EPDM. | góra/dół |  | Oprawa ściemnialna fazowo TRAILING EDGE (TE) - LEADING EDGE (LE) | 1.71 | 2.4 | 23x13x35.5 |  |  |  | 2 Moduły LED | Philips Fortimo Strip 0,5ft MF FC LV6 4K | Philips Xitanium 8W 0,2A 40V TE SC 230V | 50000 | Philips Xitanium TE |  |  |  | 50% | SDCM3 | 80 | <=0 |  | C | C | PF 0,90 | 20% |  |  | +25°C | TA MAX=+65°C | 1,65A / 16,5µs | [18 empty] | ZS5108zx0014 Zestaw serwisowy. | TAK | TAK
1880WH0009 | 1880 | GENEVE WALL 2XLED 656LM UP-DOWN 4000K DIM. | Geneva |  | Oprawa | Wall |  | Aluminium |  | Biały |  | Nie | LED zintegrowane | AC | DIM. | 6.6 | 8.4 | 1196lm | 656lm |  |  | IP65 | IK08 | 4000K | szerokie góra / szerokie dół |  |  | Tak | Oprawa ścienna. | Odlew aluminiowy malowany proszkowo. |  | Klosz- poliwęglan satynowany, stabilizowany UV. | Uszczelka silikonowa. | Dławnica EPDM. | góra/dół |  | Oprawa ściemnialna fazowo TRAILING EDGE (TE) - LEADING EDGE (LE) | 1.71 | 2.4 | 23x13x35.5 |  |  |  | 2 Moduły LED | Philips Fortimo Strip 0,5ft MF FC LV6 4K | Philips Xitanium 8W 0,2A 40V TE SC 230V | 50000 | Philips Xitanium TE |  |  |  | 50% | SDCM3 | 80 | <=0 |  | C | C | PF 0,90 | 20% |  |  | +25°C | TA MAX=+65°C | 1,65A / 16,5µs | [18 empty] | ZS5108zx0014 Zestaw serwisowy. | TAK | TAK
1880AL0010 | 1880AL | GENEVE WALL LED 794LM UP-DOWN 3000K DIM. | Geneva |  | Oprawa | Wall |  | Aluminium |  | Aluminium |  | Nie | LED zintegrowane | AC | DIM. | 6,4W | 8,2W | 1296lm | 794lm |  |  | IP65 | IK08 | 3000K | szerokie góra / szerokie dół | 21x9.5x31 | > 171 460h | Nie | Oprawa ścienna. | Odlew aluminiowy malowany proszkowo. |  | Klosz- poliwęglan satynowany, stabilizowany UV. | Uszczelka silikonowa. | Dławnica EPDM. | góra/dół |  |  | 1.59 | 1.96 | 23x13x35.5 |  |  |  | Moduł LED | Cree DK200305 V3 JB2835 3V 4K R03 | KGP CC10W200-350CG | 50000 | [5 empty] | SDCM3 | 80 | <=0 |  | D | D | PF 0,92 | 20% |  |  | +25°C | Ta max=+65°C | 8A / 10µs | B 16A: 75, C 16A: 120 | [10 empty] | 1 | 0.4 | [5 empty] | 4699100540 Zestaw serwisowy zasilacz, 4699101110 Zestaw serwisowy LED, ZS1880zx0010 Zestaw serwisowy. | TAK | TAK
1880GR0010 | 1880GR | GENEVE WALL LED 794LM UP-DOWN 3000K DIM. | Geneva |  | Oprawa | Wall |  | Aluminium |  | Grafitowy |  | Nie | LED zintegrowane | AC | DIM. | 6,4W | 8,2W | 1296lm | 794lm |  |  | IP65 | IK08 | 3000K | szerokie góra / szerokie dół | 21x9.5x31 | > 171 460h | Nie | Oprawa ścienna. | Odlew aluminiowy malowany proszkowo. |  | Klosz- poliwęglan satynowany, stabilizowany UV. | Uszczelka silikonowa. | Dławnica EPDM. | góra/dół |  |  | 1.59 | 1.96 | 23x13x35.5 |  |  |  | Moduł LED | Cree DK200305 V3 JB2835 3V 4K R03 | KGP CC10W200-350CG | 50000 | [5 empty] | SDCM3 | 80 | <=0 |  | D | D | PF 0,92 | 20% |  |  | +25°C | Ta max=+65°C | 8A / 10µs | B 16A: 75, C 16A: 120 | [10 empty] | 1 | 0.4 | [5 empty] | 4699100540 Zestaw serwisowy zasilacz, 4699101110 Zestaw serwisowy LED, ZS1880zx0010 Zestaw serwisowy. | TAK | TAK
1880WH0010 | 1880 | GENEVE WALL LED 794LM UP-DOWN 3000K DIM. | Geneva |  | Oprawa | Wall |  | Aluminium |  | Biały |  | Nie | LED zintegrowane | AC | DIM. | 6,4W | 8,2W | 1296lm | 794lm |  |  | IP65 | IK08 | 3000K | szerokie góra / szerokie dół | 21x9.5x31 | > 171 460h | Nie | Oprawa ścienna. | Odlew aluminiowy malowany proszkowo. |  | Klosz- poliwęglan satynowany, stabilizowany UV. | Uszczelka silikonowa. | Dławnica EPDM. | góra/dół |  |  | 1.59 | 1.96 | 23x13x35.5 |  |  |  | Moduł LED | Cree DK200305 V3 JB2835 3V 4K R03 | KGP CC10W200-350CG | 50000 | [5 empty] | SDCM3 | 80 | <=0 |  | D | D | PF 0,92 | 20% |  |  | +25°C | Ta max=+65°C | 8A / 10µs | B 16A: 75, C 16A: 120 | [10 empty] | 1 | 0.4 | [5 empty] | 4699100540 Zestaw serwisowy zasilacz, 4699101110 Zestaw serwisowy LED, ZS1880zx0010 Zestaw serwisowy. | TAK | TAK
1899AL0A09 | 1899AL | MOLDE DC24V BOLLARD 80CM LED LM 2700K | Molde |  | Oprawa | Bollard |  | Aluminium |  | Aluminium |  | Nie | LED zintegrowane | DC |  | 7,2W | xxW | 984lm | XXlm |  |  | IP54 | IK07 | 2700K |  | 80x16.5x11 |  | Nie | Oprawa słupkowa. | Odlew aluminiowy malowany proszkowo. |  | Klosz- poliwęglan przeźroczysty ze strukturą, stabilizowany UV. |  |  | 80cm |  | Oprawa wymaga zewnętrznego zasilacza DC24V (stabilizacja napięciowa) | 2 | 2.39 | 82x17x12 |  |  |  | Moduł LED | Niviss Cree DK251110 JB2835 |  | 0 | Według projektu. |  |  |  | 2% | SDCM3 | 80 | <=0 | RG0 | D | D |  |  |  |  | +25°C | -30...+45°C | 150mA | [18 empty] | 99ZX0009 Zestaw konserwacyjny do opraw oświetleniowych, ZN1899zx0A09 Zestaw serwisowy. |  | TAK
1899BL0A09 | 1899 | MOLDE DC24V BOLLARD 80CM LED LM 2700K | Molde |  | Oprawa | Bollard |  | Aluminium |  | Czarny |  | Nie | LED zintegrowane | DC |  | 7,2W | xxW | 984lm | XXlm |  |  | IP54 | IK07 | 2700K |  | 80x16.5x11 |  | Nie | Oprawa słupkowa. | Odlew aluminiowy malowany proszkowo. |  | Klosz- poliwęglan przeźroczysty ze strukturą, stabilizowany UV. |  |  | 80cm |  | Oprawa wymaga zewnętrznego zasilacza DC24V (stabilizacja napięciowa) | 2 | 2.39 | 82x17x12 |  |  |  | Moduł LED | Niviss Cree DK251110 JB2835 |  | 0 | Według projektu. |  |  |  | 2% | SDCM3 | 80 | <=0 | RG0 | D | D |  |  |  |  | +25°C | -30...+45°C | 150mA | [18 empty] | 99ZX0009 Zestaw konserwacyjny do opraw oświetleniowych, ZN1899zx0A09 Zestaw serwisowy. |  | TAK
1899CB0A09 | 1899CB | MOLDE DC24V BOLLARD 80CM LED LM 2700K | Molde |  | Oprawa | Bollard |  | Aluminium |  | Brąz Miedziany |  | Nie | LED zintegrowane | DC |  | 7,2W | xxW | 984lm | XXlm |  |  | IP54 | IK07 | 2700K |  | 80x16.5x11 |  | Nie | Oprawa słupkowa. | Odlew aluminiowy malowany proszkowo. |  | Klosz- poliwęglan przeźroczysty ze strukturą, stabilizowany UV. |  |  | 80cm |  | Oprawa wymaga zewnętrznego zasilacza DC24V (stabilizacja napięciowa) | 2 | 2.39 | 82x17x12 |  |  |  | Moduł LED | Niviss Cree DK251110 JB2835 |  | 0 | Według projektu. |  |  |  | 2% | SDCM3 | 80 | <=0 | RG0 | D | D |  |  |  |  | +25°C | -30...+45°C | 150mA | [18 empty] | 99ZX0009 Zestaw konserwacyjny do opraw oświetleniowych, ZN1899zx0A09 Zestaw serwisowy. |  | TAK
1899CG0A09 | 1899CG | MOLDE DC24V BOLLARD 80CM LED LM 2700K | Molde |  | Oprawa | Bollard |  | Aluminium |  | Szary Cement |  | Nie | LED zintegrowane | DC |  | 7,2W | xxW | 984lm | XXlm |  |  | IP54 | IK07 | 2700K |  | 80x16.5x11 |  | Nie | Oprawa słupkowa. | Odlew aluminiowy malowany proszkowo. |  | Klosz- poliwęglan przeźroczysty ze strukturą, stabilizowany UV. |  |  | 80cm |  | Oprawa wymaga zewnętrznego zasilacza DC24V (stabilizacja napięciowa) | 2 | 2.39 | 82x17x12 |  |  |  | Moduł LED | Niviss Cree DK251110 JB2835 |  | 0 | Według projektu. |  |  |  | 2% | SDCM3 | 80 | <=0 | RG0 | D | D |  |  |  |  | +25°C | -30...+45°C | 150mA | [18 empty] | 99ZX0009 Zestaw konserwacyjny do opraw oświetleniowych, ZN1899zx0A09 Zestaw serwisowy. |  | TAK
1899CS0A09 | 1899CS | MOLDE DC24V BOLLARD 80CM LED LM 2700K | Molde |  | Oprawa | Bollard |  | Aluminium |  | Stal kortenowa |  | Nie | LED zintegrowane | DC |  | 7,2W | xxW | 984lm | XXlm |  |  | IP54 | IK07 | 2700K |  | 80x16.5x11 |  | Nie | Oprawa słupkowa. | Odlew aluminiowy malowany proszkowo. |  | Klosz- poliwęglan przeźroczysty ze strukturą, stabilizowany UV. |  |  | 80cm |  | Oprawa wymaga zewnętrznego zasilacza DC24V (stabilizacja napięciowa) | 2 | 2.39 | 82x17x12 |  |  |  | Moduł LED | Niviss Cree DK251110 JB2835 |  | 0 | Według projektu. |  |  |  | 2% | SDCM3 | 80 | <=0 | RG0 | D | D |  |  |  |  | +25°C | -30...+45°C | 150mA | [18 empty] | 99ZX0009 Zestaw konserwacyjny do opraw oświetleniowych, ZN1899zx0A09 Zestaw serwisowy. |  | TAK
1899GB0A09 | 1899GB | MOLDE DC24V BOLLARD 80CM LED LM 2700K | Molde |  | Oprawa | Bollard |  | Aluminium |  | Szary Beżowy |  | Nie | LED zintegrowane | DC |  | 7,2W | xxW | 984lm | XXlm |  |  | IP54 | IK07 | 2700K |  | 80x16.5x11 |  | Nie | Oprawa słupkowa. | Odlew aluminiowy malowany proszkowo. |  | Klosz- poliwęglan przeźroczysty ze strukturą, stabilizowany UV. |  |  | 80cm |  | Oprawa wymaga zewnętrznego zasilacza DC24V (stabilizacja napięciowa) | 2 | 2.39 | 82x17x12 |  |  |  | Moduł LED | Niviss Cree DK251110 JB2835 |  | 0 | Według projektu. |  |  |  | 2% | SDCM3 | 80 | <=0 | RG0 | D | D |  |  |  |  | +25°C | -30...+45°C | 150mA | [18 empty] | 99ZX0009 Zestaw konserwacyjny do opraw oświetleniowych, ZN1899zx0A09 Zestaw serwisowy. |  | TAK
1899GR0A09 | 1899GR | MOLDE DC24V BOLLARD 80CM LED LM 2700K | Molde |  | Oprawa | Bollard |  | Aluminium |  | Grafitowy |  | Nie | LED zintegrowane | DC |  | 7,2W | xxW | 984lm | XXlm |  |  | IP54 | IK07 | 2700K |  | 80x16.5x11 |  | Nie | Oprawa słupkowa. | Odlew aluminiowy malowany proszkowo. |  | Klosz- poliwęglan przeźroczysty ze strukturą, stabilizowany UV. |  |  | 80cm |  | Oprawa wymaga zewnętrznego zasilacza DC24V (stabilizacja napięciowa) | 2 | 2.39 | 82x17x12 |  |  |  | Moduł LED | Niviss Cree DK251110 JB2835 |  | 0 | Według projektu. |  |  |  | 2% | SDCM3 | 80 | <=0 | RG0 | D | D |  |  |  |  | +25°C | -30...+45°C | 150mA | [18 empty] | 99ZX0009 Zestaw konserwacyjny do opraw oświetleniowych, ZN1899zx0A09 Zestaw serwisowy. |  | TAK
1899WH0A09 | 1899 | MOLDE DC24V BOLLARD 80CM LED LM 2700K | Molde |  | Oprawa | Bollard |  | Aluminium |  | Biały |  | Nie | LED zintegrowane | DC |  | 7,2W | xxW | 984lm | XXlm |  |  | IP54 | IK07 | 2700K |  | 80x16.5x11 |  | Nie | Oprawa słupkowa. | Odlew aluminiowy malowany proszkowo. |  | Klosz- poliwęglan przeźroczysty ze strukturą, stabilizowany UV. |  |  | 80cm |  | Oprawa wymaga zewnętrznego zasilacza DC24V (stabilizacja napięciowa) | 2 | 2.39 | 82x17x12 |  |  |  | Moduł LED | Niviss Cree DK251110 JB2835 |  | 0 | Według projektu. |  |  |  | 2% | SDCM3 | 80 | <=0 | RG0 | D | D |  |  |  |  | +25°C | -30...+45°C | 150mA | [18 empty] | 99ZX0009 Zestaw konserwacyjny do opraw oświetleniowych, ZN1899zx0A09 Zestaw serwisowy. |  | TAK
1901.02AL0013 | 1901.02AL | MOLDE BOLLARD LED 386LM 3000K DIM. | Molde |  | Oprawa | Bollard |  | Aluminium |  | Aluminium |  | Nie | LED zintegrowane | AC | DIM. | 8W | 8W | 743lm | 386lm |  |  | IP54 | IK07 | 3000K |  |  | 50000 | Nie | Oprawa słupkowa. | Odlew aluminiowy malowany proszkowo. |  | Klosz- poliwęglan przeźroczysty ze strukturą, stabilizowany UV. |  |  |  |  | Oprawa ściemnialna fazowo TRAILING EDGE (TE) - LEADING EDGE (LE) | 2 | 2.39 | 82x17x12 |  |  |  | Moduł LED | Lumens EDC 57C 8W xxx 230V F201 3K |  | 0 | Ściemnianie fazowe Lumens LED AC |  |  |  | 2% | SDCM3 | 80 | <=0 | RG0 lub RG1 | F | F | PF 0,95 | 30% |  |  | +25°C | Ta max=+65°C | 35mA / 60ms | B 10A: 0, B 16A: 0, C 10A: 0, C 16A: 0 | [10 empty] | 0 | 0 |  |  |  | 1907ZX0009 Kotwa montażowa do zabetonowania., 1908GA0009 Kotwa montażowa do gruntu., 3081XX0009 Uchwyt montażowy do podłoża. |  | ZS1901.02zx0013 Zestaw serwisowy. |  | TAK
1901.02GR0013 | 1901.02GR | MOLDE BOLLARD LED 386LM 3000K DIM. | Molde |  | Oprawa | Bollard |  | Aluminium |  | Grafitowy |  | Nie | LED zintegrowane | AC | DIM. | 8W | 8W | 743lm | 386lm |  |  | IP54 | IK07 | 3000K |  |  | 50000 | Nie | Oprawa słupkowa. | Odlew aluminiowy malowany proszkowo. |  | Klosz- poliwęglan przeźroczysty ze strukturą, stabilizowany UV. |  |  |  |  | Oprawa ściemnialna fazowo TRAILING EDGE (TE) - LEADING EDGE (LE) | 2 | 2.39 | 82x17x12 |  |  |  | Moduł LED | Lumens EDC 57C 8W xxx 230V F201 3K |  | 0 | Ściemnianie fazowe Lumens LED AC |  |  |  | 2% | SDCM3 | 80 | <=0 | RG0 lub RG1 | F | F | PF 0,95 | 30% |  |  | +25°C | Ta max=+65°C | 35mA / 60ms | B 10A: 0, B 16A: 0, C 10A: 0, C 16A: 0 | [10 empty] | 0 | 0 |  |  |  | 1907ZX0009 Kotwa montażowa do zabetonowania., 1908GA0009 Kotwa montażowa do gruntu., 3081XX0009 Uchwyt montażowy do podłoża. |  | ZS1901.02zx0013 Zestaw serwisowy. |  | TAK
1901AL0010 | 1901AL | MOLDE BOLLARD LED 525LM 3000K | Molde |  | Oprawa | Bollard |  | Aluminium |  | Aluminium |  | Nie | LED zintegrowane | AC |  | 8,6W | 8,6W | 800lm | 525lm |  |  | IP54 | IK07 | 3000K |  |  | 50000 | Nie | Oprawa słupkowa. | Odlew aluminiowy malowany proszkowo. |  | Klosz- poliwęglan przeźroczysty ze strukturą, stabilizowany UV. |  |  |  |  | Oprawa nieściemnialna | 2.01 | 2.39 | 16x11.2x80 |  |  | 0 | Moduł LED | Osram PL-CORE AC-800-830-G2 | [7 empty] | SDCM3 | 80 |  |  |  |  | PF > 0,95 |  |  |  | +25°C | Ta max=+65°C | 7,57A/100µs | B 10A: 49, B 16A: 79, C 10A: 82, C 16A: 134 | [15 empty] | 1907ZX0009 Kotwa montażowa do zabetonowania., 1908GA0009 Kotwa montażowa do gruntu., 1909GA0009 Kotwa moduł montażowy. |  | 06190001 Klosz - zestaw serwisowy, 46999378 Moduł LED., ZS1901ZX0010 Zestaw serwisowy. | TAK | TAK
1901GR0010 | 1901GR | MOLDE BOLLARD LED 525LM 3000K | Molde |  | Oprawa | Bollard |  | Aluminium |  | Grafitowy |  | Nie | LED zintegrowane | AC |  | 8,6W | 8,6W | 800lm | 525lm |  |  | IP54 | IK07 | 3000K |  |  | 50000 | Nie | Oprawa słupkowa. | Odlew aluminiowy malowany proszkowo. |  | Klosz- poliwęglan przeźroczysty ze strukturą, stabilizowany UV. |  |  |  |  | Oprawa nieściemnialna | 2.01 | 2.39 | 16x11.2x80 |  |  | 0 | Moduł LED | Osram PL-CORE AC-800-830-G2 | [7 empty] | SDCM3 | 80 |  |  |  |  | PF > 0,95 |  |  |  | +25°C | Ta max=+65°C | 7,57A/100µs | B 10A: 49, B 16A: 79, C 10A: 82, C 16A: 134 | [15 empty] | 1907ZX0009 Kotwa montażowa do zabetonowania., 1908GA0009 Kotwa montażowa do gruntu., 1909GA0009 Kotwa moduł montażowy. |  | 06190001 Klosz - zestaw serwisowy, 46999378 Moduł LED., ZS1901ZX0010 Zestaw serwisowy. | TAK | TAK
1901AL0011 | 1901AL | MOLDE BOLLARD LED 498LM 3000K DIM. | Molde |  | Oprawa | Bollard |  | Aluminium |  | Aluminium |  | Nie | LED zintegrowane | AC | DIM. | 8W | 8W | 890lm | 498lm |  |  | IP54 |  | 3000K |  |  | 50000 | Nie | Oprawa słupkowa. | Odlew aluminiowy malowany proszkowo. |  | Klosz- poliwęglan przeźroczysty ze strukturą, stabilizowany UV. |  |  |  |  | Oprawa ściemnialna fazowo TRAILING EDGE (TE) - LEADING EDGE (LE) | 2.01 | 2.39 | 16x11.2x80 |  |  | 0 | Moduł LED | Lumens EDC/57C/8W/830/230V/A V 1.0 | [6 empty] | 2% | SDCM3 | 80 |  |  |  |  | PF 0,99 |  |  |  | +25°C | Ta max=+65°C | 57,4mA/500µs | B 10A: 0, B 16A: 0, C 10A: 0, C 16A: 0 | [15 empty] | 1907ZX0009 Kotwa montażowa do zabetonowania., 1908GA0009 Kotwa montażowa do gruntu., 1909GA0009 Kotwa moduł montażowy. |  | 06190001 Klosz - zestaw serwisowy, 46999552 Moduł LED., ZS1901ZX0011 Zestaw serwisowy. | TAK | TAK
1901GR0011 | 1901GR | MOLDE BOLLARD LED 498LM 3000K DIM. | Molde |  | Oprawa | Bollard |  | Aluminium |  | Grafitowy |  | Nie | LED zintegrowane | AC | DIM. | 8W | 8W | 890lm | 498lm |  |  | IP54 |  | 3000K |  |  | 50000 | Nie | Oprawa słupkowa. | Odlew aluminiowy malowany proszkowo. |  | Klosz- poliwęglan przeźroczysty ze strukturą, stabilizowany UV. |  |  |  |  | Oprawa ściemnialna fazowo TRAILING EDGE (TE) - LEADING EDGE (LE) | 2.01 | 2.39 | 16x11.2x80 |  |  | 0 | Moduł LED | Lumens EDC/57C/8W/830/230V/A V 1.0 | [6 empty] | 2% | SDCM3 | 80 |  |  |  |  | PF 0,99 |  |  |  | +25°C | Ta max=+65°C | 57,4mA/500µs | B 10A: 0, B 16A: 0, C 10A: 0, C 16A: 0 | [15 empty] | 1907ZX0009 Kotwa montażowa do zabetonowania., 1908GA0009 Kotwa montażowa do gruntu., 1909GA0009 Kotwa moduł montażowy. |  | 06190001 Klosz - zestaw serwisowy, 46999552 Moduł LED., ZS1901ZX0011 Zestaw serwisowy. | TAK | TAK
1901AL0012 | 1901AL | MOLDE BOLLARD LED 498LM 3000K DIM. | Molde |  | Oprawa | Bollard |  | Aluminium |  | Aluminium |  | Nie | LED zintegrowane | AC | DIM. | 8W | 8W | 890lm | 498lm |  |  | IP54 |  | 3000K |  | 0x0x0 | 50000 | Nie | Oprawa słupkowa. | Odlew aluminiowy malowany proszkowo. |  | Klosz- poliwęglan przeźroczysty ze strukturą, stabilizowany UV. |  |  |  |  | Oprawa ściemnialna fazowo TRAILING EDGE (TE) - LEADING EDGE (LE) | 2 | 2.39 | 16x11.2x80 |  |  | 0 | Moduł LED | Lumens EDC 57C 8W xxx 230V A FF Ver.1.0 |  |  | Ściemnianie fazowe Lumens LED AC |  |  |  | 2% | SDCM3 | 80 | <=0 | RG0 lub RG1 | F | F | PF>0,99 | < 20% |  |  | +25°C | Ta max=+65°C | 2,9A/34µs | B 10A: 0, B 16A: 0, C 10A: 0, C 16A: 0 | [15 empty] | 1907ZX0009 Kotwa montażowa do zabetonowania., 1908GA0009 Kotwa montażowa do gruntu., 3081XX0009 Uchwyt montażowy do podłoża. |  |  | TAK | TAK
1901GR0012 | 1901GR | MOLDE BOLLARD LED 498LM 3000K DIM. | Molde |  | Oprawa | Bollard |  | Aluminium |  | Grafitowy |  | Nie | LED zintegrowane | AC | DIM. | 8W | 8W | 890lm | 498lm |  |  | IP54 |  | 3000K |  | 0x0x0 | 50000 | Nie | Oprawa słupkowa. | Odlew aluminiowy malowany proszkowo. |  | Klosz- poliwęglan przeźroczysty ze strukturą, stabilizowany UV. |  |  |  |  | Oprawa ściemnialna fazowo TRAILING EDGE (TE) - LEADING EDGE (LE) | 2 | 2.39 | 16x11.2x80 |  |  | 0 | Moduł LED | Lumens EDC 57C 8W xxx 230V A FF Ver.1.0 |  |  | Ściemnianie fazowe Lumens LED AC |  |  |  | 2% | SDCM3 | 80 | <=0 | RG0 lub RG1 | F | F | PF>0,99 | < 20% |  |  | +25°C | Ta max=+65°C | 2,9A/34µs | B 10A: 0, B 16A: 0, C 10A: 0, C 16A: 0 | [15 empty] | 1907ZX0009 Kotwa montażowa do zabetonowania., 1908GA0009 Kotwa montażowa do gruntu., 3081XX0009 Uchwyt montażowy do podłoża. |  |  | TAK | TAK
1901AL0013 | 1901AL | MOLDE BOLLARD 80CM LED 386LM 3000K DIM. | Molde |  | Oprawa | Bollard |  | Aluminium |  | Aluminium |  | Nie | LED zintegrowane | AC | DIM. | 8W | 8W | 743lm | 386lm |  |  | IP54 | IK07 | 3000K |  | 80x16.5x11 |  | Tak | Oprawa słupkowa. | Odlew aluminiowy malowany proszkowo. |  | Klosz- poliwęglan przeźroczysty ze strukturą, stabilizowany UV. |  |  | 80cm |  | Oprawa ściemnialna fazowo TRAILING EDGE (TE) - LEADING EDGE (LE) | 2 | 2.39 | 82x17x12 |  |  |  | Moduł LED | Lumens EDC 57C 8W xxx 230V F201 3K |  | 0 | Ściemnianie fazowe Lumens LED AC |  |  |  | 2% | SDCM3 | 80 | <=0 | RG0 lub RG1 | F | F | PF 0,95 | 30% |  |  | +25°C | TA MAX=+65°C | 35mA / 60ms | [18 empty] | ZS1901zx0013 Zestaw serwisowy. | TAK | TAK
1901GR0013 | 1901GR | MOLDE BOLLARD 80CM LED 386LM 3000K DIM. | Molde |  | Oprawa | Bollard |  | Aluminium |  | Grafitowy |  | Nie | LED zintegrowane | AC | DIM. | 8W | 8W | 743lm | 386lm |  |  | IP54 | IK07 | 3000K |  | 80x16.5x11 |  | Tak | Oprawa słupkowa. | Odlew aluminiowy malowany proszkowo. |  | Klosz- poliwęglan przeźroczysty ze strukturą, stabilizowany UV. |  |  | 80cm |  | Oprawa ściemnialna fazowo TRAILING EDGE (TE) - LEADING EDGE (LE) | 2 | 2.39 | 82x17x12 |  |  |  | Moduł LED | Lumens EDC 57C 8W xxx 230V F201 3K |  | 0 | Ściemnianie fazowe Lumens LED AC |  |  |  | 2% | SDCM3 | 80 | <=0 | RG0 lub RG1 | F | F | PF 0,95 | 30% |  |  | +25°C | TA MAX=+65°C | 35mA / 60ms | [18 empty] | ZS1901zx0013 Zestaw serwisowy. | TAK | TAK
1902AL0A09 | 1902AL | MOLDE DC24V BOLLARD 50CM LED LM 2700K | Molde |  | Oprawa | Bollard |  | Aluminium |  | Aluminium |  | Nie | LED zintegrowane | DC |  | 7,2W | xxW | 984lm | XXXlm |  |  | IP54 |  | 2700K |  | 50x16.5x11 |  | Nie | Oprawa słupkowa. | Odlew aluminiowy malowany proszkowo. |  | Klosz- poliwęglan przeźroczysty ze strukturą, stabilizowany UV. |  |  | 50cm |  | Oprawa wymaga zewnętrznego zasilacza DC24V (stabilizacja napięciowa) | 1.48 | 1.8 | 51x17x12 |  |  |  | Moduł LED | Niviss Cree DK251110 JB2835 |  | 0 | Według projektu. |  |  |  | 2% | SDCM3 | 80 | <=0 | RG0 | D | D |  |  |  |  | +25°C | -30...+45°C | 150mA | [18 empty] | 99ZX0009 Zestaw konserwacyjny do opraw oświetleniowych, ZN1902zx0A09 Zestaw serwisowy. |  | TAK
1902BL0A09 | 1902 | MOLDE DC24V BOLLARD 50CM LED LM 2700K | Molde |  | Oprawa | Bollard |  | Aluminium |  | Czarny |  | Nie | LED zintegrowane | DC |  | 7,2W | xxW | 984lm | XXXlm |  |  | IP54 |  | 2700K |  | 50x16.5x11 |  | Nie | Oprawa słupkowa. | Odlew aluminiowy malowany proszkowo. |  | Klosz- poliwęglan przeźroczysty ze strukturą, stabilizowany UV. |  |  | 50cm |  | Oprawa wymaga zewnętrznego zasilacza DC24V (stabilizacja napięciowa) | 1.48 | 1.8 | 51x17x12 |  |  |  | Moduł LED | Niviss Cree DK251110 JB2835 |  | 0 | Według projektu. |  |  |  | 2% | SDCM3 | 80 | <=0 | RG0 | D | D |  |  |  |  | +25°C | -30...+45°C | 150mA | [18 empty] | 99ZX0009 Zestaw konserwacyjny do opraw oświetleniowych, ZN1902zx0A09 Zestaw serwisowy. |  | TAK
1902CB0A09 | 1902CB | MOLDE DC24V BOLLARD 50CM LED LM 2700K | Molde |  | Oprawa | Bollard |  | Aluminium |  | Brąz Miedziany |  | Nie | LED zintegrowane | DC |  | 7,2W | xxW | 984lm | XXXlm |  |  | IP54 |  | 2700K |  | 50x16.5x11 |  | Nie | Oprawa słupkowa. | Odlew aluminiowy malowany proszkowo. |  | Klosz- poliwęglan przeźroczysty ze strukturą, stabilizowany UV. |  |  | 50cm |  | Oprawa wymaga zewnętrznego zasilacza DC24V (stabilizacja napięciowa) | 1.48 | 1.8 | 51x17x12 |  |  |  | Moduł LED | Niviss Cree DK251110 JB2835 |  | 0 | Według projektu. |  |  |  | 2% | SDCM3 | 80 | <=0 | RG0 | D | D |  |  |  |  | +25°C | -30...+45°C | 150mA | [18 empty] | 99ZX0009 Zestaw konserwacyjny do opraw oświetleniowych, ZN1902zx0A09 Zestaw serwisowy. |  | TAK
1902CG0A09 | 1902CG | MOLDE DC24V BOLLARD 50CM LED LM 2700K | Molde |  | Oprawa | Bollard |  | Aluminium |  | Szary Cement |  | Nie | LED zintegrowane | DC |  | 7,2W | xxW | 984lm | XXXlm |  |  | IP54 |  | 2700K |  | 50x16.5x11 |  | Nie | Oprawa słupkowa. | Odlew aluminiowy malowany proszkowo. |  | Klosz- poliwęglan przeźroczysty ze strukturą, stabilizowany UV. |  |  | 50cm |  | Oprawa wymaga zewnętrznego zasilacza DC24V (stabilizacja napięciowa) | 1.48 | 1.8 | 51x17x12 |  |  |  | Moduł LED | Niviss Cree DK251110 JB2835 |  | 0 | Według projektu. |  |  |  | 2% | SDCM3 | 80 | <=0 | RG0 | D | D |  |  |  |  | +25°C | -30...+45°C | 150mA | [18 empty] | 99ZX0009 Zestaw konserwacyjny do opraw oświetleniowych, ZN1902zx0A09 Zestaw serwisowy. |  | TAK
1902CS0A09 | 1902CS | MOLDE DC24V BOLLARD 50CM LED LM 2700K | Molde |  | Oprawa | Bollard |  | Aluminium |  | Stal kortenowa |  | Nie | LED zintegrowane | DC |  | 7,2W | xxW | 984lm | XXXlm |  |  | IP54 |  | 2700K |  | 50x16.5x11 |  | Nie | Oprawa słupkowa. | Odlew aluminiowy malowany proszkowo. |  | Klosz- poliwęglan przeźroczysty ze strukturą, stabilizowany UV. |  |  | 50cm |  | Oprawa wymaga zewnętrznego zasilacza DC24V (stabilizacja napięciowa) | 1.48 | 1.8 | 51x17x12 |  |  |  | Moduł LED | Niviss Cree DK251110 JB2835 |  | 0 | Według projektu. |  |  |  | 2% | SDCM3 | 80 | <=0 | RG0 | D | D |  |  |  |  | +25°C | -30...+45°C | 150mA | [18 empty] | 99ZX0009 Zestaw konserwacyjny do opraw oświetleniowych, ZN1902zx0A09 Zestaw serwisowy. |  | TAK
1902GB0A09 | 1902GB | MOLDE DC24V BOLLARD 50CM LED LM 2700K | Molde |  | Oprawa | Bollard |  | Aluminium |  | Szary Beżowy |  | Nie | LED zintegrowane | DC |  | 7,2W | xxW | 984lm | XXXlm |  |  | IP54 |  | 2700K |  | 50x16.5x11 |  | Nie | Oprawa słupkowa. | Odlew aluminiowy malowany proszkowo. |  | Klosz- poliwęglan przeźroczysty ze strukturą, stabilizowany UV. |  |  | 50cm |  | Oprawa wymaga zewnętrznego zasilacza DC24V (stabilizacja napięciowa) | 1.48 | 1.8 | 51x17x12 |  |  |  | Moduł LED | Niviss Cree DK251110 JB2835 |  | 0 | Według projektu. |  |  |  | 2% | SDCM3 | 80 | <=0 | RG0 | D | D |  |  |  |  | +25°C | -30...+45°C | 150mA | [18 empty] | 99ZX0009 Zestaw konserwacyjny do opraw oświetleniowych, ZN1902zx0A09 Zestaw serwisowy. |  | TAK
1902GR0A09 | 1902GR | MOLDE DC24V BOLLARD 50CM LED LM 2700K | Molde |  | Oprawa | Bollard |  | Aluminium |  | Grafitowy |  | Nie | LED zintegrowane | DC |  | 7,2W | xxW | 984lm | XXXlm |  |  | IP54 |  | 2700K |  | 50x16.5x11 |  | Nie | Oprawa słupkowa. | Odlew aluminiowy malowany proszkowo. |  | Klosz- poliwęglan przeźroczysty ze strukturą, stabilizowany UV. |  |  | 50cm |  | Oprawa wymaga zewnętrznego zasilacza DC24V (stabilizacja napięciowa) | 1.48 | 1.8 | 51x17x12 |  |  |  | Moduł LED | Niviss Cree DK251110 JB2835 |  | 0 | Według projektu. |  |  |  | 2% | SDCM3 | 80 | <=0 | RG0 | D | D |  |  |  |  | +25°C | -30...+45°C | 150mA | [18 empty] | 99ZX0009 Zestaw konserwacyjny do opraw oświetleniowych, ZN1902zx0A09 Zestaw serwisowy. |  | TAK
1902WH0A09 | 1902 | MOLDE DC24V BOLLARD 50CM LED LM 2700K | Molde |  | Oprawa | Bollard |  | Aluminium |  | Biały |  | Nie | LED zintegrowane | DC |  | 7,2W | xxW | 984lm | XXXlm |  |  | IP54 |  | 2700K |  | 50x16.5x11 |  | Nie | Oprawa słupkowa. | Odlew aluminiowy malowany proszkowo. |  | Klosz- poliwęglan przeźroczysty ze strukturą, stabilizowany UV. |  |  | 50cm |  | Oprawa wymaga zewnętrznego zasilacza DC24V (stabilizacja napięciowa) | 1.48 | 1.8 | 51x17x12 |  |  |  | Moduł LED | Niviss Cree DK251110 JB2835 |  | 0 | Według projektu. |  |  |  | 2% | SDCM3 | 80 | <=0 | RG0 | D | D |  |  |  |  | +25°C | -30...+45°C | 150mA | [18 empty] | 99ZX0009 Zestaw konserwacyjny do opraw oświetleniowych, ZN1902zx0A09 Zestaw serwisowy. |  | TAK
1903AL0009 | 1903AL | MOLDE BOLLARD 50CM LED 386LM 3000K DIM. | Molde |  | Oprawa | Bollard |  | Aluminium |  | Aluminium |  | Nie | LED zintegrowane | AC | DIM. | 8W | 8W | 743lm | 386lm |  |  | IP54 |  | 3000K |  | 50x16.5x11 |  | Tak | Oprawa słupkowa. | Odlew aluminiowy malowany proszkowo. |  | Klosz- poliwęglan przeźroczysty ze strukturą, stabilizowany UV. |  |  | 50cm |  | Oprawa ściemnialna fazowo TRAILING EDGE (TE) - LEADING EDGE (LE) | 1.48 | 1.8 | 51x17x12 |  |  |  | Moduł LED | Lumens EDC 57C 8W xxx 230V F201 3K |  | 0 | Ściemnianie fazowe Lumens LED AC |  |  |  | 2% | SDCM3 | 80 | <=0 |  | F | F | PF 0,95 | 30% |  |  | +25°C | TA MAX=+65°C | 35mA / 60ms | [18 empty] | ZS1903zx0009 Zestaw serwisowy. | TAK | TAK
1903GR0009 | 1903GR | MOLDE BOLLARD 50CM LED 386LM 3000K DIM. | Molde |  | Oprawa | Bollard |  | Aluminium |  | Grafitowy |  | Nie | LED zintegrowane | AC | DIM. | 8W | 8W | 743lm | 386lm |  |  | IP54 |  | 3000K |  | 50x16.5x11 |  | Tak | Oprawa słupkowa. | Odlew aluminiowy malowany proszkowo. |  | Klosz- poliwęglan przeźroczysty ze strukturą, stabilizowany UV. |  |  | 50cm |  | Oprawa ściemnialna fazowo TRAILING EDGE (TE) - LEADING EDGE (LE) | 1.48 | 1.8 | 51x17x12 |  |  |  | Moduł LED | Lumens EDC 57C 8W xxx 230V F201 3K |  | 0 | Ściemnianie fazowe Lumens LED AC |  |  |  | 2% | SDCM3 | 80 | <=0 |  | F | F | PF 0,95 | 30% |  |  | +25°C | TA MAX=+65°C | 35mA / 60ms | [18 empty] | ZS1903zx0009 Zestaw serwisowy. | TAK | TAK
1904AL0009 | 1904AL | MOLDE BOLLARD 50CM LED 438LM 4000K DIM. | Molde |  | Oprawa | Bollard |  | Aluminium |  | Aluminium |  | Nie | LED zintegrowane | AC | DIM. | 8W | 8W | 772lm | 438lm |  |  | IP54 |  | 4000K |  | 50x16.5x11 |  | Tak | Oprawa słupkowa. | Odlew aluminiowy malowany proszkowo. |  | Klosz- poliwęglan przeźroczysty ze strukturą, stabilizowany UV. |  |  | 50cm |  | Oprawa ściemnialna fazowo TRAILING EDGE (TE) - LEADING EDGE (LE) | [6 empty] | Moduł LED | Lumens EDC 57C 8W xxx 230V F201 4K |  | 0 | Ściemnianie fazowe Lumens LED AC |  |  |  | 2% | SDCM3 | 80 | <=0 |  | F | F | PF 0,95 | 30% |  |  | +25°C | TA MAX=+65°C | 35mA / 60ms | [18 empty] | ZS1904zx0009 Zestaw serwisowy. | TAK | TAK
1904GR0009 | 1904GR | MOLDE BOLLARD 50CM LED 438LM 4000K DIM. | Molde |  | Oprawa | Bollard |  | Aluminium |  | Grafitowy |  | Nie | LED zintegrowane | AC | DIM. | 8W | 8W | 772lm | 438lm |  |  | IP54 |  | 4000K |  | 50x16.5x11 |  | Tak | Oprawa słupkowa. | Odlew aluminiowy malowany proszkowo. |  | Klosz- poliwęglan przeźroczysty ze strukturą, stabilizowany UV. |  |  | 50cm |  | Oprawa ściemnialna fazowo TRAILING EDGE (TE) - LEADING EDGE (LE) | [6 empty] | Moduł LED | Lumens EDC 57C 8W xxx 230V F201 4K |  | 0 | Ściemnianie fazowe Lumens LED AC |  |  |  | 2% | SDCM3 | 80 | <=0 |  | F | F | PF 0,95 | 30% |  |  | +25°C | TA MAX=+65°C | 35mA / 60ms | [18 empty] | ZS1904zx0009 Zestaw serwisowy. | TAK | TAK
1906ZX0009 | 1906GA | ACCESSORY METAL BASE FOR MOLDE BRACKET | Akcesoria |  | Akcesorium | Bollard |  | Stal |  | Ocynk Ogniowy |  | Nie | Wymienne | [12 empty] | 11x50x3.5 |  | Tak | [9 empty] | 0.4 | 0.6 | 12x13x8.5 | [6 empty] | 0 | [7 empty] | <=0 | [8 empty] | TA MAX=+65°C | [20 empty] | TAK | TAK
1907ZX0009 | 1907 | ACCESSORY CONCRETING ANCHOR CONCRETING ANCHOR | Molde |  | Akcesorium |  |  |  |  | Cynk Galwaniczny |  | Nie | Wymienne | [12 empty] | 11x5x16 |  | Tak |  | stal cynkowana galwanicznie | [16 empty] | 0 | [7 empty] | <=0 | [8 empty] | TA MAX=+65°C | [20 empty] | TAK | TAK
1908GA0009 | 1908GA | ACCESSORY GROUND ANCHOR GROUND ANCHOR |  |  | Akcesorium | Base |  | Stal |  | Ocynk Ogniowy |  | Nie | Wymienne | [12 empty] | 17x17x52 |  | Tak | Oprawa słupkowa - dystrybutor bez osprzętu. | stal cynkowana galwanicznie | [9 empty] | 18x18x54 | [6 empty] | 0 | [7 empty] | <=0 | [8 empty] | TA MAX=+65°C | [20 empty] | TAK | TAK
1909GA0010 | 1909GA | ACCESSORY ADAPTER ADAPTER |  |  | Akcesorium | Base |  | Stal |  | Ocynk Ogniowy |  | Nie | Wymienne | [12 empty] | 12x12x49 |  | Tak |  | stal cynkowana galwanicznie | [7 empty] | 5.3 | 5.6 | 13x13x51 | [6 empty] | 0 | [7 empty] | <=0 | [8 empty] | TA MAX=+65°C | [20 empty] | TAK | TAK
1911AL0010 | 1911AL | KOSTER WALL LED 1457LM 3000K | Koster |  | Oprawa | Wall |  | Aluminium |  | Aluminium |  | Nie | LED zintegrowane | AC |  | 18,8W | 18,8W | 2000lm | 1457lm |  |  | IP54 |  | 3000K |  |  | 50000 | Nie | Oprawa ścienna. | Odlew aluminiowy malowany proszkowo. |  | Klosz- poliwęglan przeźroczysty ze strukturą, stabilizowany UV. |  |  |  | Ramię na pałąku | Oprawa nieściemnialna | 2.95 | 4.15 | 50.5x29x46 |  |  | 0 | Moduł LED | Osram PL-CUBE-AC-2000-830-230V-G3 | [6 empty] | 0% | SDCM3 | 80 |  |  |  |  | PF >0,9 |  |  |  | +25°C | Ta max=+65°C |  | B 10A: 30, B 16A: 49, C 10A: 50, C 16A: 83 | [15 empty] | 158XX0009 Narożnik montażowy. |  | 06710000 Klosz - zestaw serwisowy, 46999649 Moduł LED. | TAK | TAK
1911GR0010 | 1911GR | KOSTER WALL LED 1457LM 3000K | Koster |  | Oprawa | Wall |  | Aluminium |  | Grafitowy |  | Nie | LED zintegrowane | AC |  | 18,8W | 18,8W | 2000lm | 1457lm |  |  | IP54 |  | 3000K |  |  | 50000 | Nie | Oprawa ścienna. | Odlew aluminiowy malowany proszkowo. |  | Klosz- poliwęglan przeźroczysty ze strukturą, stabilizowany UV. |  |  |  | Ramię na pałąku | Oprawa nieściemnialna | 2.95 | 4.15 | 50.5x29x46 |  |  | 0 | Moduł LED | Osram PL-CUBE-AC-2000-830-230V-G3 | [6 empty] | 0% | SDCM3 | 80 |  |  |  |  | PF >0,9 |  |  |  | +25°C | Ta max=+65°C |  | B 10A: 30, B 16A: 49, C 10A: 50, C 16A: 83 | [15 empty] | 158XX0009 Narożnik montażowy. |  | 06710000 Klosz - zestaw serwisowy, 46999649 Moduł LED. | TAK | TAK
1911AL0011 | 1911AL | KOSTER WALL LED 1568LM 3000K | Koster |  | Oprawa | Wall |  | Aluminium |  | Aluminium |  | Nie | LED zintegrowane | AC |  | 17,5W | 17,5W | 1950lm | 1568lm |  |  | IP54 |  | 3000K |  |  | 50000 | Nie | Oprawa ścienna. | Odlew aluminiowy malowany proszkowo. |  | Klosz- poliwęglan przeźroczysty ze strukturą, stabilizowany UV. |  |  |  | Ramię na pałąku | Oprawa nieściemnialna | 2.95 | 4.15 | 50.5x29x46 |  |  | 0 | Moduł LED | Philips LED Fortimo DLM ES 2000/830 G2 | [6 empty] | 0% | SDCM3 | 80 |  |  | E | E | PF >0,9 |  |  |  | +25°C | Ta max=+65°C | 3,01A/32,66µs | B 10A: 81, B 16A: 130, C 10A: 135, C 16A: 221 | [15 empty] | 158XX0009 Narożnik montażowy. |  | 06710000 Klosz - zestaw serwisowy, 46999751 Moduł LED. | TAK | TAK
1911GR0011 | 1911GR | KOSTER WALL LED 1568LM 3000K | Koster |  | Oprawa | Wall |  | Aluminium |  | Grafitowy |  | Nie | LED zintegrowane | AC |  | 17,5W | 17,5W | 1950lm | 1568lm |  |  | IP54 |  | 3000K |  |  | 50000 | Nie | Oprawa ścienna. | Odlew aluminiowy malowany proszkowo. |  | Klosz- poliwęglan przeźroczysty ze strukturą, stabilizowany UV. |  |  |  | Ramię na pałąku | Oprawa nieściemnialna | 2.95 | 4.15 | 50.5x29x46 |  |  | 0 | Moduł LED | Philips LED Fortimo DLM ES 2000/830 G2 | [6 empty] | 0% | SDCM3 | 80 |  |  | E | E | PF >0,9 |  |  |  | +25°C | Ta max=+65°C | 3,01A/32,66µs | B 10A: 81, B 16A: 130, C 10A: 135, C 16A: 221 | [15 empty] | 158XX0009 Narożnik montażowy. |  | 06710000 Klosz - zestaw serwisowy, 46999751 Moduł LED. | TAK | TAK
1911AL0012 | 1911AL | KOSTER WALL LED 1568LM 3000K ON/OFF | Koster |  | Oprawa | Wall |  | Aluminium |  | Aluminium |  | Nie | LED zintegrowane | AC | ON/OFF | 17,5W | 17,5W | 1950lm | 1568lm |  |  | IP54 | IK10 | 3000K |  | 0x0x0 | 50000 | Nie | Oprawa ścienna. | Odlew aluminiowy malowany proszkowo. |  | Klosz- poliwęglan przeźroczysty ze strukturą, stabilizowany UV. |  |  |  | Ramię na pałąku | Oprawa nieściemnialna | 2.95 | 4.15 | 50.5x29x46 |  |  | 0 | Moduł LED | Philips Fortimo DLM ES 2000/8xx G2 3K | [6 empty] | 0% | SDCM3 | 80 | <=0 |  | E | E | PF >0,9 | < 30% |  |  | +25°C | Ta max=+65°C | 3,01A/32,66µs | B 10A: 81, B 16A: 130, C 10A: 135, C 16A: 221 | [15 empty] | 158XX0009 Narożnik montażowy. |  | 06710000 Klosz - zestaw serwisowy, 46999751 Moduł LED. | TAK | TAK
1911GR0012 | 1911GR | KOSTER WALL LED 1568LM 3000K ON/OFF | Koster |  | Oprawa | Wall |  | Aluminium |  | Grafitowy |  | Nie | LED zintegrowane | AC | ON/OFF | 17,5W | 17,5W | 1950lm | 1568lm |  |  | IP54 | IK10 | 3000K |  | 0x0x0 | 50000 | Nie | Oprawa ścienna. | Odlew aluminiowy malowany proszkowo. |  | Klosz- poliwęglan przeźroczysty ze strukturą, stabilizowany UV. |  |  |  | Ramię na pałąku | Oprawa nieściemnialna | 2.95 | 4.15 | 50.5x29x46 |  |  | 0 | Moduł LED | Philips Fortimo DLM ES 2000/8xx G2 3K | [6 empty] | 0% | SDCM3 | 80 | <=0 |  | E | E | PF >0,9 | < 30% |  |  | +25°C | Ta max=+65°C | 3,01A/32,66µs | B 10A: 81, B 16A: 130, C 10A: 135, C 16A: 221 | [15 empty] | 158XX0009 Narożnik montażowy. |  | 06710000 Klosz - zestaw serwisowy, 46999751 Moduł LED. | TAK | TAK
1912AL0010 | 1912AL | KOSTER WALL LED 1457LM 3000K | Koster |  | Oprawa | Wall |  | Aluminium |  | Aluminium |  | Nie | LED zintegrowane | AC |  | 18,8W | 18,8W | 2000lm | 1457lm |  |  | IP54 |  | 3000K |  |  | 50000 | Tak | Oprawa ścienna. | Odlew aluminiowy malowany proszkowo. |  | Klosz- poliwęglan przeźroczysty ze strukturą, stabilizowany UV. |  |  |  | Ramię proste | Oprawa nieściemnialna | 2.87 | 3.72 | 43.5x29x24 |  |  | 0 | Moduł LED | Osram PL-CUBE-AC-2000-830-230V-G3 | [6 empty] | 0% | SDCM3 | 80 |  |  |  |  | PF >0,9 |  |  |  | +25°C | Ta max=+65°C |  | B 10A: 30, B 16A: 49, C 10A: 50, C 16A: 83 | [15 empty] | 158XX0009 Narożnik montażowy. |  | 06710000 Klosz - zestaw serwisowy, 46999649 Moduł LED. | TAK | TAK
1912GR0010 | 1912GR | KOSTER WALL LED 1457LM 3000K | Koster |  | Oprawa | Wall |  | Aluminium |  | Grafitowy |  | Nie | LED zintegrowane | AC |  | 18,8W | 18,8W | 2000lm | 1457lm |  |  | IP54 |  | 3000K |  |  | 50000 | Tak | Oprawa ścienna. | Odlew aluminiowy malowany proszkowo. |  | Klosz- poliwęglan przeźroczysty ze strukturą, stabilizowany UV. |  |  |  | Ramię proste | Oprawa nieściemnialna | 2.87 | 3.72 | 43.5x29x24 |  |  | 0 | Moduł LED | Osram PL-CUBE-AC-2000-830-230V-G3 | [6 empty] | 0% | SDCM3 | 80 |  |  |  |  | PF >0,9 |  |  |  | +25°C | Ta max=+65°C |  | B 10A: 30, B 16A: 49, C 10A: 50, C 16A: 83 | [15 empty] | 158XX0009 Narożnik montażowy. |  | 06710000 Klosz - zestaw serwisowy, 46999649 Moduł LED. | TAK | TAK
1912AL0011 | 1912AL | KOSTER WALL LED 1568LM 3000K | Koster |  | Oprawa | Wall |  | Aluminium |  | Aluminium |  | Nie | LED zintegrowane | AC |  | 17,5W | 17,5W | 1950lm | 1568lm |  |  | IP54 |  | 3000K |  |  | 50000 | Nie | Oprawa ścienna. | Odlew aluminiowy malowany proszkowo. |  | Klosz- poliwęglan przeźroczysty ze strukturą, stabilizowany UV. |  |  |  | Ramię proste | Oprawa nieściemnialna | 2.87 | 3.72 | 43.5x29x24 |  |  | 0 | Moduł LED | Philips LED Fortimo DLM ES 2000/830 G2 | [6 empty] | 0% | SDCM3 | 80 |  |  | E | E | PF >0,9 |  |  |  | +25°C | Ta max=+65°C | 3,01A/32,66µs | B 10A: 81, B 16A: 130, C 10A: 135, C 16A: 221 | [15 empty] | 158XX0009 Narożnik montażowy. |  | 06710000 Klosz - zestaw serwisowy, 46999751 Moduł LED. | TAK | TAK
1912GR0011 | 1912GR | KOSTER WALL LED 1568LM 3000K | Koster |  | Oprawa | Wall |  | Aluminium |  | Grafitowy |  | Nie | LED zintegrowane | AC |  | 17,5W | 17,5W | 1950lm | 1568lm |  |  | IP54 |  | 3000K |  |  | 50000 | Nie | Oprawa ścienna. | Odlew aluminiowy malowany proszkowo. |  | Klosz- poliwęglan przeźroczysty ze strukturą, stabilizowany UV. |  |  |  | Ramię proste | Oprawa nieściemnialna | 2.87 | 3.72 | 43.5x29x24 |  |  | 0 | Moduł LED | Philips LED Fortimo DLM ES 2000/830 G2 | [6 empty] | 0% | SDCM3 | 80 |  |  | E | E | PF >0,9 |  |  |  | +25°C | Ta max=+65°C | 3,01A/32,66µs | B 10A: 81, B 16A: 130, C 10A: 135, C 16A: 221 | [15 empty] | 158XX0009 Narożnik montażowy. |  | 06710000 Klosz - zestaw serwisowy, 46999751 Moduł LED. | TAK | TAK
1912AL0012 | 1912AL | KOSTER WALL-ARM LED 1568LM 3000K ON/OFF | Koster |  | Oprawa | Wall |  | Aluminium |  | Aluminium |  | Nie | LED zintegrowane | AC | ON/OFF | 17,5W | 17,5W | 1950lm | 1568lm |  |  | IP54 | IK10 | 3000K |  |  |  | Tak | Akcesoria-Puszka podłączeniowa do opraw słupowych. | Odlew aluminiowy malowany proszkowo. |  | Klosz- poliwęglan przeźroczysty ze strukturą, stabilizowany UV. |  |  |  | Ramię proste | Oprawa nieściemnialna | 2.87 | 3.72 | 43.5x29x24 |  |  |  | Moduł LED | Philips Fortimo DLM ES 2000/8xx G2 3K |  | 0 |  |  |  |  | 0% | SDCM3 | 80 | <=0 | RG0 lub RG1 | E | E | PF >0,9 | < 30% |  |  | +25°C | TA MAX=+65°C | 3,01A/32,66µs | [18 empty] | 06710000 Klosz - zestaw serwisowy, 46999751 Moduł LED. | TAK | TAK
1912GR0012 | 1912GR | KOSTER WALL-ARM LED 1568LM 3000K ON/OFF | Koster |  | Oprawa | Wall |  | Aluminium |  | Grafitowy |  | Nie | LED zintegrowane | AC | ON/OFF | 17,5W | 17,5W | 1950lm | 1568lm |  |  | IP54 | IK10 | 3000K |  |  |  | Tak | Akcesoria-Puszka podłączeniowa do opraw słupowych. | Odlew aluminiowy malowany proszkowo. |  | Klosz- poliwęglan przeźroczysty ze strukturą, stabilizowany UV. |  |  |  | Ramię proste | Oprawa nieściemnialna | 2.87 | 3.72 | 43.5x29x24 |  |  |  | Moduł LED | Philips Fortimo DLM ES 2000/8xx G2 3K |  | 0 |  |  |  |  | 0% | SDCM3 | 80 | <=0 | RG0 lub RG1 | E | E | PF >0,9 | < 30% |  |  | +25°C | TA MAX=+65°C | 3,01A/32,66µs | [18 empty] | 06710000 Klosz - zestaw serwisowy, 46999751 Moduł LED. | TAK | TAK
1913AL0010 | 1913AL | KOSTER POLE-TOP LED 1457LM 3000K | Koster |  | Oprawa | Post | Head | Aluminium |  | Aluminium |  | Nie | LED zintegrowane | AC |  | 18,8W | 18,8W | 2000lm | 1457lm |  |  | IP54 |  | 3000K |  |  | 50000 | Tak | Oprawa słupowa (nasadzana). | Odlew aluminiowy malowany proszkowo. |  | Klosz- poliwęglan przeźroczysty ze strukturą, stabilizowany UV. |  |  | Ø60 |  | Oprawa nieściemnialna | 3.25 | 3.92 | 43.5x29x24 |  |  | 0.045 | Moduł LED | Osram PL-CUBE-AC-2000-830-230V-G3 | [6 empty] | 0% | SDCM3 | 80 |  |  |  |  | PF > 0,9 |  |  |  | +25°C | Ta max=+65°C |  | B 10A: 30, B 16A: 49, C 10A: 50, C 16A: 83 | [15 empty] | 3005XX0009 Słup oświetleniowy teleskopowy o regulowanej wysokości 3600...4500mm, trzonek montażowy Ø76 ., 7660XX0009 Redukcja dla opraw Ø60 do montażu na słupie Ø76., 7662ZX0009 Złącze słupowe EK480 o IP54, bezpiecznik D01/E14 max16A., 7664ZX0009 Fundament betonowy do montażu słupa. |  | 06710000 Klosz - zestaw serwisowy, 46999648 Moduł LED. | TAK | TAK
1913GR0010 | 1913GR | KOSTER POLE-TOP LED 1457LM 3000K | Koster |  | Oprawa | Post | Head | Aluminium |  | Grafitowy |  | Nie | LED zintegrowane | AC |  | 18,8W | 18,8W | 2000lm | 1457lm |  |  | IP54 |  | 3000K |  |  | 50000 | Tak | Oprawa słupowa (nasadzana). | Odlew aluminiowy malowany proszkowo. |  | Klosz- poliwęglan przeźroczysty ze strukturą, stabilizowany UV. |  |  | Ø60 |  | Oprawa nieściemnialna | 3.25 | 3.92 | 43.5x29x24 |  |  | 0.045 | Moduł LED | Osram PL-CUBE-AC-2000-830-230V-G3 | [6 empty] | 0% | SDCM3 | 80 |  |  |  |  | PF > 0,9 |  |  |  | +25°C | Ta max=+65°C |  | B 10A: 30, B 16A: 49, C 10A: 50, C 16A: 83 | [15 empty] | 3005XX0009 Słup oświetleniowy teleskopowy o regulowanej wysokości 3600...4500mm, trzonek montażowy Ø76 ., 7660XX0009 Redukcja dla opraw Ø60 do montażu na słupie Ø76., 7662ZX0009 Złącze słupowe EK480 o IP54, bezpiecznik D01/E14 max16A., 7664ZX0009 Fundament betonowy do montażu słupa. |  | 06710000 Klosz - zestaw serwisowy, 46999648 Moduł LED. | TAK | TAK
1913AL0011 | 1913AL | KOSTER POLE-TOP LED 1568LM 3000K | Koster |  | Oprawa | Post | Head | Aluminium |  | Aluminium |  | Nie | LED zintegrowane | AC |  | 17,5W | 17,5W | 1950lm | 1568lm |  |  | IP54 | IK10 | 3000K |  |  |  | Tak | Oprawa słupowa (nasadzana). | Odlew aluminiowy malowany proszkowo. |  | Klosz- poliwęglan przeźroczysty ze strukturą, stabilizowany UV. |  |  | Ø60 | Pojedyncza | Oprawa nieściemnialna | 3.25 | 3.92 | 43.5x29x24 |  |  | 0.045 | Moduł LED | Philips LED Fortimo DLM ES 2000/830 G2 |  | 0 |  |  |  |  | 0% | SDCM3 | 80 | <=0 |  | E | E | PF > 0,9 |  |  |  | +25°C | TA MAX=+65°C | 3,01A/32,66µs | [18 empty] | 06710000 Klosz - zestaw serwisowy, 46999751 Moduł LED. | TAK | TAK
1913GR0011 | 1913GR | KOSTER POLE-TOP LED 1568LM 3000K | Koster |  | Oprawa | Post | Head | Aluminium |  | Grafitowy |  | Nie | LED zintegrowane | AC |  | 17,5W | 17,5W | 1950lm | 1568lm |  |  | IP54 | IK10 | 3000K |  |  |  | Tak | Oprawa słupowa (nasadzana). | Odlew aluminiowy malowany proszkowo. |  | Klosz- poliwęglan przeźroczysty ze strukturą, stabilizowany UV. |  |  | Ø60 | Pojedyncza | Oprawa nieściemnialna | 3.25 | 3.92 | 43.5x29x24 |  |  | 0.045 | Moduł LED | Philips LED Fortimo DLM ES 2000/830 G2 |  | 0 |  |  |  |  | 0% | SDCM3 | 80 | <=0 |  | E | E | PF > 0,9 |  |  |  | +25°C | TA MAX=+65°C | 3,01A/32,66µs | [18 empty] | 06710000 Klosz - zestaw serwisowy, 46999751 Moduł LED. | TAK | TAK
1914AL0309 | 1914AL | KOSTER POLE-TOP LED 1568LM 3000K | Koster |  | Oprawa | Post | Post complete | Aluminium |  | Aluminium |  | Nie | LED zintegrowane | AC |  | 17,5W | 17,5W | 1950lm | 1568lm |  |  | IP54 | IK10 | 3000K |  |  |  | Tak | Oprawa słupowa (nasadzana). | Odlew aluminiowy malowany proszkowo. |  | Klosz- poliwęglan przeźroczysty ze strukturą, stabilizowany UV. |  |  | Komplet ze słupem | Pojedyncza | Oprawa nieściemnialna | 9.42 | 11.77 |  |  |  | 0.01 | Moduł LED | Philips LED Fortimo DLM ES 2000/830 G2 |  | 0 |  |  |  |  | 0% | SDCM3 | 80 | <=0 |  |  |  | PF > 0,9 |  |  |  | +25°C | TA MAX=+65°C | 3,01A/32,66µs | [18 empty] | 06710000 Klosz - zestaw serwisowy, 46999751 Moduł LED. | TAK | TAK
1914GR0309 | 1914GR | KOSTER POLE-TOP LED 1568LM 3000K | Koster |  | Oprawa | Post | Post complete | Aluminium |  | Grafitowy |  | Nie | LED zintegrowane | AC |  | 17,5W | 17,5W | 1950lm | 1568lm |  |  | IP54 | IK10 | 3000K |  |  |  | Tak | Oprawa słupowa (nasadzana). | Odlew aluminiowy malowany proszkowo. |  | Klosz- poliwęglan przeźroczysty ze strukturą, stabilizowany UV. |  |  | Komplet ze słupem | Pojedyncza | Oprawa nieściemnialna | 9.42 | 11.77 |  |  |  | 0.01 | Moduł LED | Philips LED Fortimo DLM ES 2000/830 G2 |  | 0 |  |  |  |  | 0% | SDCM3 | 80 | <=0 |  |  |  | PF > 0,9 |  |  |  | +25°C | TA MAX=+65°C | 3,01A/32,66µs | [18 empty] | 06710000 Klosz - zestaw serwisowy, 46999751 Moduł LED. | TAK | TAK
1915AL0010 | 1915AL | KOSTER POLE-TOP LED 1457LM 3000K | Koster |  | Oprawa | Post | Head | Aluminium |  | Aluminium |  | Nie | LED zintegrowane | AC |  | 18,8W | 18,8W | 2000lm | 1457lm |  |  | IP54 |  | 3000K |  |  | 50000 | Tak | Oprawa słupowa (nasadzana). | Odlew aluminiowy malowany proszkowo. |  | Klosz- poliwęglan przeźroczysty ze strukturą, stabilizowany UV. |  |  | Ø50 |  | Oprawa nieściemnialna | 3.07 |  |  |  |  | 0.01 | Moduł LED | PL-CUBE-AC-2000-830-230V-G3 |  | 0 |  |  |  |  | 0% |  | 80 | <=0 |  |  |  | PF >0,9 |  |  | 4000K; DALI/TD; SPD 6kV/6kA | +25°C | TA MAX=+65°C | [17 empty] | 111GA0009 Kotwa moduł montażowy., 1270XX0009 Słup oświetleniowy teleskopowy o regulowanej wysokości 2200...3200mm, trzonek montażowy Ø50 ., 405ZX0009 Kotwa montażowa do zabetonowania., 406ZX0009 Kotwa montażowa do gruntu. |  | 06710000 Klosz - zestaw serwisowy, 46999649 Moduł LED. | TAK | TAK
1915GR0010 | 1915GR | KOSTER POLE-TOP LED 1457LM 3000K | Koster |  | Oprawa | Post | Head | Aluminium |  | Grafitowy |  | Nie | LED zintegrowane | AC |  | 18,8W | 18,8W | 2000lm | 1457lm |  |  | IP54 |  | 3000K |  |  | 50000 | Tak | Oprawa słupowa (nasadzana). | Odlew aluminiowy malowany proszkowo. |  | Klosz- poliwęglan przeźroczysty ze strukturą, stabilizowany UV. |  |  | Ø50 |  | Oprawa nieściemnialna | 3.07 |  |  |  |  | 0.01 | Moduł LED | PL-CUBE-AC-2000-830-230V-G3 |  | 0 |  |  |  |  | 0% |  | 80 | <=0 |  |  |  | PF >0,9 |  |  | 4000K; DALI/TD; SPD 6kV/6kA | +25°C | TA MAX=+65°C | [17 empty] | 111GA0009 Kotwa moduł montażowy., 1270XX0009 Słup oświetleniowy teleskopowy o regulowanej wysokości 2200...3200mm, trzonek montażowy Ø50 ., 405ZX0009 Kotwa montażowa do zabetonowania., 406ZX0009 Kotwa montażowa do gruntu. |  | 06710000 Klosz - zestaw serwisowy, 46999649 Moduł LED. | TAK | TAK
1915AL0011 | 1915AL | KOSTER POLE-TOP LED 1568LM 3000K | Koster |  | Oprawa | Post | Head | Aluminium |  | Aluminium |  | Nie | LED zintegrowane | AC |  | 17,5W | 17,5W | 1950lm | 1568lm |  |  | IP54 | IK10 | 3000K |  |  |  | Tak | Oprawa słupowa (nasadzana). | Odlew aluminiowy malowany proszkowo. |  | Klosz- poliwęglan przeźroczysty ze strukturą, stabilizowany UV. |  |  | Ø50 | Pojedyncza | Oprawa nieściemnialna | 3.07 |  | 43.5x29x24 |  |  | 0.01 | Moduł LED | Philips LED Fortimo DLM ES 2000/830 G2 |  | 0 |  |  |  |  | 0% |  | 80 | <=0 |  | E | E | PF >0,9 |  |  | 4000K; DALI/TD; SPD 6kV/6kA | +25°C | TA MAX=+65°C | 3,01A/32,66µs | [18 empty] | 06710000 Klosz - zestaw serwisowy, 46999751 Moduł LED. | TAK | TAK
1915GR0011 | 1915GR | KOSTER POLE-TOP LED 1568LM 3000K | Koster |  | Oprawa | Post | Head | Aluminium |  | Grafitowy |  | Nie | LED zintegrowane | AC |  | 17,5W | 17,5W | 1950lm | 1568lm |  |  | IP54 | IK10 | 3000K |  |  |  | Tak | Oprawa słupowa (nasadzana). | Odlew aluminiowy malowany proszkowo. |  | Klosz- poliwęglan przeźroczysty ze strukturą, stabilizowany UV. |  |  | Ø50 | Pojedyncza | Oprawa nieściemnialna | 3.07 |  | 43.5x29x24 |  |  | 0.01 | Moduł LED | Philips LED Fortimo DLM ES 2000/830 G2 |  | 0 |  |  |  |  | 0% |  | 80 | <=0 |  | E | E | PF >0,9 |  |  | 4000K; DALI/TD; SPD 6kV/6kA | +25°C | TA MAX=+65°C | 3,01A/32,66µs | [18 empty] | 06710000 Klosz - zestaw serwisowy, 46999751 Moduł LED. | TAK | TAK
1920CO0009 | 1920CO | VANSBRO WALL E27 | Vansbro |  | Oprawa | Wall |  | Stal |  | Miedź |  | Nie | Wymienne | E27 |  | max 57W / LED 9W | [5 empty] | IP55 | [5 empty] | Nie | Oprawa ścienna. | Stal cynkowana ogniowo. | Stal malowana proszkowo. | Klosz- poliwęglan przeźroczysty, stabilizowany UV. |  | Dławnica EPDM. |  |  |  | 1.4 | 1.9 | 41x30.5x24.5 |  |  | 0 | Lampa E27 | QA55 / LED A55..60 | [7 empty] | SDCM | [10 empty] | Ta max=+65°C |  | B 10A: 0, B 16A: 0, C 10A: 0, C 16A: 0 | [15 empty] | 153XX0009 Narożnik montażowy. | Osram ECO PRO Classic 57<=>75W E27, Osram LED Parathom Classic E27, Philips ECO Classic 53<=>75W E27, Philips Master LEDbulb / Ledbulb Classic E27 | 06240000 Klosz - zestaw serwisowy | TAK | TAK
1920BL0010 | 1920 | VANSBRO WALL E27 | Vansbro |  | Oprawa | Wall |  | Stal |  | Czarny |  | Nie | Wymienne | E27 |  | LED max 9W | [5 empty] | IP55 | IK09 |  |  |  |  | Tak | Oprawa ścienna. | Stal cynkowana ogniowo. Miedź naturalna. | Stal malowana proszkowo. | Klosz- poliwęglan przeźroczysty, stabilizowany UV. |  | Dławnica EPDM. |  |  |  | 1.39 | 1.91 | 41x30.5x24.5 |  |  |  | Lampa E27 | LED A55..60 |  | 0 |  |  |  |  | 20.5% |  |  | <=0 | [7 empty] | +25°C | TA MAX=+65°C | [18 empty] | Osram ECO PRO Classic 57<=>75W E27, Osram LED Parathom Classic E27, Philips ECO Classic 53<=>75W E27, Philips Master LEDbulb / Ledbulb Classic E27 | 06240003 Klosz - zestaw serwisowy | TAK | TAK
1920CO0010 | 1920CO | VANSBRO WALL E27 | Vansbro |  | Oprawa | Wall |  | Stal |  | Miedź |  | Nie | Wymienne | E27 |  | LED max 9W | [5 empty] | IP55 | IK09 |  |  |  |  | Tak | Oprawa ścienna. | Stal cynkowana ogniowo. Miedź naturalna. | Stal malowana proszkowo. | Klosz- poliwęglan przeźroczysty, stabilizowany UV. |  | Dławnica EPDM. |  |  |  | 1.39 | 1.91 | 41x30.5x24.5 |  |  |  | Lampa E27 | LED A55..60 |  | 0 |  |  |  |  | 20.5% |  |  | <=0 | [7 empty] | +25°C | TA MAX=+65°C | [18 empty] | Osram ECO PRO Classic 57<=>75W E27, Osram LED Parathom Classic E27, Philips ECO Classic 53<=>75W E27, Philips Master LEDbulb / Ledbulb Classic E27 | 06240003 Klosz - zestaw serwisowy | TAK | TAK
1920GA0010 | 1920GA | VANSBRO WALL E27 | Vansbro |  | Oprawa | Wall |  | Stal |  | Ocynk Ogniowy |  | Nie | Wymienne | E27 |  | LED max 9W | [5 empty] | IP55 | IK09 |  |  |  |  | Tak | Oprawa ścienna. | Stal cynkowana ogniowo. Miedź naturalna. | Stal malowana proszkowo. | Klosz- poliwęglan przeźroczysty, stabilizowany UV. |  | Dławnica EPDM. |  |  |  | 1.39 | 1.91 | 41x30.5x24.5 |  |  |  | Lampa E27 | LED A55..60 |  | 0 |  |  |  |  | 20.5% |  |  | <=0 | [7 empty] | +25°C | TA MAX=+65°C | [18 empty] | Osram ECO PRO Classic 57<=>75W E27, Osram LED Parathom Classic E27, Philips ECO Classic 53<=>75W E27, Philips Master LEDbulb / Ledbulb Classic E27 | 06240003 Klosz - zestaw serwisowy | TAK | TAK
1921AL0009 | 1921AL | NAMSOS BOLLARD 95CM LED 843LM 3000K DIM. | Namsos |  | Oprawa | Bollard |  | Aluminium |  | Aluminium |  | Nie | LED zintegrowane | AC | DIM. | 11W | 13,6W | 1891lm | 843lm |  |  | IP65 | IK08 | 3000K |  | 24x12x95 | > 102 000h | Nie | Oprawa słupkowa. | Odlew aluminiowy malowany proszkowo. |  | Klosz- szkło bezpieczne, satynowane. | Uszczelka silikonowa. | Dławnica EPDM. | 95cm |  | Oprawa ściemnialna fazowo TRAILING EDGE (TE) - LEADING EDGE (LE) | 9.04 | 9.75 | 27.5x15x97.5 |  |  | 0 | Moduł LED | Cree DK200305 V3 JB2835 3V 3K | TCI Mini MD 20W 500mA BI code 127033 Triak | 0 | [5 empty] | SDCM3 | 80 | <=0 |  | C | C | PF 0,90 | 10% |  |  | +25°C | Ta max=+65°C | 2A / 50µs | B 10A: 0, B 16A: 0, C 10A: 0, C 16A: 0 | [15 empty] | 112ZX0009 Kotwa montażowa do zabetonowania., 113GA0009 Kotwa montażowa do gruntu., 114GA0009 Kotwa moduł montażowy. |  | ZS1921zx0009 Zestaw serwisowy. | TAK | TAK
1921GR0009 | 1921GR | NAMSOS BOLLARD 95CM LED 843LM 3000K DIM. | Namsos |  | Oprawa | Bollard |  | Aluminium |  | Grafitowy |  | Nie | LED zintegrowane | AC | DIM. | 11W | 13,6W | 1891lm | 843lm |  |  | IP65 | IK08 | 3000K |  | 24x12x95 | > 102 000h | Nie | Oprawa słupkowa. | Odlew aluminiowy malowany proszkowo. |  | Klosz- szkło bezpieczne, satynowane. | Uszczelka silikonowa. | Dławnica EPDM. | 95cm |  | Oprawa ściemnialna fazowo TRAILING EDGE (TE) - LEADING EDGE (LE) | 9.04 | 9.75 | 27.5x15x97.5 |  |  | 0 | Moduł LED | Cree DK200305 V3 JB2835 3V 3K | TCI Mini MD 20W 500mA BI code 127033 Triak | 0 | [5 empty] | SDCM3 | 80 | <=0 |  | C | C | PF 0,90 | 10% |  |  | +25°C | Ta max=+65°C | 2A / 50µs | B 10A: 0, B 16A: 0, C 10A: 0, C 16A: 0 | [15 empty] | 112ZX0009 Kotwa montażowa do zabetonowania., 113GA0009 Kotwa montażowa do gruntu., 114GA0009 Kotwa moduł montażowy. |  | ZS1921zx0009 Zestaw serwisowy. | TAK | TAK
1922AL0009 | 1922AL | NAMSOS BOLLARD 95CM LED 907LM 4000K DIM. | Namsos |  | Oprawa | Bollard |  | Aluminium |  | Aluminium |  | Nie | LED zintegrowane | AC | DIM. | 11W | 14W | 2006lm | 907lm |  |  | IP65 | IK08 | 4000K |  | 24x12x95 | > 102 000h | Nie | Oprawa słupkowa. | Odlew aluminiowy malowany proszkowo. |  | Klosz- szkło bezpieczne, satynowane. | Uszczelka silikonowa. | Dławnica EPDM. | 95cm |  | Oprawa ściemnialna fazowo TRAILING EDGE (TE) - LEADING EDGE (LE) | 9.04 | 9.75 | 27.5x15x97.5 |  |  | 0 | Moduł LED | Cree DK200305 V3 JB2835 3V 4K | TCI Mini MD 20W 500mA BI code 127033 Triak | 0 | [5 empty] | SDCM3 | 80 | <=0 |  | C | C | PF 0,90 | 10% |  |  | +25°C | Ta max=+65°C | 2A / 50µs | B 10A: 0, B 16A: 0, C 10A: 0, C 16A: 0 | [15 empty] | 112ZX0009 Kotwa montażowa do zabetonowania., 113GA0009 Kotwa montażowa do gruntu., 114GA0009 Kotwa moduł montażowy. |  | ZS1922zx0009 Zestaw serwisowy. | TAK | TAK
1922GR0009 | 1922GR | NAMSOS BOLLARD 95CM LED 907LM 4000K DIM. | Namsos |  | Oprawa | Bollard |  | Aluminium |  | Grafitowy |  | Nie | LED zintegrowane | AC | DIM. | 11W | 14W | 2006lm | 907lm |  |  | IP65 | IK08 | 4000K |  | 24x12x95 | > 102 000h | Nie | Oprawa słupkowa. | Odlew aluminiowy malowany proszkowo. |  | Klosz- szkło bezpieczne, satynowane. | Uszczelka silikonowa. | Dławnica EPDM. | 95cm |  | Oprawa ściemnialna fazowo TRAILING EDGE (TE) - LEADING EDGE (LE) | 9.04 | 9.75 | 27.5x15x97.5 |  |  | 0 | Moduł LED | Cree DK200305 V3 JB2835 3V 4K | TCI Mini MD 20W 500mA BI code 127033 Triak | 0 | [5 empty] | SDCM3 | 80 | <=0 |  | C | C | PF 0,90 | 10% |  |  | +25°C | Ta max=+65°C | 2A / 50µs | B 10A: 0, B 16A: 0, C 10A: 0, C 16A: 0 | [15 empty] | 112ZX0009 Kotwa montażowa do zabetonowania., 113GA0009 Kotwa montażowa do gruntu., 114GA0009 Kotwa moduł montażowy. |  | ZS1922zx0009 Zestaw serwisowy. | TAK | TAK
1923AL0009 | 1923AL | NAMSOS BOLLARD 65CM LED 843LM 3000K DIM. | Namsos |  | Oprawa | Bollard |  | Aluminium |  | Aluminium |  | Nie | LED zintegrowane | AC | DIM. | 11W | 13,6W | 1891lm | 843lm |  |  | IP65 | IK08 | 3000K |  | 24x12x65 | > 102 000h | Tak | Oprawa słupkowa. | Odlew aluminiowy malowany proszkowo. |  | Klosz- szkło bezpieczne, satynowane. | Uszczelka silikonowa. | Dławnica EPDM. | 65cm |  | Oprawa ściemnialna fazowo TRAILING EDGE (TE) - LEADING EDGE (LE) | 6.99 | 7.57 | 70x28x16 |  |  | 0 | Moduł LED | Cree DK200305 V3 JB2835 3V 3K | TCI Mini MD 20W 500mA BI code 127033 Triak | 0 | [5 empty] | SDCM3 | 80 | <=0 |  | C | C | PF 0,90 | 10% |  |  | +25°C | Ta max=+65°C | 2A / 50µs | B 10A: 0, B 16A: 0, C 10A: 0, C 16A: 0 | [15 empty] | 112ZX0009 Kotwa montażowa do zabetonowania., 113GA0009 Kotwa montażowa do gruntu., 114GA0009 Kotwa moduł montażowy. |  | ZS1923ZX0009 Zestaw serwisowy. | TAK | TAK
1923GR0009 | 1923GR | NAMSOS BOLLARD 65CM LED 843LM 3000K DIM. | Namsos |  | Oprawa | Bollard |  | Aluminium |  | Grafitowy |  | Nie | LED zintegrowane | AC | DIM. | 11W | 13,6W | 1891lm | 843lm |  |  | IP65 | IK08 | 3000K |  | 24x12x65 | > 102 000h | Tak | Oprawa słupkowa. | Odlew aluminiowy malowany proszkowo. |  | Klosz- szkło bezpieczne, satynowane. | Uszczelka silikonowa. | Dławnica EPDM. | 65cm |  | Oprawa ściemnialna fazowo TRAILING EDGE (TE) - LEADING EDGE (LE) | 6.99 | 7.57 | 70x28x16 |  |  | 0 | Moduł LED | Cree DK200305 V3 JB2835 3V 3K | TCI Mini MD 20W 500mA BI code 127033 Triak | 0 | [5 empty] | SDCM3 | 80 | <=0 |  | C | C | PF 0,90 | 10% |  |  | +25°C | Ta max=+65°C | 2A / 50µs | B 10A: 0, B 16A: 0, C 10A: 0, C 16A: 0 | [15 empty] | 112ZX0009 Kotwa montażowa do zabetonowania., 113GA0009 Kotwa montażowa do gruntu., 114GA0009 Kotwa moduł montażowy. |  | ZS1923ZX0009 Zestaw serwisowy. | TAK | TAK
1924AL0009 | 1924AL | NAMSOS BOLLARD 65CM LED 907LM 4000K DIM. | Namsos |  | Oprawa | Bollard |  | Aluminium |  | Aluminium |  | Nie | LED zintegrowane | AC | DIM. | 11W | 14W | 2006lm | 907lm |  |  | IP65 | IK08 | 4000K |  | 24x12x65 | > 102 000h | Tak | Oprawa słupkowa. | Odlew aluminiowy malowany proszkowo. |  | Klosz- szkło bezpieczne, satynowane. | Uszczelka silikonowa. | Dławnica EPDM. | 65cm |  | Oprawa ściemnialna fazowo TRAILING EDGE (TE) - LEADING EDGE (LE) | 6.99 | 7.57 | 70x28x16 |  |  | 0 | Moduł LED | Cree DK200305 V3 JB2835 3V 4K | TCI Mini MD 20W 500mA BI code 127033 Triak | 0 | [5 empty] | SDCM3 | 80 | <=0 |  | C | C | PF 0,90 | 10% |  |  | +25°C | Ta max=+65°C | 2A / 50µs | [16 empty] | 112ZX0009 Kotwa montażowa do zabetonowania., 113GA0009 Kotwa montażowa do gruntu., 114GA0009 Kotwa moduł montażowy. |  | ZS1924ZX0009 Zestaw serwisowy. | TAK | TAK
1924GR0009 | 1924GR | NAMSOS BOLLARD 65CM LED 907LM 4000K DIM. | Namsos |  | Oprawa | Bollard |  | Aluminium |  | Grafitowy |  | Nie | LED zintegrowane | AC | DIM. | 11W | 14W | 2006lm | 907lm |  |  | IP65 | IK08 | 4000K |  | 24x12x65 | > 102 000h | Tak | Oprawa słupkowa. | Odlew aluminiowy malowany proszkowo. |  | Klosz- szkło bezpieczne, satynowane. | Uszczelka silikonowa. | Dławnica EPDM. | 65cm |  | Oprawa ściemnialna fazowo TRAILING EDGE (TE) - LEADING EDGE (LE) | 6.99 | 7.57 | 70x28x16 |  |  | 0 | Moduł LED | Cree DK200305 V3 JB2835 3V 4K | TCI Mini MD 20W 500mA BI code 127033 Triak | 0 | [5 empty] | SDCM3 | 80 | <=0 |  | C | C | PF 0,90 | 10% |  |  | +25°C | Ta max=+65°C | 2A / 50µs | [16 empty] | 112ZX0009 Kotwa montażowa do zabetonowania., 113GA0009 Kotwa montażowa do gruntu., 114GA0009 Kotwa moduł montażowy. |  | ZS1924ZX0009 Zestaw serwisowy. | TAK | TAK
1929.01AL0010 | 1929AL | NAMSOS WALL-RECESSED LED 1075LM 3000K DIM. | Namsos |  | Oprawa | Recessed |  | Aluminium |  | Aluminium |  | Nie | LED zintegrowane | AC | DIM. | 11W | 13,7W | 1891lm | 1075lm |  |  | IP65 | IK08 | 3000K |  | 0x0x0 | > 72 000h | Nie | Oprawa wbudowana ścienna. | Odlew aluminiowy malowany proszkowo. |  | Klosz- szkło bezpieczne, przeźroczyste. | Uszczelka silikonowa. | Dławnica EPDM. |  |  | Oprawa ściemnialna fazowo TRAILING EDGE (TE) - LEADING EDGE (LE) | 2.06 | 2.3 | 22.5x23x15 |  |  | 0 | Moduł LED | Cree DK200305 V3 JB2835 3V 3K | TCI Mini MD 20W 500mA BI code 127033 Triak | 0 | [5 empty] | SDCM3 | 80 | <=0 |  | C | C | PF 0,90 | 10% |  |  | +25°C | Ta max=+65°C | 2A / 50μs | B 10A: 0, B 16A: 0, C 10A: 0, C 16A: 0 | [17 empty] | ZS1929.01zx0010 Zestaw serwisowy. |  | TAK
1929.01GR0010 | 1929GR | NAMSOS WALL-RECESSED LED 1075LM 3000K DIM. | Namsos |  | Oprawa | Recessed |  | Aluminium |  | Grafitowy |  | Nie | LED zintegrowane | AC | DIM. | 11W | 13,7W | 1891lm | 1075lm |  |  | IP65 | IK08 | 3000K |  | 0x0x0 | > 72 000h | Nie | Oprawa wbudowana ścienna. | Odlew aluminiowy malowany proszkowo. |  | Klosz- szkło bezpieczne, przeźroczyste. | Uszczelka silikonowa. | Dławnica EPDM. |  |  | Oprawa ściemnialna fazowo TRAILING EDGE (TE) - LEADING EDGE (LE) | 2.06 | 2.3 | 22.5x23x15 |  |  | 0 | Moduł LED | Cree DK200305 V3 JB2835 3V 3K | TCI Mini MD 20W 500mA BI code 127033 Triak | 0 | [5 empty] | SDCM3 | 80 | <=0 |  | C | C | PF 0,90 | 10% |  |  | +25°C | Ta max=+65°C | 2A / 50μs | B 10A: 0, B 16A: 0, C 10A: 0, C 16A: 0 | [17 empty] | ZS1929.01zx0010 Zestaw serwisowy. |  | TAK
1929AL0009 | 1929AL | NAMSOS WALL-RECESSED LED 1227LM 3000K ON/OFF | Namsos |  | Oprawa | Recessed |  | Aluminium |  | Aluminium |  | Nie | LED zintegrowane | AC | ON/OFF | 12W | 13,3W | 2032lm | 1227lm |  |  | IP65 | IK08 | 3000K |  | 0x0x0 | > 60 000h | Nie | Oprawa wbudowana ścienna. | Odlew aluminiowy malowany proszkowo. |  | Klosz- szkło bezpieczne, przeźroczyste. | Uszczelka silikonowa. | Dławnica EPDM. |  |  | Oprawa nieściemnialna | 2.06 | 2.3 | 22.5x23x15 |  |  | 0 | Moduł LED | Philips Fortimo SLM C 1208 L15 2024 G7 3K | Philips Xitanium 20W/m 0.15-0,5A 52V 230V | 0 | [5 empty] | SDCM3 | 80 | <=0 | RG0 lub RG1 | D | D | PF 0,91 | < 20% |  |  | +25°C | Ta max=+65°C | 4,5A/65µs |  | 0 | 0 | 0 | [7 empty] | 0 | 0 | [5 empty] | ZS1929zx0009 Zestaw serwisowy. | TAK | TAK
1929GR0009 | 1929GR | NAMSOS WALL-RECESSED LED 1227LM 3000K ON/OFF | Namsos |  | Oprawa | Recessed |  | Aluminium |  | Grafitowy |  | Nie | LED zintegrowane | AC | ON/OFF | 12W | 13,3W | 2032lm | 1227lm |  |  | IP65 | IK08 | 3000K |  | 0x0x0 | > 60 000h | Nie | Oprawa wbudowana ścienna. | Odlew aluminiowy malowany proszkowo. |  | Klosz- szkło bezpieczne, przeźroczyste. | Uszczelka silikonowa. | Dławnica EPDM. |  |  | Oprawa nieściemnialna | 2.06 | 2.3 | 22.5x23x15 |  |  | 0 | Moduł LED | Philips Fortimo SLM C 1208 L15 2024 G7 3K | Philips Xitanium 20W/m 0.15-0,5A 52V 230V | 0 | [5 empty] | SDCM3 | 80 | <=0 | RG0 lub RG1 | D | D | PF 0,91 | < 20% |  |  | +25°C | Ta max=+65°C | 4,5A/65µs |  | 0 | 0 | 0 | [7 empty] | 0 | 0 | [5 empty] | ZS1929zx0009 Zestaw serwisowy. | TAK | TAK
1929AL0010 | 1929AL | NAMSOS WALL-RECESSED LED 843LM 3000K DIM. TRIAC | Namsos |  | Oprawa | Bollard |  | Aluminium |  | Aluminium |  | Nie | LED zintegrowane | AC | DIM. TRIAC | 11W | 13,6W | 1891lm | 843lm |  |  | IP65 | IK08 | 3000K |  | 22x22x12 |  | Tak | Oprawa wbudowana ścienna. | Odlew aluminiowy malowany proszkowo. |  | Klosz- szkło bezpieczne, satynowane. | Uszczelka silikonowa. | Dławnica EPDM. |  |  | Oprawa ściemnialna fazowo TRAILING EDGE (TE) - LEADING EDGE (LE) | 2.06 | 2.3 | 22.5x23x15 |  |  |  | Moduł LED | Cree DK200305 V3 JB2835 3V 3K | TCI Mini MD 20W 500mA BI code 127033 Triak | 0 |  |  |  |  | 0% | SDCM3 | 80 | <=0 |  | C | C | PF 0,90 | 10% |  |  | +25°C | TA MAX=+65°C | 2A / 50μs | [18 empty] | ZS1929zx0010 Zestaw serwisowy. | TAK | TAK
1929GR0010 | 1929GR | NAMSOS WALL-RECESSED LED 843LM 3000K DIM. TRIAC | Namsos |  | Oprawa | Bollard |  | Aluminium |  | Grafitowy |  | Nie | LED zintegrowane | AC | DIM. TRIAC | 11W | 13,6W | 1891lm | 843lm |  |  | IP65 | IK08 | 3000K |  | 22x22x12 |  | Tak | Oprawa wbudowana ścienna. | Odlew aluminiowy malowany proszkowo. |  | Klosz- szkło bezpieczne, satynowane. | Uszczelka silikonowa. | Dławnica EPDM. |  |  | Oprawa ściemnialna fazowo TRAILING EDGE (TE) - LEADING EDGE (LE) | 2.06 | 2.3 | 22.5x23x15 |  |  |  | Moduł LED | Cree DK200305 V3 JB2835 3V 3K | TCI Mini MD 20W 500mA BI code 127033 Triak | 0 |  |  |  |  | 0% | SDCM3 | 80 | <=0 |  | C | C | PF 0,90 | 10% |  |  | +25°C | TA MAX=+65°C | 2A / 50μs | [18 empty] | ZS1929zx0010 Zestaw serwisowy. | TAK | TAK
1930.01AL0009 | 1930.01AL | NAMSOS WALL-RECESSED LED 1227LM 3000K ON/OFF | Namsos |  | Oprawa | Recessed |  | Aluminium |  | Aluminium |  | Nie | LED zintegrowane | AC | ON/OFF | 12W | 13,3W | 2032lm | 1227lm |  |  | IP65 |  | 3000K |  | 0x0x0 | > 60 000h | Nie | Oprawa wbudowana ścienna. | Odlew aluminiowy malowany proszkowo. |  | Klosz- szkło bezpieczne, przeźroczyste. | Uszczelka silikonowa. | Dławnica EPDM. |  |  | Oprawa nieściemnialna | 2.06 | 2.3 | 22.5x23x15 |  |  | 0 | Moduł LED | Philips Fortimo SLM C 1208 L15 2024 G7 3K | Philips Xitanium 20W/m 0.15-0,5A 52V 230V | 0 | [5 empty] | SDCM3 | 80 | <=0 | RG0 lub RG1 | D | D | PF 0,91 | < 20% |  |  | +25°C | Ta max=+65°C | 4,5A/65µs | [18 empty] | 46999693 Moduł LED., 46999771 Zasilacz., ZS1930.01zx0009 Zestaw serwisowy. | TAK | TAK
1930.01GR0009 | 1930.01GR | NAMSOS WALL-RECESSED LED 1227LM 3000K ON/OFF | Namsos |  | Oprawa | Recessed |  | Aluminium |  | Grafitowy |  | Nie | LED zintegrowane | AC | ON/OFF | 12W | 13,3W | 2032lm | 1227lm |  |  | IP65 |  | 3000K |  | 0x0x0 | > 60 000h | Nie | Oprawa wbudowana ścienna. | Odlew aluminiowy malowany proszkowo. |  | Klosz- szkło bezpieczne, przeźroczyste. | Uszczelka silikonowa. | Dławnica EPDM. |  |  | Oprawa nieściemnialna | 2.06 | 2.3 | 22.5x23x15 |  |  | 0 | Moduł LED | Philips Fortimo SLM C 1208 L15 2024 G7 3K | Philips Xitanium 20W/m 0.15-0,5A 52V 230V | 0 | [5 empty] | SDCM3 | 80 | <=0 | RG0 lub RG1 | D | D | PF 0,91 | < 20% |  |  | +25°C | Ta max=+65°C | 4,5A/65µs | [18 empty] | 46999693 Moduł LED., 46999771 Zasilacz., ZS1930.01zx0009 Zestaw serwisowy. | TAK | TAK
1930.02AL0009 | 1930.02AL | NAMSOS WALL-RECESSED LED 1227LM 3000K ON/OFF | Namsos |  | Oprawa | Recessed |  | Aluminium |  | Aluminium |  | Nie | LED zintegrowane | AC | ON/OFF | 12W | 13,3W | 2032lm | 1227lm |  |  | IP65 |  | 3000K |  | 0x0x0 | > 50 000h | Nie | Oprawa wbudowana ścienna. | Odlew aluminiowy malowany proszkowo. |  | Klosz- szkło bezpieczne, przeźroczyste. | Uszczelka silikonowa. | Dławnica EPDM. |  |  | Oprawa nieściemnialna | 2.06 | 2.3 | 22.5x23x15 |  |  | 0 | Moduł LED | Philips Fortimo SLM C 1208 L15 2024 G7 3K | Philips Xitanium 20W/m 0.15-0,5A 54V 230V | 50000 | [5 empty] | SDCM3 | 80 | <=0 | RG0 lub RG1 | D | D | PF 0,90 | 20% |  |  | +25°C | Ta max=+65°C | 4,4A / 66µs | B 10A: 0, B 16A: 0, C 10A: 0, C 16A: 0 | [17 empty] | ZS1930.02zx0009 Zestaw serwisowy. | TAK | TAK
1930.02GR0009 | 1930.02GR | NAMSOS WALL-RECESSED LED 1227LM 3000K ON/OFF | Namsos |  | Oprawa | Recessed |  | Aluminium |  | Grafitowy |  | Nie | LED zintegrowane | AC | ON/OFF | 12W | 13,3W | 2032lm | 1227lm |  |  | IP65 |  | 3000K |  | 0x0x0 | > 50 000h | Nie | Oprawa wbudowana ścienna. | Odlew aluminiowy malowany proszkowo. |  | Klosz- szkło bezpieczne, przeźroczyste. | Uszczelka silikonowa. | Dławnica EPDM. |  |  | Oprawa nieściemnialna | 2.06 | 2.3 | 22.5x23x15 |  |  | 0 | Moduł LED | Philips Fortimo SLM C 1208 L15 2024 G7 3K | Philips Xitanium 20W/m 0.15-0,5A 54V 230V | 50000 | [5 empty] | SDCM3 | 80 | <=0 | RG0 lub RG1 | D | D | PF 0,90 | 20% |  |  | +25°C | Ta max=+65°C | 4,4A / 66µs | B 10A: 0, B 16A: 0, C 10A: 0, C 16A: 0 | [17 empty] | ZS1930.02zx0009 Zestaw serwisowy. | TAK | TAK
1930.02AL0014 | 1930.02AL | NAMSOS WALL-RECESSED LED 523LM 3000K ON/OFF | Namsos |  | Oprawa | Recessed |  | Aluminium |  | Aluminium |  | Nie | LED zintegrowane | AC | ON/OFF | 6,9W | 8,5W | 890lm | 523lm |  |  | IP65 |  | 3000K |  | 0x0x0 | > 50 000h | Nie | Oprawa wbudowana ścienna. | Odlew aluminiowy malowany proszkowo. |  | Klosz- szkło bezpieczne, satynowane. | Uszczelka silikonowa. | Dławnica EPDM. |  |  | Oprawa nieściemnialna | 2.06 | 2.3 | 22.5x23x15 |  |  | 0 | Moduł LED | Philips Fortimo SLM C 1202 L06 1215 G7 | Philips Xitanium 20W/m 0.15-0,5A 54V 230V | 50000 | [5 empty] | SDCM3 | 80 | <=0 | RG0 lub RG1 |  |  | PF 0,98 | < 20% |  |  | +25°C | Ta max=+65°C | 4,4A / 66µs | B 10A: 0, B 16A: 0, C 10A: 0, C 16A: 0 | 0 | 0 | 0 | [7 empty] | 0 | 0 | [5 empty] | ZS1930.02zx0014 Zestaw serwisowy. | TAK | TAK
1930.02GR0014 | 1930.02GR | NAMSOS WALL-RECESSED LED 523LM 3000K ON/OFF | Namsos |  | Oprawa | Recessed |  | Aluminium |  | Grafitowy |  | Nie | LED zintegrowane | AC | ON/OFF | 6,9W | 8,5W | 890lm | 523lm |  |  | IP65 |  | 3000K |  | 0x0x0 | > 50 000h | Nie | Oprawa wbudowana ścienna. | Odlew aluminiowy malowany proszkowo. |  | Klosz- szkło bezpieczne, satynowane. | Uszczelka silikonowa. | Dławnica EPDM. |  |  | Oprawa nieściemnialna | 2.06 | 2.3 | 22.5x23x15 |  |  | 0 | Moduł LED | Philips Fortimo SLM C 1202 L06 1215 G7 | Philips Xitanium 20W/m 0.15-0,5A 54V 230V | 50000 | [5 empty] | SDCM3 | 80 | <=0 | RG0 lub RG1 |  |  | PF 0,98 | < 20% |  |  | +25°C | Ta max=+65°C | 4,4A / 66µs | B 10A: 0, B 16A: 0, C 10A: 0, C 16A: 0 | 0 | 0 | 0 | [7 empty] | 0 | 0 | [5 empty] | ZS1930.02zx0014 Zestaw serwisowy. | TAK | TAK
1930.04AL0014 | 1930.04AL | NAMSOS WALL-RECESSED LED 454LM 3000K DIM. | Namsos |  | Oprawa | Recessed |  | Aluminium |  | Aluminium |  | Nie | LED zintegrowane | AC | DIM. | 6,9W | 8,2W | 890lm | 454lm |  |  | IP65 |  | 3000K |  | 0x0x0 | > 50 000h | Nie | Oprawa wbudowana ścienna. | Odlew aluminiowy malowany proszkowo. |  | Klosz- szkło bezpieczne, satynowane. | Uszczelka silikonowa. | Dławnica EPDM. |  |  | Oprawa ściemnialna fazowo TRAILING EDGE (TE) - LEADING EDGE (LE) | 2.06 | 2.3 | 22.5x23x15 |  |  | 0 | Moduł LED | Philips Fortimo SLM C 1202 L06 1215 G7 | KGP CC10W180-270CG | 50000 | Dim. TRIAC (KGP) |  |  |  |  | SDCM3 | 80 | <=0 | RG0 lub RG1 | E | E | PF 0,90 |  |  |  | +25°C | Ta max=+65°C | 8A / 10us | B 10A: 0, B 16A: 0, C 10A: 0, C 16A: 0 | [18 empty] | TAK | TAK
1930.04GR0014 | 1930.04GR | NAMSOS WALL-RECESSED LED 454LM 3000K DIM. | Namsos |  | Oprawa | Recessed |  | Aluminium |  | Grafitowy |  | Nie | LED zintegrowane | AC | DIM. | 6,9W | 8,2W | 890lm | 454lm |  |  | IP65 |  | 3000K |  | 0x0x0 | > 50 000h | Nie | Oprawa wbudowana ścienna. | Odlew aluminiowy malowany proszkowo. |  | Klosz- szkło bezpieczne, satynowane. | Uszczelka silikonowa. | Dławnica EPDM. |  |  | Oprawa ściemnialna fazowo TRAILING EDGE (TE) - LEADING EDGE (LE) | 2.06 | 2.3 | 22.5x23x15 |  |  | 0 | Moduł LED | Philips Fortimo SLM C 1202 L06 1215 G7 | KGP CC10W180-270CG | 50000 | Dim. TRIAC (KGP) |  |  |  |  | SDCM3 | 80 | <=0 | RG0 lub RG1 | E | E | PF 0,90 |  |  |  | +25°C | Ta max=+65°C | 8A / 10us | B 10A: 0, B 16A: 0, C 10A: 0, C 16A: 0 | [18 empty] | TAK | TAK
1930.05GR0016 | 1930.05GR | NAMSOS WALL-RECESSED LED 490LM 3000K DIM. | Namsos |  | Oprawa | Recessed |  | Aluminium |  | Grafitowy |  | Nie | LED zintegrowane | AC | DIM. | 6,3W | 7,7W | 1157lm | 490lm |  |  | IP65 | IK08 | 3000K |  | 22x22x12 | > 110 000h | Nie | Oprawa wbudowana ścienna. | Odlew aluminiowy malowany proszkowo. |  | Klosz- szkło bezpieczne, satynowane. | Uszczelka silikonowa. | Dławnica EPDM. |  |  | Oprawa ściemnialna fazowo TRAILING EDGE (TE) - LEADING EDGE (LE) | 2.06 | 2.3 | 22.5x23x15 |  |  | 0 | Moduł LED | Philips Fortimo SLM C 1208 L15 2024 G7 3K | KGP CC10W180-270CG | 50000 | Dim. TRIAC (KGP) |  |  |  |  | SDCM3 | 80 | <=0 |  | D | D | PF 0,92 | 15% |  |  | +25°C | Ta max=+65°C | 8A / 10µs | [11 empty] | 1 | 0.4 | [5 empty] | 4699900610 Zasilacz., 46999693 Moduł LED., ZS1930.05zx0016 Zestaw serwisowy. |  | TAK
1930.06AL0016 | 1930.06AL | NAMSOS WALL-RECESSED LED 644LM 3000K 1-10V | Namsos |  | Oprawa | Recessed |  | Aluminium |  | Aluminium |  | Nie | LED zintegrowane | AC | 1-10V | 6,5W | 10,5W | 1176lm | 644lm |  |  | IP65 | IK08 | 3000K |  | 22x22x12 | > 171 460h | Nie | Oprawa wbudowana ścienna. | Odlew aluminiowy malowany proszkowo. |  | Klosz- szkło bezpieczne, satynowane. | Uszczelka silikonowa. | Dławnica EPDM. |  |  | Oprawa ściemnialna 1...10V | 2.06 | 2.3 | 22.5x23x15 |  |  |  | Moduł LED | Cree DK200305 V3 JB2835 3V 3K | TCI PROFESSIONALE 36W BI code 127497 swith dim 1-10V | 0 |  | < 0,5W |  |  |  | SDCM3 | 80 | <=0 |  | C | C | PF 0,95 | 10% |  |  | +25°C | Ta max=+65°C | 5A / 50µs | B 16A: 17 | [10 empty] | 1 | 0.4 | [5 empty] | ZS127497 Zestaw serwisowy zasilacz, ZS1930.06zx0016 Zestaw serwisowy., ZS4699101109 Zestaw serwisowy LED | TAK | TAK
1930.06GR0016 | 1930.06GR | NAMSOS WALL-RECESSED LED 644LM 3000K 1-10V | Namsos |  | Oprawa | Recessed |  | Aluminium |  | Grafitowy |  | Nie | LED zintegrowane | AC | 1-10V | 6,5W | 10,5W | 1176lm | 644lm |  |  | IP65 | IK08 | 3000K |  | 22x22x12 | > 171 460h | Nie | Oprawa wbudowana ścienna. | Odlew aluminiowy malowany proszkowo. |  | Klosz- szkło bezpieczne, satynowane. | Uszczelka silikonowa. | Dławnica EPDM. |  |  | Oprawa ściemnialna 1...10V | 2.06 | 2.3 | 22.5x23x15 |  |  |  | Moduł LED | Cree DK200305 V3 JB2835 3V 3K | TCI PROFESSIONALE 36W BI code 127497 swith dim 1-10V | 0 |  | < 0,5W |  |  |  | SDCM3 | 80 | <=0 |  | C | C | PF 0,95 | 10% |  |  | +25°C | Ta max=+65°C | 5A / 50µs | B 16A: 17 | [10 empty] | 1 | 0.4 | [5 empty] | ZS127497 Zestaw serwisowy zasilacz, ZS1930.06zx0016 Zestaw serwisowy., ZS4699101109 Zestaw serwisowy LED | TAK | TAK
19305AL0009 | 19305AL | NAMSOS WALL-RECESSED LED 390LM 3000K DIM. | Namsos |  | Oprawa | Recessed |  | Aluminium |  | Aluminium |  | Nie | LED zintegrowane | AC | DIM. | 4,9W | 6,1W | 812lm | 390lm |  |  | IP65 | IK08 | 3000K |  | 0x0x0 | > 50 000 | Nie | Oprawa wbudowana ścienna. | Odlew aluminiowy malowany proszkowo. |  | Klosz- szkło bezpieczne, satynowane. | Uszczelka silikonowa. | Dławnica EPDM. |  |  | Oprawa ściemnialna fazowo TRAILING EDGE (TE) | 2.06 | 2.3 | 22.5x23x15 |  |  | 0 | Moduł LED | Philips Fortimo SLM C 830 | Philips Xitanium 6W 0.15A 40V TE | [6 empty] | SDCM3 | 80 | <=0 |  | D | D | PF > 0,9 |  |  |  | +25°C | Ta max=+65°C | 1,55A/16µs | [18 empty] | 46999691 Moduł LED., 46999766 Zasilacz.
19305GR0009 | 19305GR | NAMSOS WALL-RECESSED LED 390LM 3000K DIM. | Namsos |  | Oprawa | Recessed |  | Aluminium |  | Grafitowy |  | Nie | LED zintegrowane | AC | DIM. | 4,9W | 6,1W | 812lm | 390lm |  |  | IP65 | IK08 | 3000K |  | 0x0x0 | > 50 000 | Nie | Oprawa wbudowana ścienna. | Odlew aluminiowy malowany proszkowo. |  | Klosz- szkło bezpieczne, satynowane. | Uszczelka silikonowa. | Dławnica EPDM. |  |  | Oprawa ściemnialna fazowo TRAILING EDGE (TE) | 2.06 | 2.3 | 22.5x23x15 |  |  | 0 | Moduł LED | Philips Fortimo SLM C 830 | Philips Xitanium 6W 0.15A 40V TE | [6 empty] | SDCM3 | 80 | <=0 |  | D | D | PF > 0,9 |  |  |  | +25°C | Ta max=+65°C | 1,55A/16µs | [18 empty] | 46999691 Moduł LED., 46999766 Zasilacz.
19306AL0009 | 19306AL | NAMSOS WALL-RECESSED LED 704LM 3000K DIM. | Namsos |  | Oprawa | Recessed |  | Aluminium |  | Aluminium |  | Nie | LED zintegrowane | AC | DIM. | 7,9W | 10W | 1437lm | 704lm |  |  | IP65 | IK08 | 3000K |  | 0x0x0 | > 60000 | Nie | Oprawa wbudowana ścienna. | Odlew aluminiowy malowany proszkowo. |  | Klosz- szkło bezpieczne, satynowane. | Uszczelka silikonowa. | Dławnica EPDM. |  |  | Oprawa ściemnialna fazowo TRAILING EDGE (TE) | 2.06 | 2.3 | 22.5x23x15 |  |  | 0 | Moduł LED | Philips LED SLM C 830 1208 L15 2024 G7 | Philips Xitanium 10W 0.25A 40V TE SC 230V 2NC | [6 empty] | SDCM3 | 80 | <=0 | RG0 lub RG1 | D | D | PF 0,91 | < 20% |  |  | +25°C | Ta max=+65°C | 18,6A/240µs | [18 empty] | 46999693 Moduł LED., 46999757 Zasilacz. | TAK | TAK
19306GR0009 | 19306GR | NAMSOS WALL-RECESSED LED 704LM 3000K DIM. | Namsos |  | Oprawa | Recessed |  | Aluminium |  | Grafitowy |  | Nie | LED zintegrowane | AC | DIM. | 7,9W | 10W | 1437lm | 704lm |  |  | IP65 | IK08 | 3000K |  | 0x0x0 | > 60000 | Nie | Oprawa wbudowana ścienna. | Odlew aluminiowy malowany proszkowo. |  | Klosz- szkło bezpieczne, satynowane. | Uszczelka silikonowa. | Dławnica EPDM. |  |  | Oprawa ściemnialna fazowo TRAILING EDGE (TE) | 2.06 | 2.3 | 22.5x23x15 |  |  | 0 | Moduł LED | Philips LED SLM C 830 1208 L15 2024 G7 | Philips Xitanium 10W 0.25A 40V TE SC 230V 2NC | [6 empty] | SDCM3 | 80 | <=0 | RG0 lub RG1 | D | D | PF 0,91 | < 20% |  |  | +25°C | Ta max=+65°C | 18,6A/240µs | [18 empty] | 46999693 Moduł LED., 46999757 Zasilacz. | TAK | TAK
19306ALALW1 | 19306AL | NAMSOS WALL-RECESSED LED 480LM 4000K DIM. | Namsos |  | Oprawa | Recessed |  | Aluminium |  | Aluminium |  | Nie | LED zintegrowane | AC | DIM. | 4,9W | 6,4W | 860lm | 480lm |  |  | IP65 |  | 4000K |  |  | > 60000 | Nie | Oprawa wbudowana ścienna. | Odlew aluminiowy malowany proszkowo. |  | Klosz- szkło bezpieczne, przeźroczyste. | Uszczelka silikonowa. | Dławnica EPDM. |  |  | Oprawa ściemnialna fazowo TRAILING EDGE (TE) | 2.06 | 2.3 | 22.5x23x15 |  |  | 0 | Moduł LED | PHILIPS LED SLM C 840 1203 L09 1619 G7 | Philips Xitanium 6W 0.15A 40V | [6 empty] | SDCM3 | 80 |  |  |  |  | PF >0,9 |  |  |  | +25°C | Ta max=+65°C | 1,55A/16µs | B 10A: 207, B 16A: 330, C 10A: 343, C 16A: 561 | [17 empty] | 46999694 Moduł LED., 46999757 Zasilacz.
19306ALALW2 | 19306AL | NAMSOS WALL-RECESSED LED 1090LM 4000K | Namsos |  | Oprawa | Recessed |  | Aluminium |  | Aluminium |  | Nie | LED zintegrowane | AC |  | 10W | 12,6...13W | 1947lm | 1090lm |  |  | IP65 |  | 4000K |  |  | > 60000 | Nie | Oprawa wbudowana ścienna. | Odlew aluminiowy malowany proszkowo. |  | Klosz- szkło bezpieczne, przeźroczyste. | Uszczelka silikonowa. | Dławnica EPDM. |  |  | Oprawa nieściemnialna | 2.06 | 2.3 | 22.5x23x15 |  |  | 0 | Moduł LED | PHILIPS LED SLM C 830 1208 L15 2024 G7 | Philips Xitanium 20W/m | [6 empty] | SDCM3 | 80 |  |  |  |  | PF >0,9 |  |  |  | +25°C | Ta max=+65°C | 18A/250µs | B 10A: 21, B 16A: 34, C 10A: 35, C 16A: 57
19307AL0009 | 19307AL | NAMSOS WALL-RECESSED LED 3000K DIM. | Namsos |  | Oprawa | Recessed |  | Aluminium |  | Aluminium |  | Nie | LED zintegrowane | AC | DIM. | 11W | 13,3W | 1979lm |  |  |  | IP65 | IK08 | 3000K |  | 0x0x0 | > 60000 | Nie | Oprawa wbudowana ścienna. | Odlew aluminiowy malowany proszkowo. |  | Klosz- szkło bezpieczne, satynowane. | Uszczelka silikonowa. | Dławnica EPDM. |  |  | Oprawa ściemnialna fazowo TRAILING EDGE (TE) | 2.06 | 2.3 | 22.5x23x15 |  |  | 0 | Moduł LED | PHILIPS LED SLM C 830 1208 L15 2024 G7 | Philips Xitanium 14W 0.35A 40V TE | [6 empty] | SDCM3 | 80 | <=0 |  | D | D | PF > 0,9 |  |  |  | +25°C | Ta max=+65°C | 1,87A/48µs | [18 empty] | 46999693 Moduł LED., 46999755 Zasilacz. | TAK | TAK
19307GR0009 | 19307GR | NAMSOS WALL-RECESSED LED 3000K DIM. | Namsos |  | Oprawa | Recessed |  | Aluminium |  | Grafitowy |  | Nie | LED zintegrowane | AC | DIM. | 11W | 13,3W | 1979lm |  |  |  | IP65 | IK08 | 3000K |  | 0x0x0 | > 60000 | Nie | Oprawa wbudowana ścienna. | Odlew aluminiowy malowany proszkowo. |  | Klosz- szkło bezpieczne, satynowane. | Uszczelka silikonowa. | Dławnica EPDM. |  |  | Oprawa ściemnialna fazowo TRAILING EDGE (TE) | 2.06 | 2.3 | 22.5x23x15 |  |  | 0 | Moduł LED | PHILIPS LED SLM C 830 1208 L15 2024 G7 | Philips Xitanium 14W 0.35A 40V TE | [6 empty] | SDCM3 | 80 | <=0 |  | D | D | PF > 0,9 |  |  |  | +25°C | Ta max=+65°C | 1,87A/48µs | [18 empty] | 46999693 Moduł LED., 46999755 Zasilacz. | TAK | TAK
1930AL0011 | 1930AL | NAMSOS WALL-RECESSED LED 315LM 3000K | Namsos |  | Oprawa | Recessed |  | Aluminium |  | Aluminium |  | Nie | LED zintegrowane | AC |  | 10,1W | 12,7W | 1376lm | 315lm |  |  | IP55/65 | IK09 | 3000K |  |  | > 60000 | Nie | Oprawa wbudowana ścienna. | Odlew aluminiowy malowany proszkowo. |  | Klosz- szkło bezpieczne, satynowane. | Uszczelka silikonowa. | Dławnica EPDM. |  |  | Oprawa nieściemnialna | 2.06 | 2.3 | 22.5x23x15 |  |  | 0 | Moduł LED | Philips FORTIMO DLM FLEX 1100/830 G2 | [7 empty] | SDCM3 | 80 |  |  | E | E | PF 0,95 |  |  |  | +40°C | Ta max=+65°C | 18,6A/240µs | B 10A: 21, B 16A: 34, C 10A: 35, C 16A: 57 | [17 empty] | 46999599 Moduł LED., 46999727 Zasilacz. | TAK | TAK
1930GR0011 | 1930GR | NAMSOS WALL-RECESSED LED 315LM 3000K | Namsos |  | Oprawa | Recessed |  | Aluminium |  | Grafitowy |  | Nie | LED zintegrowane | AC |  | 10,1W | 12,7W | 1376lm | 315lm |  |  | IP55/65 | IK09 | 3000K |  |  | > 60000 | Nie | Oprawa wbudowana ścienna. | Odlew aluminiowy malowany proszkowo. |  | Klosz- szkło bezpieczne, satynowane. | Uszczelka silikonowa. | Dławnica EPDM. |  |  | Oprawa nieściemnialna | 2.06 | 2.3 | 22.5x23x15 |  |  | 0 | Moduł LED | Philips FORTIMO DLM FLEX 1100/830 G2 | [7 empty] | SDCM3 | 80 |  |  | E | E | PF 0,95 |  |  |  | +40°C | Ta max=+65°C | 18,6A/240µs | B 10A: 21, B 16A: 34, C 10A: 35, C 16A: 57 | [17 empty] | 46999599 Moduł LED., 46999727 Zasilacz. | TAK | TAK
1930AL0012 | 1930AL | NAMSOS WALL-RECESSED LED 309LM 3000K DIM. | Namsos |  | Oprawa | Recessed |  | Aluminium |  | Aluminium |  | Nie | LED zintegrowane | AC | DIM. | 8,8W | 9,6W | 1278lm | 309lm |  |  | IP65 |  | 3000K |  |  | > 60000 | Nie | Oprawa wbudowana ścienna. | Odlew aluminiowy malowany proszkowo. |  | Klosz- szkło bezpieczne, satynowane. | Uszczelka silikonowa. | Dławnica EPDM. |  |  | Oprawa ściemnialna fazowo TRAILING EDGE (TE) | 2.06 | 2.3 | 22.5x23x15 |  |  | 0 | Moduł LED | Philips Fortimo LED DLM FLEX 1100/830 GEN2 | Philips Xitanium 10W 0.25A 40V TE SC 230V | [6 empty] | SDCM3 | 80 |  |  | E | E | PF 0,95 |  |  |  | +25°C | Ta max=+65°C | 0,98A/38µs | B 10A: 126, B 16A: 200, C 10A: 208, C 16A: 340 | [17 empty] | 46999599 Moduł LED., 46999757 Zasilacz. | TAK | TAK
1930GR0012 | 1930GR | NAMSOS WALL-RECESSED LED 309LM 3000K DIM. | Namsos |  | Oprawa | Recessed |  | Aluminium |  | Grafitowy |  | Nie | LED zintegrowane | AC | DIM. | 8,8W | 9,6W | 1278lm | 309lm |  |  | IP65 |  | 3000K |  |  | > 60000 | Nie | Oprawa wbudowana ścienna. | Odlew aluminiowy malowany proszkowo. |  | Klosz- szkło bezpieczne, satynowane. | Uszczelka silikonowa. | Dławnica EPDM. |  |  | Oprawa ściemnialna fazowo TRAILING EDGE (TE) | 2.06 | 2.3 | 22.5x23x15 |  |  | 0 | Moduł LED | Philips Fortimo LED DLM FLEX 1100/830 GEN2 | Philips Xitanium 10W 0.25A 40V TE SC 230V | [6 empty] | SDCM3 | 80 |  |  | E | E | PF 0,95 |  |  |  | +25°C | Ta max=+65°C | 0,98A/38µs | B 10A: 126, B 16A: 200, C 10A: 208, C 16A: 340 | [17 empty] | 46999599 Moduł LED., 46999757 Zasilacz. | TAK | TAK
1930AL0013 | 1930AL | NAMSOS WALL-RECESSED LED 390LM 3000K DIM. | Namsos |  | Oprawa | Recessed |  | Aluminium |  | Aluminium |  | Nie | LED zintegrowane | AC | DIM. | 4,9W | 6,3W | 812lm | 390lm |  |  | IP65 |  | 3000K |  |  | > 50 000 | Nie | Oprawa wbudowana ścienna. | Odlew aluminiowy malowany proszkowo. |  | Klosz- szkło bezpieczne, satynowane. | Uszczelka silikonowa. | Dławnica EPDM. |  |  | Oprawa ściemnialna fazowo TRAILING EDGE (TE) | 2.06 | 2.3 | 22.5x23x15 |  |  | 0 | Moduł LED | Philips Fortimo SLM C 1203 L09 1619 G7 3K | Philips Xitanium 6W 0,15A 40V TE SC 230V | 0 | [5 empty] | SDCM3 | 80 |  | RG0 lub RG1 | D | D | PF > 0,9 | < 20% |  |  | +25°C | Ta max=+65°C | 1,55A/16µs | B 10A: 207, B 16A: 330, C 10A: 343, C 16A: 561 | [17 empty] | 46999691 Moduł LED., 46999766 Zasilacz., 919305000 Zestaw elektryczny. | TAK | TAK
1930GR0013 | 1930GR | NAMSOS WALL-RECESSED LED 390LM 3000K DIM. | Namsos |  | Oprawa | Recessed |  | Aluminium |  | Grafitowy |  | Nie | LED zintegrowane | AC | DIM. | 4,9W | 6,3W | 812lm | 390lm |  |  | IP65 |  | 3000K |  |  | > 50 000 | Nie | Oprawa wbudowana ścienna. | Odlew aluminiowy malowany proszkowo. |  | Klosz- szkło bezpieczne, satynowane. | Uszczelka silikonowa. | Dławnica EPDM. |  |  | Oprawa ściemnialna fazowo TRAILING EDGE (TE) | 2.06 | 2.3 | 22.5x23x15 |  |  | 0 | Moduł LED | Philips Fortimo SLM C 1203 L09 1619 G7 3K | Philips Xitanium 6W 0,15A 40V TE SC 230V | 0 | [5 empty] | SDCM3 | 80 |  | RG0 lub RG1 | D | D | PF > 0,9 | < 20% |  |  | +25°C | Ta max=+65°C | 1,55A/16µs | B 10A: 207, B 16A: 330, C 10A: 343, C 16A: 561 | [17 empty] | 46999691 Moduł LED., 46999766 Zasilacz., 919305000 Zestaw elektryczny. | TAK | TAK
1930AL0014 | 1930AL | NAMSOS WALL-RECESSED LED 523LM 3000K DIM. | Namsos |  | Oprawa | Recessed |  | Aluminium |  | Aluminium |  | Nie | LED zintegrowane | AC | DIM. | 6,9W | 8,4W | 890lm | 523lm |  |  | IP65 | IK08 | 3000K |  | 0x0x0 | > 50 000h | Nie | Oprawa wbudowana ścienna. | Odlew aluminiowy malowany proszkowo. |  | Klosz- szkło bezpieczne, satynowane. | Uszczelka silikonowa. | Dławnica EPDM. |  |  | Oprawa ściemnialna fazowo TRAILING EDGE (TE) | 2.06 | 2.3 | 22.5x23x15 |  |  | 0 | Moduł LED | Philips Fortimo SLM C 1202 L06 1215 G7 | Philips Xitanium 8W 0,2A 40V TE SC 230V | 50000 | Philips Xitanium TE |  |  |  |  | SDCM3 | 80 | <=0 | RG0 lub RG1 | E | E | PF 0,98 | < 20% |  |  | +25°C | Ta max=+65°C | 1,65A / 16,5µs | [18 empty] | 4699100701 Moduł LED., 46999610 Zasilacz., ZS1930zx0014 Zestaw serwisowy. | TAK | TAK
1930GR0014 | 1930GR | NAMSOS WALL-RECESSED LED 523LM 3000K DIM. | Namsos |  | Oprawa | Recessed |  | Aluminium |  | Grafitowy |  | Nie | LED zintegrowane | AC | DIM. | 6,9W | 8,4W | 890lm | 523lm |  |  | IP65 | IK08 | 3000K |  | 0x0x0 | > 50 000h | Nie | Oprawa wbudowana ścienna. | Odlew aluminiowy malowany proszkowo. |  | Klosz- szkło bezpieczne, satynowane. | Uszczelka silikonowa. | Dławnica EPDM. |  |  | Oprawa ściemnialna fazowo TRAILING EDGE (TE) | 2.06 | 2.3 | 22.5x23x15 |  |  | 0 | Moduł LED | Philips Fortimo SLM C 1202 L06 1215 G7 | Philips Xitanium 8W 0,2A 40V TE SC 230V | 50000 | Philips Xitanium TE |  |  |  |  | SDCM3 | 80 | <=0 | RG0 lub RG1 | E | E | PF 0,98 | < 20% |  |  | +25°C | Ta max=+65°C | 1,65A / 16,5µs | [18 empty] | 4699100701 Moduł LED., 46999610 Zasilacz., ZS1930zx0014 Zestaw serwisowy. | TAK | TAK
1930AL0015 | 1930AL | NAMSOS WALL-RECESSED LED 541LM 3000K DIM. | Namsos |  | Oprawa | Recessed |  | Aluminium |  | Aluminium |  | Nie | LED zintegrowane | AC | DIM. | 6,9W | 8,4W | 932lm | 541lm |  |  | IP65 | IK08 | 3000K |  | 0x0x0 | > 50 000h | Nie | Oprawa wbudowana ścienna. | Odlew aluminiowy malowany proszkowo. |  | Klosz- szkło bezpieczne, satynowane. | Uszczelka silikonowa. | Dławnica EPDM. |  |  | Oprawa ściemnialna fazowo TRAILING EDGE (TE) | 2.06 | 2.3 | 22.5x23x15 |  |  | 0 | Moduł LED | Philips Fortimo SLM C 1202 L06 1215 G7+ 3K | Philips Xitanium 8W 0,2A 40V TE SC 230V | 50000 | Philips Xitanium TE |  |  |  |  | SDCM3 | 80 | <=0 |  | E | E | PF 0,98 | 20% |  |  | +25°C | Ta max=+65°C | 1,65A / 16,5µs | [18 empty] | ZS1930zx0015 Zestaw serwisowy. | TAK | TAK
1930GR0015 | 1930GR | NAMSOS WALL-RECESSED LED 541LM 3000K DIM. | Namsos |  | Oprawa | Recessed |  | Aluminium |  | Grafitowy |  | Nie | LED zintegrowane | AC | DIM. | 6,9W | 8,4W | 932lm | 541lm |  |  | IP65 | IK08 | 3000K |  | 0x0x0 | > 50 000h | Nie | Oprawa wbudowana ścienna. | Odlew aluminiowy malowany proszkowo. |  | Klosz- szkło bezpieczne, satynowane. | Uszczelka silikonowa. | Dławnica EPDM. |  |  | Oprawa ściemnialna fazowo TRAILING EDGE (TE) | 2.06 | 2.3 | 22.5x23x15 |  |  | 0 | Moduł LED | Philips Fortimo SLM C 1202 L06 1215 G7+ 3K | Philips Xitanium 8W 0,2A 40V TE SC 230V | 50000 | Philips Xitanium TE |  |  |  |  | SDCM3 | 80 | <=0 |  | E | E | PF 0,98 | 20% |  |  | +25°C | Ta max=+65°C | 1,65A / 16,5µs | [18 empty] | ZS1930zx0015 Zestaw serwisowy. | TAK | TAK
1930AL0016 | 1930AL | NAMSOS WALL-RECESSED LED 566LM 3000K DIM. | Namsos |  | Oprawa | Recessed |  | Aluminium |  | Aluminium |  | Nie | LED zintegrowane | AC | DIM. | 6,5W | 8,3W | 1176lm | 566lm |  |  | IP65 | IK08 | 3000K |  | 22x22x12 |  | Tak | Oprawa wbudowana ścienna. | Odlew aluminiowy malowany proszkowo. |  | Klosz- szkło bezpieczne, satynowane. | Uszczelka silikonowa. | Dławnica EPDM. |  |  | Oprawa ściemnialna fazowo TRAILING EDGE (TE) - LEADING EDGE (LE) | 2.06 | 2.3 | 22.5x23x15 |  |  |  | Moduł LED | Cree DK200305 V3 JB2835 3V 3K | KGP CC10W200-350CG | 50000 | Dim. TRIAC (KGP) |  |  |  | 0% | SDCM3 | 80 | <=0 |  | C | C | PF 0,92 | 15% |  |  | +25°C | TA MAX=+65°C | 8A / 10µs | [11 empty] | 1 | 0.4 | [5 empty] | ZS1930zx0016 Zestaw serwisowy. | TAK | TAK
1930GR0016 | 1930GR | NAMSOS WALL-RECESSED LED 566LM 3000K DIM. | Namsos |  | Oprawa | Recessed |  | Aluminium |  | Grafitowy |  | Nie | LED zintegrowane | AC | DIM. | 6,5W | 8,3W | 1176lm | 566lm |  |  | IP65 | IK08 | 3000K |  | 22x22x12 |  | Tak | Oprawa wbudowana ścienna. | Odlew aluminiowy malowany proszkowo. |  | Klosz- szkło bezpieczne, satynowane. | Uszczelka silikonowa. | Dławnica EPDM. |  |  | Oprawa ściemnialna fazowo TRAILING EDGE (TE) - LEADING EDGE (LE) | 2.06 | 2.3 | 22.5x23x15 |  |  |  | Moduł LED | Cree DK200305 V3 JB2835 3V 3K | KGP CC10W200-350CG | 50000 | Dim. TRIAC (KGP) |  |  |  | 0% | SDCM3 | 80 | <=0 |  | C | C | PF 0,92 | 15% |  |  | +25°C | TA MAX=+65°C | 8A / 10µs | [11 empty] | 1 | 0.4 | [5 empty] | ZS1930zx0016 Zestaw serwisowy. | TAK | TAK
1931.02AL0013 | 1931.02AL | NAMSOS BOLLARD 95CM LED 523LM 3000K DIM. | Namsos |  | Oprawa | Bollard |  | Aluminium |  | Aluminium |  | Nie | LED zintegrowane | AC | DIM. | 6,9W | 8,4W | 890lm | 523lm |  |  | IP65 |  | 3000K |  | 0x0x0 | > 50 000h | Nie | Oprawa słupkowa. | Odlew aluminiowy malowany proszkowo. |  | Klosz- szkło bezpieczne, satynowane. | Uszczelka silikonowa. | Dławnica EPDM. | 95cm |  | Oprawa ściemnialna fazowo TRAILING EDGE (TE) - LEADING EDGE (LE) | 9.04 | 9.75 | 27.5x15x97.5 |  |  | 0 | Moduł LED | Philips Fortimo SLM C 1202 L06 1215 G7 | KGP CC10W180-270CG | 50000 | Dim. TRIAC (KGP) |  |  |  |  | SDCM3 | 80 | <=0 | RG0 lub RG1 | E | E | PF 0,90 |  |  |  | +25°C | Ta max=+65°C | 8A / 10us | B 10A: 0, B 16A: 0, C 10A: 0, C 16A: 0 | [15 empty] | 112ZX0009 Kotwa montażowa do zabetonowania., 113GA0009 Kotwa montażowa do gruntu., 114GA0009 Kotwa moduł montażowy. |  |  | TAK | TAK
1931.02GR0013 | 1931.02GR | NAMSOS BOLLARD 95CM LED 523LM 3000K DIM. | Namsos |  | Oprawa | Bollard |  | Aluminium |  | Grafitowy |  | Nie | LED zintegrowane | AC | DIM. | 6,9W | 8,4W | 890lm | 523lm |  |  | IP65 |  | 3000K |  | 0x0x0 | > 50 000h | Nie | Oprawa słupkowa. | Odlew aluminiowy malowany proszkowo. |  | Klosz- szkło bezpieczne, satynowane. | Uszczelka silikonowa. | Dławnica EPDM. | 95cm |  | Oprawa ściemnialna fazowo TRAILING EDGE (TE) - LEADING EDGE (LE) | 9.04 | 9.75 | 27.5x15x97.5 |  |  | 0 | Moduł LED | Philips Fortimo SLM C 1202 L06 1215 G7 | KGP CC10W180-270CG | 50000 | Dim. TRIAC (KGP) |  |  |  |  | SDCM3 | 80 | <=0 | RG0 lub RG1 | E | E | PF 0,90 |  |  |  | +25°C | Ta max=+65°C | 8A / 10us | B 10A: 0, B 16A: 0, C 10A: 0, C 16A: 0 | [15 empty] | 112ZX0009 Kotwa montażowa do zabetonowania., 113GA0009 Kotwa montażowa do gruntu., 114GA0009 Kotwa moduł montażowy. |  |  | TAK | TAK
1931AL0009 | 1931AL | NAMSOS BOLLARD 95CM LED 315LM 3000K | Namsos |  | Oprawa | Bollard |  | Aluminium |  | Aluminium |  | Nie | LED zintegrowane | AC |  | 10,1W | 12,7W | 1376lm | 315lm |  |  | IP65 |  | 3000K |  |  | > 60000 | Nie | Oprawa słupkowa. | Odlew aluminiowy malowany proszkowo. |  | Klosz- szkło bezpieczne, satynowane. | Uszczelka silikonowa. | Dławnica EPDM. | 95cm |  | Oprawa nieściemnialna | 9.04 | 9.75 | 27.5x15x97.5 |  |  | 0 | Moduł LED | Philips FORTIMO DLM FLEX 1100/830 G2 | [7 empty] | SDCM3 | 80 |  |  | E | E | PF 0,95 |  |  |  | +25°C | Ta max=+65°C | 18,6A/240µs | B 10A: 21, B 16A: 34, C 10A: 35, C 16A: 57 | [15 empty] | 112ZX0009 Kotwa montażowa do zabetonowania., 113GA0009 Kotwa montażowa do gruntu., 114GA0009 Kotwa moduł montażowy. |  | 46999599 Moduł LED., 46999727 Zasilacz. | TAK | TAK
1931GR0009 | 1931GR | NAMSOS BOLLARD 95CM LED 315LM 3000K | Namsos |  | Oprawa | Bollard |  | Aluminium |  | Grafitowy |  | Nie | LED zintegrowane | AC |  | 10,1W | 12,7W | 1376lm | 315lm |  |  | IP65 |  | 3000K |  |  | > 60000 | Nie | Oprawa słupkowa. | Odlew aluminiowy malowany proszkowo. |  | Klosz- szkło bezpieczne, satynowane. | Uszczelka silikonowa. | Dławnica EPDM. | 95cm |  | Oprawa nieściemnialna | 9.04 | 9.75 | 27.5x15x97.5 |  |  | 0 | Moduł LED | Philips FORTIMO DLM FLEX 1100/830 G2 | [7 empty] | SDCM3 | 80 |  |  | E | E | PF 0,95 |  |  |  | +25°C | Ta max=+65°C | 18,6A/240µs | B 10A: 21, B 16A: 34, C 10A: 35, C 16A: 57 | [15 empty] | 112ZX0009 Kotwa montażowa do zabetonowania., 113GA0009 Kotwa montażowa do gruntu., 114GA0009 Kotwa moduł montażowy. |  | 46999599 Moduł LED., 46999727 Zasilacz. | TAK | TAK
1931AL0010 | 1931AL | NAMSOS BOLLARD 95CM LED 3000K DIM. | Namsos |  | Oprawa | Bollard |  | Aluminium |  | Aluminium |  | Nie | LED zintegrowane | AC | DIM. | 8,8W | 9,6W | 1278lm |  |  |  | IP65 |  | 3000K |  |  | > 60000 | Nie | Oprawa słupkowa. | Odlew aluminiowy malowany proszkowo. |  | Klosz- szkło bezpieczne, satynowane. | Uszczelka silikonowa. | Dławnica EPDM. | 95cm |  | Oprawa ściemnialna fazowo TRAILING EDGE (TE) | 9.04 | 9.75 | 27.5x15x97.5 |  |  | 0 | Moduł LED | Philips FORTIMO DLM FLEX 1100/830 G2 | Xitanium 10W 0.25A 40V TE SC 230V 2NC | [6 empty] | SDCM3 | 80 |  |  | E | E | PF 0,95 |  |  |  | +25°C | Ta max=+65°C | 0,98A/38µs | B 10A: 126, B 16A: 200, C 10A: 208, C 16A: 340 | [15 empty] | 112ZX0009 Kotwa montażowa do zabetonowania., 113GA0009 Kotwa montażowa do gruntu., 114GA0009 Kotwa moduł montażowy. |  | 46999599 Moduł LED., 46999757 Zasilacz. | TAK | TAK
1931GR0010 | 1931GR | NAMSOS BOLLARD 95CM LED 3000K DIM. | Namsos |  | Oprawa | Bollard |  | Aluminium |  | Grafitowy |  | Nie | LED zintegrowane | AC | DIM. | 8,8W | 9,6W | 1278lm |  |  |  | IP65 |  | 3000K |  |  | > 60000 | Nie | Oprawa słupkowa. | Odlew aluminiowy malowany proszkowo. |  | Klosz- szkło bezpieczne, satynowane. | Uszczelka silikonowa. | Dławnica EPDM. | 95cm |  | Oprawa ściemnialna fazowo TRAILING EDGE (TE) | 9.04 | 9.75 | 27.5x15x97.5 |  |  | 0 | Moduł LED | Philips FORTIMO DLM FLEX 1100/830 G2 | Xitanium 10W 0.25A 40V TE SC 230V 2NC | [6 empty] | SDCM3 | 80 |  |  | E | E | PF 0,95 |  |  |  | +25°C | Ta max=+65°C | 0,98A/38µs | B 10A: 126, B 16A: 200, C 10A: 208, C 16A: 340 | [15 empty] | 112ZX0009 Kotwa montażowa do zabetonowania., 113GA0009 Kotwa montażowa do gruntu., 114GA0009 Kotwa moduł montażowy. |  | 46999599 Moduł LED., 46999757 Zasilacz. | TAK | TAK
1931AL0011 | 1931AL | NAMSOS BOLLARD 95CM LED 3000K DIM. | Namsos |  | Oprawa | Bollard |  | Aluminium |  | Aluminium |  | Nie | LED zintegrowane | AC | DIM. | 8,8W | 9,6W | 1278lm |  |  |  | IP65 |  | 3000K |  |  | > 60000 | Nie | Oprawa słupkowa. | Odlew aluminiowy malowany proszkowo. |  | Klosz- szkło bezpieczne, satynowane. | Uszczelka silikonowa. | Dławnica EPDM. | 95cm |  | Oprawa ściemnialna fazowo TRAILING EDGE (TE) | 9.04 | 9.75 | 27.5x15x97.5 |  |  | 0 | Moduł LED | Philips FORTIMO DLM FLEX 1100/830 G2 | Xitanium 10W 0.25A 40V TE SC 230V 2NC | [6 empty] | SDCM3 | 80 |  |  | E | E | PF 0,95 |  |  |  | +25°C | Ta max=+65°C | 0,98A/38µs | B 10A: 126, B 16A: 200, C 10A: 208, C 16A: 340 | [15 empty] | 112ZX0009 Kotwa montażowa do zabetonowania., 113GA0009 Kotwa montażowa do gruntu., 114GA0009 Kotwa moduł montażowy. |  | 46999599 Moduł LED., 46999757 Zasilacz. | TAK | TAK
1931GR0011 | 1931GR | NAMSOS BOLLARD 95CM LED 3000K DIM. | Namsos |  | Oprawa | Bollard |  | Aluminium |  | Grafitowy |  | Nie | LED zintegrowane | AC | DIM. | 8,8W | 9,6W | 1278lm |  |  |  | IP65 |  | 3000K |  |  | > 60000 | Nie | Oprawa słupkowa. | Odlew aluminiowy malowany proszkowo. |  | Klosz- szkło bezpieczne, satynowane. | Uszczelka silikonowa. | Dławnica EPDM. | 95cm |  | Oprawa ściemnialna fazowo TRAILING EDGE (TE) | 9.04 | 9.75 | 27.5x15x97.5 |  |  | 0 | Moduł LED | Philips FORTIMO DLM FLEX 1100/830 G2 | Xitanium 10W 0.25A 40V TE SC 230V 2NC | [6 empty] | SDCM3 | 80 |  |  | E | E | PF 0,95 |  |  |  | +25°C | Ta max=+65°C | 0,98A/38µs | B 10A: 126, B 16A: 200, C 10A: 208, C 16A: 340 | [15 empty] | 112ZX0009 Kotwa montażowa do zabetonowania., 113GA0009 Kotwa montażowa do gruntu., 114GA0009 Kotwa moduł montażowy. |  | 46999599 Moduł LED., 46999757 Zasilacz. | TAK | TAK
1931AL0012 | 1931AL | NAMSOS BOLLARD 95CM LED 394LM 3000K DIM. | Namsos |  | Oprawa | Bollard |  | Aluminium |  | Aluminium |  | Nie | LED zintegrowane | AC | DIM. | 4,9W | 6,3W | 812lm | 394lm |  |  | IP65 |  | 3000K |  |  | > 50 000 | Nie | Oprawa słupkowa. | Odlew aluminiowy malowany proszkowo. |  | Klosz- szkło bezpieczne, satynowane. | Uszczelka silikonowa. | Dławnica EPDM. | 95cm |  | Oprawa ściemnialna fazowo TRAILING EDGE (TE) | 9.04 | 9.75 | 27.5x15x97.5 |  |  | 0 | Moduł LED | Philips Fortimo SLM C 1203 L09 1619 G7 3K | Philips Xitanium 6W 0,15A 40V TE SC 230V | 0 | [5 empty] | SDCM3 | 80 |  | RG0 lub RG1 | D | D | PF>0,90 | < 20% |  |  | +25°C | Ta max=+65°C | 1,55A/16µs | B 10A: 207, B 16A: 330, C 10A: 343, C 16A: 561 | [15 empty] | 112ZX0009 Kotwa montażowa do zabetonowania., 113GA0009 Kotwa montażowa do gruntu., 114GA0009 Kotwa moduł montażowy. |  | 46999691 Moduł LED., 46999766 Zasilacz., 919305000 Zestaw elektryczny. | TAK | TAK
1931GR0012 | 1931GR | NAMSOS BOLLARD 95CM LED 394LM 3000K DIM. | Namsos |  | Oprawa | Bollard |  | Aluminium |  | Grafitowy |  | Nie | LED zintegrowane | AC | DIM. | 4,9W | 6,3W | 812lm | 394lm |  |  | IP65 |  | 3000K |  |  | > 50 000 | Nie | Oprawa słupkowa. | Odlew aluminiowy malowany proszkowo. |  | Klosz- szkło bezpieczne, satynowane. | Uszczelka silikonowa. | Dławnica EPDM. | 95cm |  | Oprawa ściemnialna fazowo TRAILING EDGE (TE) | 9.04 | 9.75 | 27.5x15x97.5 |  |  | 0 | Moduł LED | Philips Fortimo SLM C 1203 L09 1619 G7 3K | Philips Xitanium 6W 0,15A 40V TE SC 230V | 0 | [5 empty] | SDCM3 | 80 |  | RG0 lub RG1 | D | D | PF>0,90 | < 20% |  |  | +25°C | Ta max=+65°C | 1,55A/16µs | B 10A: 207, B 16A: 330, C 10A: 343, C 16A: 561 | [15 empty] | 112ZX0009 Kotwa montażowa do zabetonowania., 113GA0009 Kotwa montażowa do gruntu., 114GA0009 Kotwa moduł montażowy. |  | 46999691 Moduł LED., 46999766 Zasilacz., 919305000 Zestaw elektryczny. | TAK | TAK
1931AL0013 | 1931AL | NAMSOS BOLLARD 95CM LED 523LM 3000K DIM. | Namsos |  | Oprawa | Bollard |  | Aluminium |  | Aluminium |  | Nie | LED zintegrowane | AC | DIM. | 6,9W | 8,4W | 890lm | 523lm |  |  | IP65 | IK08 | 3000K |  | 0x0x0 | > 50 000h | Nie | Oprawa słupkowa. | Odlew aluminiowy malowany proszkowo. |  | Klosz- szkło bezpieczne, satynowane. | Uszczelka silikonowa. | Dławnica EPDM. | 95cm |  | Oprawa ściemnialna fazowo TRAILING EDGE (TE) | 9.04 | 9.75 | 27.5x15x97.5 |  |  | 0 | Moduł LED | Philips Fortimo SLM C 1202 L06 1215 G7 | Philips Xitanium 8W 0,2A 40V TE SC 230V | 50000 | Philips Xitanium TE |  |  |  |  | SDCM3 | 80 | <=0 | RG0 lub RG1 | E | E | PF 0,98 | < 20% |  |  | +25°C | Ta max=+65°C | 1,65A / 16,5µs | [16 empty] | 112ZX0009 Kotwa montażowa do zabetonowania., 113GA0009 Kotwa montażowa do gruntu., 114GA0009 Kotwa moduł montażowy. |  | 4699100701 Moduł LED., 46999610 Zasilacz., ZS1931zx0013 Zestaw elektryczny. | TAK | TAK
1931GR0013 | 1931GR | NAMSOS BOLLARD 95CM LED 523LM 3000K DIM. | Namsos |  | Oprawa | Bollard |  | Aluminium |  | Grafitowy |  | Nie | LED zintegrowane | AC | DIM. | 6,9W | 8,4W | 890lm | 523lm |  |  | IP65 | IK08 | 3000K |  | 0x0x0 | > 50 000h | Nie | Oprawa słupkowa. | Odlew aluminiowy malowany proszkowo. |  | Klosz- szkło bezpieczne, satynowane. | Uszczelka silikonowa. | Dławnica EPDM. | 95cm |  | Oprawa ściemnialna fazowo TRAILING EDGE (TE) | 9.04 | 9.75 | 27.5x15x97.5 |  |  | 0 | Moduł LED | Philips Fortimo SLM C 1202 L06 1215 G7 | Philips Xitanium 8W 0,2A 40V TE SC 230V | 50000 | Philips Xitanium TE |  |  |  |  | SDCM3 | 80 | <=0 | RG0 lub RG1 | E | E | PF 0,98 | < 20% |  |  | +25°C | Ta max=+65°C | 1,65A / 16,5µs | [16 empty] | 112ZX0009 Kotwa montażowa do zabetonowania., 113GA0009 Kotwa montażowa do gruntu., 114GA0009 Kotwa moduł montażowy. |  | 4699100701 Moduł LED., 46999610 Zasilacz., ZS1931zx0013 Zestaw elektryczny. | TAK | TAK
1931AL0014 | 1931AL | NAMSOS BOLLARD 95CM LED 523LM 3000K DIM. | Namsos |  | Oprawa | Bollard |  | Aluminium |  | Aluminium |  | Nie | LED zintegrowane | AC | DIM. | 6,9W | 8,4W | 932lm | 523lm |  |  | IP65 | IK08 | 3000K |  | 0x0x0 | > 50 000h | Nie | Oprawa słupkowa. | Odlew aluminiowy malowany proszkowo. |  | Klosz- szkło bezpieczne, satynowane. | Uszczelka silikonowa. | Dławnica EPDM. | 95cm |  | Oprawa ściemnialna fazowo TRAILING EDGE (TE) | 9.04 | 9.75 | 27.5x15x97.5 |  |  | 0 | Moduł LED | Philips Fortimo SLM C 1202 L06 1215 G7+ 3K | Philips Xitanium 8W 0,2A 40V TE SC 230V | 50000 | Philips Xitanium TE |  |  |  |  | SDCM3 | 80 | <=0 |  | E | E | PF 0,90 | 20% |  |  | +25°C | Ta max=+65°C | 1,65A / 16,5µs | [16 empty] | 112ZX0009 Kotwa montażowa do zabetonowania., 113GA0009 Kotwa montażowa do gruntu., 114GA0009 Kotwa moduł montażowy. |  | ZS1931zx0014 Zestaw serwisowy. | TAK | TAK
1931GR0014 | 1931GR | NAMSOS BOLLARD 95CM LED 523LM 3000K DIM. | Namsos |  | Oprawa | Bollard |  | Aluminium |  | Grafitowy |  | Nie | LED zintegrowane | AC | DIM. | 6,9W | 8,4W | 932lm | 523lm |  |  | IP65 | IK08 | 3000K |  | 0x0x0 | > 50 000h | Nie | Oprawa słupkowa. | Odlew aluminiowy malowany proszkowo. |  | Klosz- szkło bezpieczne, satynowane. | Uszczelka silikonowa. | Dławnica EPDM. | 95cm |  | Oprawa ściemnialna fazowo TRAILING EDGE (TE) | 9.04 | 9.75 | 27.5x15x97.5 |  |  | 0 | Moduł LED | Philips Fortimo SLM C 1202 L06 1215 G7+ 3K | Philips Xitanium 8W 0,2A 40V TE SC 230V | 50000 | Philips Xitanium TE |  |  |  |  | SDCM3 | 80 | <=0 |  | E | E | PF 0,90 | 20% |  |  | +25°C | Ta max=+65°C | 1,65A / 16,5µs | [16 empty] | 112ZX0009 Kotwa montażowa do zabetonowania., 113GA0009 Kotwa montażowa do gruntu., 114GA0009 Kotwa moduł montażowy. |  | ZS1931zx0014 Zestaw serwisowy. | TAK | TAK
1931AL0015 | 1931AL | NAMSOS BOLLARD 95CM LED 566LM 3000K DIM. | Namsos |  | Oprawa | Bollard |  | Aluminium |  | Aluminium |  | Nie | LED zintegrowane | AC | DIM. | 6,5W | 8,4W | 1176lm | 566lm | Szkło |  | IP65 | IK08 | 3000K |  | 24x12x95 |  | Tak | Oprawa słupkowa. | Odlew aluminiowy malowany proszkowo. |  | Klosz- szkło bezpieczne, satynowane. | Uszczelka silikonowa. | Dławnica EPDM. | 95cm |  | Oprawa ściemnialna fazowo TRAILING EDGE (TE) - LEADING EDGE (LE) | 9.04 | 9.75 | 27.5x15x97.5 |  |  |  | Moduł LED | Cree DK200305 V3 JB2835 3V 3K | KGP CC10W200-350CG | 50000 | Dim. TRIAC (KGP) |  |  |  | 0% | SDCM3 | 80 | <=0 |  | C | C | PF 0,92 | 15% |  |  | +25°C | TA MAX=+65°C | 8A / 10µs | [11 empty] | 1 | 0.4 | [5 empty] | ZS1931zx0015 Zestaw serwisowy. | TAK | TAK
1931GR0015 | 1931GR | NAMSOS BOLLARD 95CM LED 566LM 3000K DIM. | Namsos |  | Oprawa | Bollard |  | Aluminium |  | Grafitowy |  | Nie | LED zintegrowane | AC | DIM. | 6,5W | 8,4W | 1176lm | 566lm | Szkło |  | IP65 | IK08 | 3000K |  | 24x12x95 |  | Tak | Oprawa słupkowa. | Odlew aluminiowy malowany proszkowo. |  | Klosz- szkło bezpieczne, satynowane. | Uszczelka silikonowa. | Dławnica EPDM. | 95cm |  | Oprawa ściemnialna fazowo TRAILING EDGE (TE) - LEADING EDGE (LE) | 9.04 | 9.75 | 27.5x15x97.5 |  |  |  | Moduł LED | Cree DK200305 V3 JB2835 3V 3K | KGP CC10W200-350CG | 50000 | Dim. TRIAC (KGP) |  |  |  | 0% | SDCM3 | 80 | <=0 |  | C | C | PF 0,92 | 15% |  |  | +25°C | TA MAX=+65°C | 8A / 10µs | [11 empty] | 1 | 0.4 | [5 empty] | ZS1931zx0015 Zestaw serwisowy. | TAK | TAK
1931AL1011 | 1931AL | NAMSOS (KATIA) BOLLARD 95CM LED 4000K DIM. | Namsos |  | Oprawa | Bollard |  | Aluminium |  | Aluminium |  | Nie | LED zintegrowane | AC | DIM. | 8,8W | 9,6W | 1278lm |  |  |  | IP65 |  | 4000K |  | 0x0x0 | > 60000 | Nie | Oprawa słupkowa. | Odlew aluminiowy malowany proszkowo. |  | Klosz- szkło bezpieczne, satynowane. | Uszczelka silikonowa. | Dławnica EPDM. | 95cm |  | Oprawa ściemnialna fazowo TRAILING EDGE (TE) | 9.04 | 9.75 | 0x0x0 |  |  | 0 | Moduł LED | Philips FORTIMO DLM FLEX 1100/840 G2 | Xitanium 10W 0.25A 40V TE SC 230V 2NC | [6 empty] | SDCM3 | 80 | <=0 |  | D | D | PF 0,95 |  |  |  | +25°C | Ta max=+65°C | 0,98A/38µs | [16 empty] | 112ZX0009 Kotwa montażowa do zabetonowania., 113GA0009 Kotwa montażowa do gruntu., 114GA0009 Kotwa moduł montażowy. |  | 46999599 Moduł LED., 46999757 Zasilacz. | TAK | TAK
1931GR1011 | 1931GR | NAMSOS (KATIA) BOLLARD 95CM LED 4000K DIM. | Namsos |  | Oprawa | Bollard |  | Aluminium |  | Grafitowy |  | Nie | LED zintegrowane | AC | DIM. | 8,8W | 9,6W | 1278lm |  |  |  | IP65 |  | 4000K |  | 0x0x0 | > 60000 | Nie | Oprawa słupkowa. | Odlew aluminiowy malowany proszkowo. |  | Klosz- szkło bezpieczne, satynowane. | Uszczelka silikonowa. | Dławnica EPDM. | 95cm |  | Oprawa ściemnialna fazowo TRAILING EDGE (TE) | 9.04 | 9.75 | 0x0x0 |  |  | 0 | Moduł LED | Philips FORTIMO DLM FLEX 1100/840 G2 | Xitanium 10W 0.25A 40V TE SC 230V 2NC | [6 empty] | SDCM3 | 80 | <=0 |  | D | D | PF 0,95 |  |  |  | +25°C | Ta max=+65°C | 0,98A/38µs | [16 empty] | 112ZX0009 Kotwa montażowa do zabetonowania., 113GA0009 Kotwa montażowa do gruntu., 114GA0009 Kotwa moduł montażowy. |  | 46999599 Moduł LED., 46999757 Zasilacz. | TAK | TAK
1932.01AL0012 | 1932.01AL | NAMSOS BOLLARD 65CM LED 523LM 3000K DIM. | Namsos |  | Oprawa | Bollard |  | Aluminium |  | Aluminium |  | Nie | LED zintegrowane | AC | DIM. | 6,9W | 8,4W | 890lm | 523lm |  |  | IP65 |  | 3000K |  | 0x0x0 | > 50 000h | Nie | Oprawa słupkowa. | Odlew aluminiowy malowany proszkowo. |  | Klosz- szkło bezpieczne, satynowane. | Uszczelka silikonowa. | Dławnica EPDM. | 65cm |  | Oprawa ściemnialna fazowo TRAILING EDGE (TE) - LEADING EDGE (LE) | 6.99 | 7.57 | 27.5x15x68 |  |  | 0 | Moduł LED | Philips Fortimo SLM C 1202 L06 1215 G7 | KGP CC15W200-350CG | 50000 | Dim. TRIAC (KGP) |  |  |  |  | SDCM3 | 80 | <=0 | RG0 lub RG1 | E | E | PF > 0,9 |  |  |  | +25°C | Ta max=+65°C | 10A /13,5µs | B 10A: 0, B 16A: 0, C 10A: 0, C 16A: 0 | [15 empty] | 112ZX0009 Kotwa montażowa do zabetonowania., 113GA0009 Kotwa montażowa do gruntu., 114GA0009 Kotwa moduł montażowy. |  | 4699100701 Moduł LED., 46999610 Zasilacz., ZS1932.01zx0012 Zestaw serwisowy. | TAK | TAK
1932.01GR0012 | 1932.01GR | NAMSOS BOLLARD 65CM LED 523LM 3000K DIM. | Namsos |  | Oprawa | Bollard |  | Aluminium |  | Grafitowy |  | Nie | LED zintegrowane | AC | DIM. | 6,9W | 8,4W | 890lm | 523lm |  |  | IP65 |  | 3000K |  | 0x0x0 | > 50 000h | Nie | Oprawa słupkowa. | Odlew aluminiowy malowany proszkowo. |  | Klosz- szkło bezpieczne, satynowane. | Uszczelka silikonowa. | Dławnica EPDM. | 65cm |  | Oprawa ściemnialna fazowo TRAILING EDGE (TE) - LEADING EDGE (LE) | 6.99 | 7.57 | 27.5x15x68 |  |  | 0 | Moduł LED | Philips Fortimo SLM C 1202 L06 1215 G7 | KGP CC15W200-350CG | 50000 | Dim. TRIAC (KGP) |  |  |  |  | SDCM3 | 80 | <=0 | RG0 lub RG1 | E | E | PF > 0,9 |  |  |  | +25°C | Ta max=+65°C | 10A /13,5µs | B 10A: 0, B 16A: 0, C 10A: 0, C 16A: 0 | [15 empty] | 112ZX0009 Kotwa montażowa do zabetonowania., 113GA0009 Kotwa montażowa do gruntu., 114GA0009 Kotwa moduł montażowy. |  | 4699100701 Moduł LED., 46999610 Zasilacz., ZS1932.01zx0012 Zestaw serwisowy. | TAK | TAK
1932.02AL0012 | 1932.02AL | NAMSOS BOLLARD 65CM LED 523LM 3000K DIM. | Namsos |  | Oprawa | Bollard |  | Aluminium |  | Aluminium |  | Nie | LED zintegrowane | AC | DIM. | 6,9W | 8,4W | 890lm | 523lm |  |  | IP65 |  | 3000K |  | 0x0x0 | > 50 000h | Nie | Oprawa słupkowa. | Odlew aluminiowy malowany proszkowo. |  | Klosz- szkło bezpieczne, satynowane. | Uszczelka silikonowa. | Dławnica EPDM. | 65cm |  | Oprawa ściemnialna fazowo TRAILING EDGE (TE) - LEADING EDGE (LE) | 6.99 | 7.57 | 27.5x15x68 |  |  | 0 | Moduł LED | Philips Fortimo SLM C 1202 L06 1215 G7 | KGP CC10W180-270CG | 50000 | Dim. TRIAC (KGP) |  |  |  |  | SDCM3 | 80 | <=0 | RG0 lub RG1 | E | E | PF > 0,9 |  |  |  | +25°C | Ta max=+65°C | 8A / 10us | B 10A: 0, B 16A: 0, C 10A: 0, C 16A: 0 | [15 empty] | 112ZX0009 Kotwa montażowa do zabetonowania., 113GA0009 Kotwa montażowa do gruntu., 114GA0009 Kotwa moduł montażowy. |  |  | TAK | TAK
1932.02GR0012 | 1932.02GR | NAMSOS BOLLARD 65CM LED 523LM 3000K DIM. | Namsos |  | Oprawa | Bollard |  | Aluminium |  | Grafitowy |  | Nie | LED zintegrowane | AC | DIM. | 6,9W | 8,4W | 890lm | 523lm |  |  | IP65 |  | 3000K |  | 0x0x0 | > 50 000h | Nie | Oprawa słupkowa. | Odlew aluminiowy malowany proszkowo. |  | Klosz- szkło bezpieczne, satynowane. | Uszczelka silikonowa. | Dławnica EPDM. | 65cm |  | Oprawa ściemnialna fazowo TRAILING EDGE (TE) - LEADING EDGE (LE) | 6.99 | 7.57 | 27.5x15x68 |  |  | 0 | Moduł LED | Philips Fortimo SLM C 1202 L06 1215 G7 | KGP CC10W180-270CG | 50000 | Dim. TRIAC (KGP) |  |  |  |  | SDCM3 | 80 | <=0 | RG0 lub RG1 | E | E | PF > 0,9 |  |  |  | +25°C | Ta max=+65°C | 8A / 10us | B 10A: 0, B 16A: 0, C 10A: 0, C 16A: 0 | [15 empty] | 112ZX0009 Kotwa montażowa do zabetonowania., 113GA0009 Kotwa montażowa do gruntu., 114GA0009 Kotwa moduł montażowy. |  |  | TAK | TAK
1932AL0009 | 1932AL | NAMSOS BOLLARD 65CM LED 315LM 3000K | Namsos |  | Oprawa | Bollard |  | Aluminium |  | Aluminium |  | Nie | LED zintegrowane | AC |  | 10,1W | 12,7W | 1376lm | 315lm |  |  | IP65 |  | 3000K |  |  | > 60000 | Nie | Oprawa słupkowa. | Odlew aluminiowy malowany proszkowo. |  | Klosz- szkło bezpieczne, satynowane. | Uszczelka silikonowa. | Dławnica EPDM. | 65cm |  | Oprawa nieściemnialna | 6.99 | 7.57 | 27.5x15x68 |  |  | 0 | Moduł LED | Philips FORTIMO DLM FLEX 1100/830 G2 | [7 empty] | SDCM3 | 80 |  |  | E | E | PF 0,95 |  |  |  | +25°C | Ta max=+65°C | 18,6A/240µs | B 10A: 21, B 16A: 34, C 10A: 35, C 16A: 57 | [15 empty] | 112ZX0009 Kotwa montażowa do zabetonowania., 113GA0009 Kotwa montażowa do gruntu., 114GA0009 Kotwa moduł montażowy. |  | 46999599 Moduł LED., 46999727 Zasilacz. | TAK | TAK
1932GR0009 | 1932GR | NAMSOS BOLLARD 65CM LED 315LM 3000K | Namsos |  | Oprawa | Bollard |  | Aluminium |  | Grafitowy |  | Nie | LED zintegrowane | AC |  | 10,1W | 12,7W | 1376lm | 315lm |  |  | IP65 |  | 3000K |  |  | > 60000 | Nie | Oprawa słupkowa. | Odlew aluminiowy malowany proszkowo. |  | Klosz- szkło bezpieczne, satynowane. | Uszczelka silikonowa. | Dławnica EPDM. | 65cm |  | Oprawa nieściemnialna | 6.99 | 7.57 | 27.5x15x68 |  |  | 0 | Moduł LED | Philips FORTIMO DLM FLEX 1100/830 G2 | [7 empty] | SDCM3 | 80 |  |  | E | E | PF 0,95 |  |  |  | +25°C | Ta max=+65°C | 18,6A/240µs | B 10A: 21, B 16A: 34, C 10A: 35, C 16A: 57 | [15 empty] | 112ZX0009 Kotwa montażowa do zabetonowania., 113GA0009 Kotwa montażowa do gruntu., 114GA0009 Kotwa moduł montażowy. |  | 46999599 Moduł LED., 46999727 Zasilacz. | TAK | TAK
1932AL0010 | 1932AL | NAMSOS BOLLARD 65CM LED 700LM 3000K DIM. | Namsos |  | Oprawa | Bollard |  | Aluminium |  | Aluminium |  | Nie | LED zintegrowane | AC | DIM. | 8,8W | 9,6W | 1278lm | 700lm |  |  | IP65 |  | 3000K |  | 0x0x0 | > 60000 | Nie | Oprawa słupkowa. | Odlew aluminiowy malowany proszkowo. |  | Klosz- szkło bezpieczne, satynowane. | Uszczelka silikonowa. | Dławnica EPDM. | 65cm |  | Oprawa ściemnialna fazowo TRAILING EDGE (TE) | 6.99 | 7.57 | 27.5x15x68 |  |  | 0 | Moduł LED | Philips FORTIMO DLM FLEX 1100/830 G2 | Xitanium 10W 0.25A 40V TE SC 230V 2NC | [6 empty] | SDCM3 | 80 |  |  | E | E | PF 0,95 |  |  |  | +25°C | Ta max=+65°C | 0,98A/38µs | B 10A: 126, B 16A: 200, C 10A: 208, C 16A: 340 | [15 empty] | 112ZX0009 Kotwa montażowa do zabetonowania., 113GA0009 Kotwa montażowa do gruntu., 114GA0009 Kotwa moduł montażowy. |  | 46999599 Moduł LED., 46999757 Zasilacz. | TAK | TAK
1932GR0010 | 1932GR | NAMSOS BOLLARD 65CM LED 700LM 3000K DIM. | Namsos |  | Oprawa | Bollard |  | Aluminium |  | Grafitowy |  | Nie | LED zintegrowane | AC | DIM. | 8,8W | 9,6W | 1278lm | 700lm |  |  | IP65 |  | 3000K |  | 0x0x0 | > 60000 | Nie | Oprawa słupkowa. | Odlew aluminiowy malowany proszkowo. |  | Klosz- szkło bezpieczne, satynowane. | Uszczelka silikonowa. | Dławnica EPDM. | 65cm |  | Oprawa ściemnialna fazowo TRAILING EDGE (TE) | 6.99 | 7.57 | 27.5x15x68 |  |  | 0 | Moduł LED | Philips FORTIMO DLM FLEX 1100/830 G2 | Xitanium 10W 0.25A 40V TE SC 230V 2NC | [6 empty] | SDCM3 | 80 |  |  | E | E | PF 0,95 |  |  |  | +25°C | Ta max=+65°C | 0,98A/38µs | B 10A: 126, B 16A: 200, C 10A: 208, C 16A: 340 | [15 empty] | 112ZX0009 Kotwa montażowa do zabetonowania., 113GA0009 Kotwa montażowa do gruntu., 114GA0009 Kotwa moduł montażowy. |  | 46999599 Moduł LED., 46999757 Zasilacz. | TAK | TAK
1932AL0011 | 1932AL | NAMSOS BOLLARD 65CM LED 393LM 3000K DIM. | Namsos |  | Oprawa | Bollard |  | Aluminium |  | Aluminium |  | Nie | LED zintegrowane | AC | DIM. | 4,9W | 6,3W | 812lm | 393lm |  |  | IP65 |  | 3000K |  | 0x0x0 | > 50 000 | Nie | Oprawa słupkowa. | Odlew aluminiowy malowany proszkowo. |  | Klosz- szkło bezpieczne, satynowane. | Uszczelka silikonowa. | Dławnica EPDM. | 65cm |  | Oprawa ściemnialna fazowo TRAILING EDGE (TE) | 6.99 | 7.57 | 27.5x15x68 |  |  | 0 | Moduł LED | Philips Fortimo SLM C 1203 L09 1619 G7 3K | Philips Xitanium 6W 0,15A 40V TE SC 230V | 0 | [5 empty] | SDCM3 | 80 | <=0 | RG0 lub RG1 | D | D | PF>0,90 | < 20% |  |  | +25°C | Ta max=+65°C | 1,55A/16µs | B 10A: 207, B 16A: 330, C 10A: 343, C 16A: 561 | [15 empty] | 112ZX0009 Kotwa montażowa do zabetonowania., 113GA0009 Kotwa montażowa do gruntu., 114GA0009 Kotwa moduł montażowy. |  | 46999691 Moduł LED., 46999766 Zasilacz., 919305000 Zestaw elektryczny. | TAK | TAK
1932GR0011 | 1932GR | NAMSOS BOLLARD 65CM LED 393LM 3000K DIM. | Namsos |  | Oprawa | Bollard |  | Aluminium |  | Grafitowy |  | Nie | LED zintegrowane | AC | DIM. | 4,9W | 6,3W | 812lm | 393lm |  |  | IP65 |  | 3000K |  | 0x0x0 | > 50 000 | Nie | Oprawa słupkowa. | Odlew aluminiowy malowany proszkowo. |  | Klosz- szkło bezpieczne, satynowane. | Uszczelka silikonowa. | Dławnica EPDM. | 65cm |  | Oprawa ściemnialna fazowo TRAILING EDGE (TE) | 6.99 | 7.57 | 27.5x15x68 |  |  | 0 | Moduł LED | Philips Fortimo SLM C 1203 L09 1619 G7 3K | Philips Xitanium 6W 0,15A 40V TE SC 230V | 0 | [5 empty] | SDCM3 | 80 | <=0 | RG0 lub RG1 | D | D | PF>0,90 | < 20% |  |  | +25°C | Ta max=+65°C | 1,55A/16µs | B 10A: 207, B 16A: 330, C 10A: 343, C 16A: 561 | [15 empty] | 112ZX0009 Kotwa montażowa do zabetonowania., 113GA0009 Kotwa montażowa do gruntu., 114GA0009 Kotwa moduł montażowy. |  | 46999691 Moduł LED., 46999766 Zasilacz., 919305000 Zestaw elektryczny. | TAK | TAK
1932AL0012 | 1932AL | NAMSOS BOLLARD 65CM LED 523LM 3000K DIM. | Namsos |  | Oprawa | Bollard |  | Aluminium |  | Aluminium |  | Nie | LED zintegrowane | AC | DIM. | 6,9W | 8,4W | 890lm | 523lm |  |  | IP65 | IK08 | 3000K |  | 0x0x0 | > 50 000h | Nie | Oprawa słupkowa. | Odlew aluminiowy malowany proszkowo. |  | Klosz- szkło bezpieczne, satynowane. | Uszczelka silikonowa. | Dławnica EPDM. | 65cm |  | Oprawa ściemnialna fazowo TRAILING EDGE (TE) | 6.99 | 7.57 | 27.5x15x68 |  |  | 0 | Moduł LED | Philips Fortimo SLM C 1202 L06 1215 G7 | Philips Xitanium 8W 0,2A 40V TE SC 230V | 50000 | Philips Xitanium TE |  |  |  |  | SDCM3 | 80 | <=0 | RG0 lub RG1 | E | E | PF 0,98 | < 20% |  |  | +25°C | Ta max=+65°C | 1,65A / 16,5µs | [16 empty] | 112ZX0009 Kotwa montażowa do zabetonowania., 113GA0009 Kotwa montażowa do gruntu., 114GA0009 Kotwa moduł montażowy. |  | 4699100701 Moduł LED., 46999610 Zasilacz., ZS1932zx0012 Zestaw serwisowy. | TAK | TAK
1932GR0012 | 1932GR | NAMSOS BOLLARD 65CM LED 523LM 3000K DIM. | Namsos |  | Oprawa | Bollard |  | Aluminium |  | Grafitowy |  | Nie | LED zintegrowane | AC | DIM. | 6,9W | 8,4W | 890lm | 523lm |  |  | IP65 | IK08 | 3000K |  | 0x0x0 | > 50 000h | Nie | Oprawa słupkowa. | Odlew aluminiowy malowany proszkowo. |  | Klosz- szkło bezpieczne, satynowane. | Uszczelka silikonowa. | Dławnica EPDM. | 65cm |  | Oprawa ściemnialna fazowo TRAILING EDGE (TE) | 6.99 | 7.57 | 27.5x15x68 |  |  | 0 | Moduł LED | Philips Fortimo SLM C 1202 L06 1215 G7 | Philips Xitanium 8W 0,2A 40V TE SC 230V | 50000 | Philips Xitanium TE |  |  |  |  | SDCM3 | 80 | <=0 | RG0 lub RG1 | E | E | PF 0,98 | < 20% |  |  | +25°C | Ta max=+65°C | 1,65A / 16,5µs | [16 empty] | 112ZX0009 Kotwa montażowa do zabetonowania., 113GA0009 Kotwa montażowa do gruntu., 114GA0009 Kotwa moduł montażowy. |  | 4699100701 Moduł LED., 46999610 Zasilacz., ZS1932zx0012 Zestaw serwisowy. | TAK | TAK
1932AL0013 | 1932AL | NAMSOS BOLLARD 65CM LED 3000K DIM. | Namsos |  | Oprawa | Bollard |  | Aluminium |  | Aluminium |  | Nie | LED zintegrowane | AC | DIM. | 6,9W | 8,4W | 932lm |  |  |  | IP65 | IK08 | 3000K |  | 0x0x0 | > 50 000h | Nie | Oprawa słupkowa. | Odlew aluminiowy malowany proszkowo. |  | Klosz- szkło bezpieczne, satynowane. | Uszczelka silikonowa. | Dławnica EPDM. | 65cm |  | Oprawa ściemnialna fazowo TRAILING EDGE (TE) | 6.99 | 7.57 | 27.5x15x68 |  |  | 0 | Moduł LED | Philips Fortimo SLM C 1202 L06 1215 G7+ 3K | Philips Xitanium 8W 0,2A 40V TE SC 230V | 50000 | Philips Xitanium TE |  |  |  |  | SDCM3 | 80 | <=0 |  | E | E | PF 0,98 | < 20% |  |  | +25°C | Ta max=+65°C | 1,65A / 16,5µs | B 10A: 0, B 16A: 0, C 10A: 0, C 16A: 0 | [15 empty] | 112ZX0009 Kotwa montażowa do zabetonowania., 113GA0009 Kotwa montażowa do gruntu., 114GA0009 Kotwa moduł montażowy. |  | ZS1932zx0013 Zestaw serwisowy. | TAK | TAK
1932GR0013 | 1932GR | NAMSOS BOLLARD 65CM LED 3000K DIM. | Namsos |  | Oprawa | Bollard |  | Aluminium |  | Grafitowy |  | Nie | LED zintegrowane | AC | DIM. | 6,9W | 8,4W | 932lm |  |  |  | IP65 | IK08 | 3000K |  | 0x0x0 | > 50 000h | Nie | Oprawa słupkowa. | Odlew aluminiowy malowany proszkowo. |  | Klosz- szkło bezpieczne, satynowane. | Uszczelka silikonowa. | Dławnica EPDM. | 65cm |  | Oprawa ściemnialna fazowo TRAILING EDGE (TE) | 6.99 | 7.57 | 27.5x15x68 |  |  | 0 | Moduł LED | Philips Fortimo SLM C 1202 L06 1215 G7+ 3K | Philips Xitanium 8W 0,2A 40V TE SC 230V | 50000 | Philips Xitanium TE |  |  |  |  | SDCM3 | 80 | <=0 |  | E | E | PF 0,98 | < 20% |  |  | +25°C | Ta max=+65°C | 1,65A / 16,5µs | B 10A: 0, B 16A: 0, C 10A: 0, C 16A: 0 | [15 empty] | 112ZX0009 Kotwa montażowa do zabetonowania., 113GA0009 Kotwa montażowa do gruntu., 114GA0009 Kotwa moduł montażowy. |  | ZS1932zx0013 Zestaw serwisowy. | TAK | TAK
1932AL0014 | 1932AL | NAMSOS BOLLARD 65CM LED 566LM 3000K DIM. | Namsos |  | Oprawa | Bollard |  | Aluminium |  | Aluminium |  | Nie | LED zintegrowane | AC | DIM. | 6,5W | 8,6W | 1176lm | 566lm | Tworzywo sztuczne | Satynowany | IP65 | IK08 | 3000K |  | 24x12x65 |  | Tak | Oprawa słupkowa. | Odlew aluminiowy malowany proszkowo. |  | Klosz- szkło bezpieczne, satynowane. | Uszczelka silikonowa. | Dławnica EPDM. | 65cm |  | Oprawa ściemnialna fazowo TRAILING EDGE (TE) - LEADING EDGE (LE) | 6.99 | 7.57 | 70x28x16 |  |  |  | Moduł LED | Cree DK200305 V3 JB2835 3V 3K | KGP CC10W200-350CG | 50000 | Dim. TRIAC (KGP) |  |  |  | 0% | SDCM3 | 80 | <=0 |  | C | C | PF 0,92 | 15% |  |  | +25°C | TA MAX=+65°C | 8A / 10µs | [11 empty] | 1 | 0.4 | [5 empty] | ZS1932zx0014 Zestaw serwisowy. | TAK | TAK
1932GR0014 | 1932GR | NAMSOS BOLLARD 65CM LED 566LM 3000K DIM. | Namsos |  | Oprawa | Bollard |  | Aluminium |  | Grafitowy |  | Nie | LED zintegrowane | AC | DIM. | 6,5W | 8,6W | 1176lm | 566lm | Tworzywo sztuczne | Satynowany | IP65 | IK08 | 3000K |  | 24x12x65 |  | Tak | Oprawa słupkowa. | Odlew aluminiowy malowany proszkowo. |  | Klosz- szkło bezpieczne, satynowane. | Uszczelka silikonowa. | Dławnica EPDM. | 65cm |  | Oprawa ściemnialna fazowo TRAILING EDGE (TE) - LEADING EDGE (LE) | 6.99 | 7.57 | 70x28x16 |  |  |  | Moduł LED | Cree DK200305 V3 JB2835 3V 3K | KGP CC10W200-350CG | 50000 | Dim. TRIAC (KGP) |  |  |  | 0% | SDCM3 | 80 | <=0 |  | C | C | PF 0,92 | 15% |  |  | +25°C | TA MAX=+65°C | 8A / 10µs | [11 empty] | 1 | 0.4 | [5 empty] | ZS1932zx0014 Zestaw serwisowy. | TAK | TAK
1933GA DALI | 1933 DALIGA | NAMSOS WALL-RECESSED LED 642LM 3000K DIM. | Namsos | Galvanized | Oprawa | Recessed |  | Stal |  | Ocynk Ogniowy |  | Nie | LED zintegrowane | AC | DIM. | 8,2W | 10,3W | 1497lm | 642lm |  |  | IP44 | IK10 | 3000K |  | 0x0x0 | >102 000 | Nie | Oprawa wbudowana ścienna. | Front- stal cynkowana ogniowo. | Korpus- odlew aluminiowy malowany proszkowo. | Klosz- szkło bezpieczne, satynowane. | Uszczelka silikonowa. | Dławnica EPDM. |  |  | Sterowanie światłem w systemie: DALI/TD. | 1.41 | 1.6 | 27x12.5x11.5 |  |  | 0 | Moduł LED | Cree DK200305 V3 JB2835 3V 3K | Osram OTI DALI 10/220-240/700 NFC | 100000 | [5 empty] | SDCM3 | 80 | <=0 |  | C | C |  |  |  |  | +25°C | Ta max=+65°C | xxA / xxµs | B 10A: 0, B 16A: 0, C 10A: 0, C 16A: 0 | [10 empty] | 0 | 0 | [5 empty] | ZS1933zx0011 Moduł LED. |  | TAK
1933GA0009 | 1933GA | NAMSOS WALL-RECESSED LED 3000K DIM. | Namsos | Galvanized | Oprawa | Recessed |  | Aluminium |  | Ocynk Ogniowy |  | Nie | LED zintegrowane | AC | DIM. | 4W | 5,2W | 629lm |  |  |  | IP44 |  | 3000K |  |  | > 70000 | Nie | Oprawa wbudowana ścienna. | Front- stal cynkowana ogniowo. | Korpus- odlew aluminiowy malowany proszkowo. | Klosz- szkło bezpieczne, satynowane. | Uszczelka silikonowa. | Dławnica EPDM. |  |  | Oprawa ściemnialna fazowo TRAILING EDGE (TE) | 0 | 0 | 27x12.5x11.5 |  |  | 0 | Moduł LED | Philips Strip 0.5ft 550lm 830 FC HV4 | [7 empty] | SDCM3 | 80 |  |  |  |  | PF > 0,96 |  |  |  | +25°C | Ta max=+65°C | 1A/15,2µs | B 10A: 157, B 16A: 250, C 10A: 260, C 16A: 425 | [17 empty] | 46999609 Moduł LED., 46999746 Zasilacz. | TAK | TAK
1933GA0010 | 1933GA | NAMSOS WALL-RECESSED LED 289LM 3000K DIM. | Namsos | Galvanized | Oprawa | Recessed |  | Aluminium |  | Ocynk Ogniowy |  | Nie | LED zintegrowane | AC | DIM. | 4W | 5,2W | 629lm | 289lm |  |  | IP44 |  | 3000K |  | 0x0x0 | > 70000 | Nie | Oprawa wbudowana ścienna. | Front- stal cynkowana ogniowo. | Korpus- odlew aluminiowy malowany proszkowo. | Klosz- szkło bezpieczne, satynowane. | Uszczelka silikonowa. | Dławnica EPDM. |  |  | Oprawa ściemnialna fazowo TRAILING EDGE (TE) | 2.1 | 2.1 | 27x14x13 |  |  | 0 | Moduł LED | Philips Strip 0.5ft 550lm 830 FC HV4 | Philips Xitanium 7W 0.35A 20V TE SC 230V | [6 empty] | SDCM3 | 80 | <=0 |  |  |  | PF > 0,96 |  |  |  | +25°C | Ta max=+65°C | 1A/15,2µs | [18 empty] | 46999609 Moduł LED., 46999746 Zasilacz. | TAK | TAK
1933GA0011 | 1933GA | NAMSOS WALL-RECESSED LED 295LM 3000K DIM. | Namsos | Galvanized | Oprawa | Recessed |  | Stal |  | Ocynk Ogniowy |  | Nie | LED zintegrowane | AC | DIM. | 3,9W | 5,2W | 653lm | 295lm |  |  | IP44 | IK10 | 3000K |  |  |  | Tak | Oprawa wbudowana ścienna. | Front- stal cynkowana ogniowo. | Korpus- odlew aluminiowy malowany proszkowo. | Klosz- szkło bezpieczne, satynowane. | Uszczelka silikonowa. | Dławnica EPDM. |  |  | Oprawa ściemnialna fazowo TRAILING EDGE (TE) | 1.41 | 1.6 | 27x12.5x11.5 |  |  |  | Moduł LED | Philips Fortimo_LED_Strip_0.5ft_MF_8xx_HV6 3K | Philips Xitanium 7W 0,35A 20V TE SC 230V [2017] | 50000 |  |  |  |  | 0% | SDCM3 | 80 | <=0 |  | C | C | PF > 0,96 | 20% |  |  | +25°C | TA MAX=+65°C | 1A/15,2µs | [18 empty] | ZS1933zx0011 Moduł LED. | TAK | TAK
1934AL0009 | 1934AL | NAMSOS WALL-RECESSED LED 907LM 4000K DIM. | Namsos |  | Oprawa | Bollard |  | Aluminium |  | Aluminium |  | Nie | LED zintegrowane | AC | DIM. | 11W | 14W | 2006lm | 907lm |  |  | IP65 | IK08 | 4000K |  | 22x22x12 |  | Tak | Oprawa wbudowana ścienna. | Odlew aluminiowy malowany proszkowo. |  | Klosz- szkło bezpieczne, satynowane. | Uszczelka silikonowa. | Dławnica EPDM. |  |  | Oprawa ściemnialna fazowo TRAILING EDGE (TE) - LEADING EDGE (LE) | 2.06 | 2.3 | 22.5x23x15 |  |  |  | Moduł LED | Cree DK200305 V3 JB2835 3V 4K | TCI Mini MD 20W 500mA BI code 127033 Triak | 0 |  |  |  |  | 0% | SDCM3 | 80 | <=0 |  | C | C | PF 0,90 | 10% |  |  | +25°C | TA MAX=+65°C | 2A / 50μs | [18 empty] | ZS1934zx0009 Zestaw serwisowy. | TAK | TAK
1934GR0009 | 1934GR | NAMSOS WALL-RECESSED LED 907LM 4000K DIM. | Namsos |  | Oprawa | Bollard |  | Aluminium |  | Grafitowy |  | Nie | LED zintegrowane | AC | DIM. | 11W | 14W | 2006lm | 907lm |  |  | IP65 | IK08 | 4000K |  | 22x22x12 |  | Tak | Oprawa wbudowana ścienna. | Odlew aluminiowy malowany proszkowo. |  | Klosz- szkło bezpieczne, satynowane. | Uszczelka silikonowa. | Dławnica EPDM. |  |  | Oprawa ściemnialna fazowo TRAILING EDGE (TE) - LEADING EDGE (LE) | 2.06 | 2.3 | 22.5x23x15 |  |  |  | Moduł LED | Cree DK200305 V3 JB2835 3V 4K | TCI Mini MD 20W 500mA BI code 127033 Triak | 0 |  |  |  |  | 0% | SDCM3 | 80 | <=0 |  | C | C | PF 0,90 | 10% |  |  | +25°C | TA MAX=+65°C | 2A / 50μs | [18 empty] | ZS1934zx0009 Zestaw serwisowy. | TAK | TAK
1937GA0009 | 1937GA | NAMSOS WALL-RECESSED LED 642LM 3000K DALI2 | Namsos | Galvanized | Oprawa | Recessed |  | Stal |  | Ocynk Ogniowy |  | Nie | LED zintegrowane | AC | DALI2 | 8,2W | 10,3W | 1497lm | 642lm |  |  | IP44 | IK10 | 3000K |  | 27x12.5x11 |  | Nie | Oprawa wbudowana ścienna. | Front- stal cynkowana ogniowo. | Korpus- odlew aluminiowy malowany proszkowo. | Klosz- szkło bezpieczne, satynowane. | Uszczelka silikonowa. | Dławnica EPDM. |  |  | Sterowanie światłem w systemie: DALI/TD. | 1.41 | 1.6 | 27x12.5x11.5 |  |  | 0 | Moduł LED | Cree DK200305 V3 JB2835 3V 3K | Osram OTI DALI 10/220-240/700 NFC | 100000 | [5 empty] | SDCM3 | 80 | <=0 |  | C | C | PF 0,94 | 15% |  |  | +25°C | Ta max=+65°C | 5A / 100µs | B 10A: 0, B 16A: 0, C 10A: 0, C 16A: 0 | [10 empty] | 1 | 0.4 | [5 empty] | ZS1937zx0009 Moduł LED. |  | TAK
1938GA0009 | 1938GA | NAMSOS WALL-RECESSED LED 4000K DALI2 | Namsos | Galvanized | Oprawa | Recessed |  | Stal |  | Ocynk Ogniowy |  | Nie | LED zintegrowane | AC | DALI2 | 8,2W | 10,3W |  |  |  |  | IP44 | IK10 | 4000K |  | 27x12.5x11 |  | Nie | Oprawa wbudowana ścienna. | Front- stal cynkowana ogniowo. | Korpus- odlew aluminiowy malowany proszkowo. | Klosz- szkło bezpieczne, satynowane. | Uszczelka silikonowa. | Dławnica EPDM. |  |  | Sterowanie światłem w systemie: DALI/TD. | 1.41 | 1.6 | 27x12.5x11.5 |  |  |  | Moduł LED | Cree DK200305 V3 JB2835 3V 4K | Osram OTI DALI 10/220-240/700 NFC | 100000 | [5 empty] | SDCM3 | 80 | <=0 |  | C | C | PF 0,94 | 15% |  |  | +25°C | Ta max=+65°C | 5A / 100µs | [11 empty] | 1 | 0.4 | [5 empty] | ZS1937zx0009 Moduł LED. |  | TAK
1939BL0009 | 1939 | LOFOTEN UP WALL-ARM E27 | Lofoten |  | Oprawa | Wall |  | Stal |  | Czarny |  | Nie | Wymienne | E27 |  | LED max 11W | LED max 11W |  |  |  |  | IP44 |  |  |  | 29x19x39 |  | Tak | Akcesoria-Puszka podłączeniowa do opraw słupowych. | Stal cynkowana galwanicznie i malowana proszkowo. |  | Klosz- szkło bezpieczne, przeźroczyste. |  |  | góra | przeźroczysty |  | 4.15 | 5.28 | 33x22x44 |  |  |  | Lampa E27 | LED A55...67 |  | 0 | [7 empty] | <=0 | [7 empty] | +25°C | Ta max=+65°C | [17 empty] | 155XX0009 Narożnik montażowy., 46999021 Lampa LED E27 |  |  | TAK | TAK
1940BL0010 | 1940 | LOFOTEN WALL E27 | Lofoten |  | Oprawa | Wall |  | Stal |  | Czarny |  | Nie | Wymienne | E27 |  | max 57W / LED 11W | [5 empty] | IP44 | [5 empty] | Nie | Oprawa ścienna. |  | Stal malowana proszkowo. | Klosz- szkło bezpieczne, przeźroczyste. | Uszczelka silikonowa. | Dławnica EPDM. |  |  |  | 3.5 | 3.5 | 23x15x33 |  |  | 0 | Lampa E27 | QA55 / LED A55..60 | [7 empty] | SDCM | [10 empty] | Ta max=+65°C |  | B 10A: 0, B 16A: 0, C 10A: 0, C 16A: 0 | [15 empty] | 46999021 Lampa LED E27 | Osram ECO PRO Classic 57<=>75W E27, Osram LED Parathom Classic / Retrofit E27, Philips ECO Classic 53<=>75W E27, Philips Master LEDbulb / Classic / CorePro E27 |  | TAK | TAK
1940BL0011 | 1940 | LOFOTEN WALL E27 | Lofoten |  | Oprawa | Wall |  | Stal |  | Czarny |  | Nie | Wymienne | E27 |  | LED max 11W | LED max 11W |  |  |  |  | IP44 |  |  |  | 19x11x30 |  | Tak | Oprawa ścienna. |  | Stal malowana proszkowo. | Klosz- szkło bezpieczne, przeźroczyste. | Uszczelka silikonowa. | Dławnica EPDM. | Przeźroczysty |  |  | 2.89 | 3.25 | 23x15x33 |  |  |  | Lampa E27 | LED A 55...67 |  | 0 | [7 empty] | <=0 | [7 empty] | +25°C | TA MAX=+65°C | [17 empty] | 46999021 Lampa LED E27 | Osram ECO PRO Classic 57<=>75W E27, Osram LED Parathom Classic / Retrofit E27, Philips ECO Classic 53<=>75W E27, Philips Master LEDbulb / Classic / CorePro E27 |  | TAK | TAK
1941BL0009 | 1941 | LOFOTEN BOLLARD E27 | Lofoten |  | Oprawa | Bollard | Pedestal | Stal |  | Czarny |  | Nie | Wymienne | E27 |  | max 57W / LED 11W | [5 empty] | IP44 | [5 empty] | Nie | Oprawa słupkowa. |  | Stal malowana proszkowo. | Klosz- szkło bezpieczne, przeźroczyste. | Uszczelka silikonowa. | Dławnica EPDM. |  |  |  | 0 | 0 | 25x25x29 |  |  | 0 | Lampa E27 | QA55 / LED A55..60 | [7 empty] | SDCM | [10 empty] | Ta max=+65°C |  | B 10A: 0, B 16A: 0, C 10A: 0, C 16A: 0 | [15 empty] | 46999021 Lampa LED E27 | Osram LED Parathom Classic / Retrofit 10...12<=>75W E27, Osram LED Parathom Classic / Retrofit E27, Philips ECO Classic 53<=>75W E27, Philips Master LEDbulb / Classic / CorePro E27 |  | TAK | TAK
1941BL0010 | 1941 | LOFOTEN BOLLARD E27 | Lofoten |  | Oprawa | Bollard | Pedestal | Stal |  | Czarny |  | Nie | Wymienne | E27 |  | LED MAX 11W | [5 empty] | IP44 |  |  |  | 0x0x0 |  | Nie | Oprawa słupkowa. | Stal cynkowana galwanicznie i malowana proszkowo. |  | Klosz- szkło bezpieczne, przeźroczyste. | Uszczelka silikonowa. | Dławnica EPDM. |  |  |  | 2.89 | 3.27 | 25x25x29 |  |  | 0 | Lampa E27 | A55..60 | [7 empty] | SDCM |  | <=0 | [7 empty] | +25°C | Ta max=+65°C | [17 empty] | 46999021 Lampa LED E27 | Osram LED Parathom Classic / Retrofit 10...12<=>75W E27, Osram LED Parathom Classic / Retrofit E27, Philips ECO Classic 53<=>75W E27, Philips Master LEDbulb / Classic / CorePro E27
1941BL0011 | 1941 | LOFOTEN PLATFORM-LIGHT DESIGN ELEMENT 27CM E27 | Lofoten |  | Oprawa | Bollard | Pedestal | Stal |  | Czarny |  | Nie | Wymienne | E27 |  | LED max 11W | LED max 11W |  |  |  |  | IP44 | [5 empty] | Tak |  | Stal cynkowana galwanicznie i malowana proszkowo. |  | Klosz- szkło bezpieczne, przeźroczyste. | Uszczelka silikonowa. | Dławnica EPDM. | 27cm | przeźroczysty |  | 2.89 | 3.27 | 25x25x29 |  |  |  | Lampa E27 | QA55 / LED A55..67 |  | 0 | [7 empty] | <=0 | [7 empty] | +25°C | Ta max=+65°C | [17 empty] | 46999021 Lampa LED E27 | Osram LED Parathom Classic / Retrofit 10...12<=>75W E27, Osram LED Parathom Classic / Retrofit E27, Philips ECO Classic 53<=>75W E27, Philips Master LEDbulb / Classic / CorePro E27 |  | TAK | TAK
1941BLU011 | 1941U | LOFOTEN PLATFORM-LIGHT DESIGN ELEMENT 27CM E26 | Lofoten |  | Oprawa | Bollard | Pedestal | Stal |  | Czarny |  | Nie | Wymienne |  |  | LED max 11W | LED max 11W |  |  |  |  | IP44 |  |  |  | 23x23x27 |  | Nie |  | Stal cynkowana galwanicznie i malowana proszkowo. |  | Klosz- szkło bezpieczne, przeźroczyste. | Uszczelka silikonowa. | Dławnica EPDM. | 27cm | przeźroczysty |  | 2.89 | 3.27 | 25x25x29 |  |  |  | Lampa E26 | QA55 / LED A55..67 |  | 0 | [7 empty] | <=0 | [7 empty] | +25°C | TA MAX=+65°C | [20 empty] | TAK | TAK
1942BL0009 | 1942 | LOFOTEN CEILING E27 | Lofoten |  | Oprawa | Ceiling |  | Stal |  | Czarny |  | Nie | Wymienne | E27 |  | MAX 57W / LED 11W | [5 empty] | IP44 | [5 empty] | Nie | Oprawa sufitowa. |  | Stal malowana proszkowo. | Klosz- szkło bezpieczne, przeźroczyste. | Uszczelka silikonowa. | Dławnica EPDM. |  |  |  | 2.89 | 3.27 | 25x25x29 |  |  | 0 | Lampa E27 | QA55 / LED A55..60 | [7 empty] | SDCM | [9 empty] | +25°C | Ta max=+65°C |  | B 10A: 0, B 16A: 0, C 10A: 0, C 16A: 0 | [15 empty] | 46999021 Lampa LED E27 | Osram ECO PRO Classic 57<=>75W E27, Osram LED Parathom Classic / Retrofit E27, Philips ECO Classic 53<=>75W E27, Philips Master LEDbulb / Classic / CorePro E27 |  | TAK | TAK
1942BL0010 | 1942 | LOFOTEN CEILING E27 | Lofoten |  | Oprawa | Ceiling |  | Stal |  | Czarny |  | Nie | Wymienne | E27 |  | MAX 57W / LED 11W | [5 empty] | IP44 | [5 empty] | Nie | Oprawa sufitowa. | Stal cynkowana galwanicznie i malowana proszkowo. |  | Klosz- szkło bezpieczne, przeźroczyste. | Uszczelka silikonowa. | Dławnica EPDM. |  |  |  | 2.89 | 3.27 | 25x25x29 |  |  |  | Lampa E27 | QA55 / LED A55..60 |  | 0 | [7 empty] | <=0 | [7 empty] | +25°C | TA MAX=+65°C | [17 empty] | 46999021 Lampa LED E27 | Osram ECO PRO Classic 57<=>75W E27, Osram LED Parathom Classic / Retrofit E27, Philips ECO Classic 53<=>75W E27, Philips Master LEDbulb / Classic / CorePro E27 |  | TAK | TAK
1942BL0011 | 1942 | LOFOTEN CEILING E27 | Lofoten |  | Oprawa | Ceiling |  | Stal |  | Czarny |  | Nie | Wymienne | E27 |  | LED max 11W | LED max 11W |  |  |  |  | IP44 | [5 empty] | Tak | Oprawa sufitowa. | Stal cynkowana galwanicznie i malowana proszkowo. |  | Klosz- szkło bezpieczne, przeźroczyste. | Uszczelka silikonowa. | Dławnica EPDM. |  | przeźroczysty |  | 2.89 | 3.27 | 25x25x29 |  |  |  | Lampa E27 | LED A 55...67 |  | 0 | [7 empty] | <=0 | [7 empty] | +25°C | Ta max=+65°C | [17 empty] | 46999021 Lampa LED E27 | Osram ECO PRO Classic 57<=>75W E27, Osram LED Parathom Classic / Retrofit E27, Philips ECO Classic 53<=>75W E27, Philips Master LEDbulb / Classic / CorePro E27 |  | TAK | TAK
1942BLU011 | 1942U | LOFOTEN CEILING E26 | Lofoten |  | Oprawa | Ceiling |  | Stal |  | Czarny |  | Nie | Wymienne |  |  | LED max 11W | LED max 11W |  |  |  |  | IP44 |  |  |  | 23x23x27 |  | Nie | Oprawa sufitowa. | Stal cynkowana galwanicznie i malowana proszkowo. |  | Klosz- szkło bezpieczne, przeźroczyste. | Uszczelka silikonowa. | Dławnica EPDM. |  | przeźroczysty |  | 2.89 | 3.27 | 25x25x29 |  |  |  | Lampa E26 | LED A 55...67 |  | 0 | [7 empty] | <=0 | [7 empty] | +25°C | TA MAX=+65°C | [20 empty] | TAK | TAK
1943.01BL0009 | 1943.01 | LOFOTEN WALL-ARM E27 | Lofoten |  | Oprawa | Wall |  | Stal |  | Czarny |  | Nie | Wymienne | E27 |  | LED max 11W | [5 empty] | IP44 |  |  |  | 0x0x0 |  | Nie | Akcesoria-Puszka podłączeniowa do opraw słupowych. | Stal cynkowana galwanicznie i malowana proszkowo. |  | Klosz- szkło bezpieczne, przeźroczyste. | [5 empty] | 4.15 | 5.28 | 0x0x0 |  |  | 0 | Lampa E27 | QA55 / LED A55..67 | [7 empty] | SDCM |  | <=0 | [7 empty] | +25°C | Ta max=+65°C |  |  | 0 | 0 | 0 | [7 empty] | 0 | 0 |  |  |  | 155XX0009 Narożnik montażowy., 46999021 Lampa LED E27 | Osram ECO PRO Classic 57<=>75W E27, Osram LED Parathom Classic / Retrofit E27, Philips ECO Classic 53<=>75W E27, Philips Master LEDbulb / Classic / CorePro E27 |  | TAK | TAK
1943BL0009 | 1943 | LOFOTEN E27 | Lofoten |  | Oprawa | Wall |  | Stal |  | Czarny |  | Nie | Wymienne | E27 |  | MAX 57W / LED 11W | [5 empty] | IP44 | [5 empty] | Nie | Oprawa ścienna na ramieniu. | Stal cynkowana galwanicznie i malowana proszkowo. |  | Klosz- szkło bezpieczne, przeźroczyste. | [5 empty] | 4.15 | 5.28 | 22.5x34x44 |  |  | 0 | Lampa E27 | QA55 / LED A55..60 | [7 empty] | SDCM | [9 empty] | +25°C | Ta max=+65°C |  | B 10A: 0, B 16A: 0, C 10A: 0, C 16A: 0 | [15 empty] | 46999021 Lampa LED E27 | Osram ECO PRO Classic 57<=>75W E27, Osram LED Parathom Classic / Retrofit E27, Philips ECO Classic 53<=>75W E27, Philips Master LEDbulb / Classic / CorePro E27 |  | TAK | TAK
1943BL0010 | 1943 | LOFOTEN E27 | Lofoten |  | Oprawa | Wall |  | Stal |  | Czarny |  | Nie | Wymienne | E27 |  | MAX 57W / LED 11W | [5 empty] | IP44 | [5 empty] | Nie |  | Stal cynkowana galwanicznie i malowana proszkowo. |  | Klosz- szkło bezpieczne, przeźroczyste. | [5 empty] | 4.15 | 5.28 | 22.5x34x44 |  |  | 0 | Lampa E27 | QA55 / LED A55..60 | [7 empty] | SDCM | [9 empty] | +25°C | Ta max=+65°C |  | B 10A: 0, B 16A: 0, C 10A: 0, C 16A: 0 | [15 empty] | 46999021 Lampa LED E27, ART. 155 Narożnik | Osram ECO PRO Classic 57<=>75W E27, Osram LED Parathom Classic / Retrofit E27, Philips ECO Classic 53<=>75W E27, Philips Master LEDbulb / Classic / CorePro E27 |  | TAK | TAK
1943BL0011 | 1943 | LOFOTEN WALL-ARM E27 | Lofoten |  | Oprawa | Wall |  | Stal |  | Czarny |  | Nie | Wymienne | E27 |  | MAX 57W / LED 11W | [5 empty] | IP44 | [5 empty] | Nie | Akcesoria-Puszka podłączeniowa do opraw słupowych. | Stal cynkowana galwanicznie i malowana proszkowo. |  | Klosz- szkło bezpieczne, przeźroczyste. | [5 empty] | 4.15 | 5.28 | 22.5x34x44 |  |  | 0 | Lampa E27 | QA55 / LED A55..67 | [7 empty] | SDCM | [9 empty] | +25°C | Ta max=+65°C |  | B 10A: 0, B 16A: 0, C 10A: 0, C 16A: 0 | [15 empty] | 46999021 Lampa LED E27, ART. 155 Narożnik | Osram ECO PRO Classic 57<=>75W E27, Osram LED Parathom Classic / Retrofit E27, Philips ECO Classic 53<=>75W E27, Philips Master LEDbulb / Classic / CorePro E27 |  | TAK | TAK
1943BL0012 | 1943 | LOFOTEN WALL-ARM E27 | Lofoten |  | Oprawa | Wall |  | Stal |  | Czarny |  | Nie | Wymienne | E27 |  | LED max 11W | [5 empty] | IP44 |  |  |  | 0x0x0 |  | Tak | Akcesoria-Puszka podłączeniowa do opraw słupowych. | Stal cynkowana galwanicznie i malowana proszkowo. |  | Klosz- szkło bezpieczne, przeźroczyste. |  |  | góra | przeźroczysty |  | 4.15 | 5.28 | 33x22x44 |  |  | 0 | Lampa E27 | LED A55...67 |  | 0 | [5 empty] | SDCM |  | <=0 | [7 empty] | +25°C | Ta max=+65°C |  | B 10A: 0, B 16A: 0, C 10A: 0, C 16A: 0 | [15 empty] | 155XX0009 Narożnik montażowy., 46999021 Lampa LED E27 | Osram ECO PRO Classic 57<=>75W E27, Osram LED Parathom Classic / Retrofit E27, Philips ECO Classic 53<=>75W E27, Philips Master LEDbulb / Classic / CorePro E27 |  | TAK | TAK
1944BL0009 | 1944 | LOFOTEN CEILING-CHAIN E27 | Lofoten |  | Oprawa | Ceiling |  | Stal |  | Czarny |  | Nie | Wymienne | E27 |  | MAX 57W / LED 11W | [5 empty] | IP44 | [5 empty] | Nie | Oprawa wisząca. | Stal cynkowana galwanicznie i malowana proszkowo. |  | Klosz- szkło bezpieczne, przeźroczyste. | [5 empty] | 3.71 | 4.17 | 23x23x44 |  |  | 0 | Lampa E27 | QA55 / LED A55..67 | [7 empty] | SDCM | [9 empty] | +25°C | Ta max=+65°C |  | B 10A: 0, B 16A: 0, C 10A: 0, C 16A: 0 | [15 empty] | 46999021 Lampa LED E27 | Osram ECO PRO Classic 57<=>75W E27, Osram LED Parathom Classic / Retrofit E27, Philips ECO Classic 53<=>75W E27, Philips Master LEDbulb / Classic / CorePro E27 |  | TAK | TAK
1944BL0010 | 1944 | LOFOTEN CEILING-CHAIN E27 | Lofoten |  | Oprawa | Ceiling |  | Stal |  | Czarny |  | Nie | Wymienne | E27 |  | LED max 11W | LED max 11W |  |  |  |  | IP44 | [5 empty] | Tak | Oprawa wisząca. | Stal cynkowana galwanicznie i malowana proszkowo. |  | Klosz- szkło bezpieczne, przeźroczyste. | [5 empty] | 3.71 | 4.17 | 23x23x44 |  |  |  | Lampa E27 | LED A55...67 |  | 0 | [7 empty] | <=0 | [7 empty] | +25°C | Ta max=+65°C | [18 empty] | Osram LED Parathom Classic / Retrofit E27, Philips Master LEDbulb / Classic / CorePro E27 |  | TAK | TAK
1944BLU010 | 1944U | LOFOTEN CEILING-CHAIN E26 | Lofoten |  | Oprawa | Ceiling |  | Stal |  | Czarny |  | Nie | Wymienne |  |  | LED max 11W | LED max 11W |  |  |  |  | IP44 |  |  |  | 19x19x93 |  | Nie | Oprawa wisząca. | Stal cynkowana galwanicznie i malowana proszkowo. |  | Klosz- szkło bezpieczne, przeźroczyste. | [5 empty] | 3.71 | 4.17 | 23x23x44 |  |  |  | Lampa E26 | LED A55...67 |  | 0 | [7 empty] | <=0 | [7 empty] | +25°C | TA MAX=+65°C | [20 empty] | TAK | TAK
1945BL0009 | 1945 | LOFOTEN CEILING E27 | Lofoten |  | Oprawa | Ceiling |  | Stal |  | Czarny |  | Nie | Wymienne | E27 |  | LED max 2x 11W | LED max 2x11W |  |  |  |  | IP44 | [5 empty] | Tak | Oprawa sufitowa. |  | Stal malowana proszkowo. | Klosz- szkło bezpieczne, przeźroczyste. | Uszczelka silikonowa. | Dławnica EPDM. |  |  |  | 4.08 | 4.68 | 33x33x16 |  |  |  | Lampa E27 | LED A 55...67 |  | 0 | [7 empty] | <=0 | [7 empty] | +25°C | Ta max=+65°C | [17 empty] | 46999021 Lampa LED E27 | Osram ECO PRO Classic 57<=>75W E27, Osram LED Parathom Classic / Retrofit E27, Philips ECO Classic 53<=>75W E27, Philips Master LEDbulb / Classic / CorePro E27 |  | TAK | TAK
1945BLU009 | 1945U | LOFOTEN CEILING E26 | Lofoten |  | Oprawa | Ceiling |  | Stal |  | Czarny |  | Nie | Wymienne |  |  | LED max 2x 11W | LED max 2x11W |  |  |  |  | IP44 |  |  |  | 30.5x30.5x13 |  | Nie | Oprawa sufitowa. |  | Stal malowana proszkowo. | Klosz- szkło bezpieczne, przeźroczyste. | Uszczelka silikonowa. | Dławnica EPDM. |  |  |  | 4.08 | 4.68 | 33x33x16 |  |  |  | Lampa E26 | LED A 55...67 |  | 0 | [7 empty] | <=0 | [7 empty] | +25°C | TA MAX=+65°C | [20 empty] | TAK | TAK
1946BL0009 | 1946 | LOFOTEN BOLLARD E27 | Lofoten |  | Oprawa | Bollard | Flower | Stal |  | Czarny |  | Nie | Wymienne | E27 |  | max 57W / LED 11W | [5 empty] | IP44 | [5 empty] | Nie | Oprawa słupkowa. |  | Stal malowana proszkowo. | Klosz- szkło bezpieczne, przeźroczyste. | Uszczelka silikonowa. | Dławnica EPDM. |  |  | Oprawa nieściemnialna | 6.5 | 8.45 | 114x23.5x23.5 |  |  | 0 | Lampa E27 | QA55 / LED A55..60 | [7 empty] | SDCM | [9 empty] | +25°C | Ta max=+65°C |  | B 10A: 0, B 16A: 0, C 10A: 0, C 16A: 0 | [15 empty] | 46999021 Lampa LED E27 | Osram ECO PRO Classic 57<=>75W E27, Osram LED Parathom Classic / Retrofit E27, Philips ECO Classic 53<=>75W E27, Philips Master LEDbulb / Classic / CorePro E27 | 08194300 Uszczelka. | TAK | TAK
1946BL0010 | 1946 | LOFOTEN PILLAR 105CM E27 | Lofoten |  | Oprawa | Bollard | Flower | Stal |  | Czarny |  | Nie | Wymienne | E27 |  | LED max 11W | LED max 11W |  |  |  |  | IP44 | [5 empty] | Tak |  |  | Stal malowana proszkowo. | Klosz- szkło bezpieczne, przeźroczyste. | Uszczelka silikonowa. | Dławnica EPDM. | 105cm | przeźroczysty | Oprawa nieściemnialna | 6.5 | 8.45 | 114x23.5x23.5 |  |  |  | Lampa E27 | LED A55...67 |  | 0 | [7 empty] | <=0 | [7 empty] | +25°C | Ta max=+65°C | [17 empty] | 46999021 Lampa LED E27 | Osram ECO PRO Classic 57<=>75W E27, Osram LED Parathom Classic / Retrofit E27, Philips ECO Classic 53<=>75W E27, Philips Master LEDbulb / Classic / CorePro E27 | 08194300 Uszczelka. | TAK | TAK
1947BL0309 | 1947 | LOFOTEN LED E27 | Lofoten |  | Oprawa | Post | Post complete | Stal |  | Czarny |  | Nie | Wymienne | E27 |  | LED max 2x 11W | LED max 2x 11W |  |  |  |  | IP44 | [5 empty] | Tak |  | Odlew aluminiowy malowany proszkowo. | Stal malowana proszkowo. | Klosz- szkło bezpieczne, przeźroczyste. |  |  | Podwójna | przeźroczysty | [7 empty] | Lampa LED E27 | A55..67 |  | 0 | [7 empty] | <=0 | [7 empty] | +25°C | TA MAX=+65°C | [17 empty] | 405ZX0009 Kotwa montażowa do zabetonowania., 406ZX0009 Kotwa montażowa do gruntu. |  | 08194300 Uszczelka. | TAK | TAK
1948BL0309 | 1948 | LOFOTEN LIGHT LUMINAIRES POLE LED E27 | Lofoten |  | Oprawa | Post | Post complete | Stal |  | Czarny |  | Nie | Wymienne | E27 |  | LED MAX 11W | LED MAX 11W |  |  |  |  | IP44 | [5 empty] | Tak | Akcesoria-Uchwyt montażowy do podłoża - Asker. | Odlew aluminiowy malowany proszkowo. | Stal malowana proszkowo. | Klosz- szkło bezpieczne, przeźroczyste. |  |  | Pojedynczy | przeźroczysty | [7 empty] | Lampa LED E27 | A55..67 |  | 0 | [7 empty] | <=0 | [7 empty] | +25°C | TA MAX=+65°C | [17 empty] | 405ZX0009 Kotwa montażowa do zabetonowania., 406ZX0009 Kotwa montażowa do gruntu. | Osram ECO PRO Classic 57<=>75W E27, Osram LED Parathom Classic / Retrofit E27, Philips ECO Classic 53<=>75W E27, Philips Master LEDbulb / LEDbulb Classic E27 | 08194300 Uszczelka. | TAK | TAK
1949BL0009 | 1949 | LOFOTEN DOWN WALL-ARM E27 | Lofoten |  | Oprawa | Wall |  | Stal |  | Czarny |  | Nie | Wymienne | E27 |  | LED max 11W | LED max 11W |  |  |  |  | IP44 | [5 empty] | Tak | Akcesoria-Puszka podłączeniowa do opraw słupowych. | Stal cynkowana galwanicznie i malowana proszkowo. |  | Klosz- szkło bezpieczne, przeźroczyste. |  |  | dół | przeźroczysty |  | 4.15 | 5.28 | 33x22x44 |  |  |  | Lampa E27 | LED A55...67 |  | 0 | [7 empty] | <=0 | [7 empty] | +25°C | TA MAX=+65°C | [17 empty] | 155XX0009 Narożnik montażowy, 46999021 Lampa LED E27 |  |  | TAK | TAK
1950.00GR0B10 | 1950GR | VOSS WALL 3XLED 613,5LM 3000K DIM. TRIAC | Voss |  | Oprawa | Wall |  | Aluminium |  | Grafitowy |  | Nie | LED zintegrowane | AC | DIM. TRIAC | 14,4W | 17,3W | 1830lm | 613,5lm |  |  | IP54 |  | 3000K |  | 0x0x0 | > 50 000h | Nie | Oprawa ścienna. | Odlew aluminiowy malowany proszkowo. |  | Klosz- szkło bezpieczne, przeźroczyste. | Uszczelka silikonowa. | Dławnica EPDM. | góra/dół | wąskie/szerokie | Oprawa ściemnialna fazowo TRAILING EDGE (TE) - LEADING EDGE (LE) | 5.1 | 5.1 | 22.5x19.5x32 |  |  | 0 | 3 Moduły LED | Cree DK180501 V3 JK3030 3V 3K | Osram Ote 18/220…240/500 PC | 50000 | [5 empty] | SDCM3 | 80 | <=0 | RG0 lub RG1 | E | E | PF >0,90 |  |  |  | +25°C | Ta max=+65°C | 5A/100µs | [18 empty] | 4699210100 Zasilacz., 46999560 Moduł LED. | TAK | TAK
1950.01AL0B10 | 1950.01AL | VOSS WALL 3XLED 6500K ON/OFF | Voss |  | Oprawa | Wall |  | Aluminium |  | Aluminium |  | Nie | LED zintegrowane | AC | ON/OFF | 13,1W | 16,8W | 1920lm |  |  |  | IP54 |  | 6500K | wąskie góra / szerokie dół | 0x0x0 | 50000 | Nie | Oprawa ścienna. | Odlew aluminiowy malowany proszkowo. |  | Klosz- szkło bezpieczne, przeźroczyste. | Uszczelka silikonowa. | Dławnica EPDM. | góra/dół | wąskie/szerokie | Oprawa nieściemnialna | 5.1 | 5.1 | 22.5x19.5x32 |  |  | 0 | 3 Moduły LED | Cree DK180501 V3 JK3030 3V 3K | Philips Xitanium 20W/m 0.15-0,5A 54V 230V 12NC | [6 empty] | SDCM3 | 80 | <=0 |  |  |  | PF >0,90 |  |  |  | +25°C | Ta max=+65°C | 4,4A / 66µs | [18 empty] | ZS1950.01zx0B10 Zestaw serwisowy. |  | TAK
1950.01GR0B10 | 1950.01GR | VOSS WALL 3XLED 6500K ON/OFF | Voss |  | Oprawa | Wall |  | Aluminium |  | Grafitowy |  | Nie | LED zintegrowane | AC | ON/OFF | 13,1W | 16,8W | 1920lm |  |  |  | IP54 |  | 6500K | wąskie góra / szerokie dół | 0x0x0 | 50000 | Nie | Oprawa ścienna. | Odlew aluminiowy malowany proszkowo. |  | Klosz- szkło bezpieczne, przeźroczyste. | Uszczelka silikonowa. | Dławnica EPDM. | góra/dół | wąskie/szerokie | Oprawa nieściemnialna | 5.1 | 5.1 | 22.5x19.5x32 |  |  | 0 | 3 Moduły LED | Cree DK180501 V3 JK3030 3V 3K | Philips Xitanium 20W/m 0.15-0,5A 54V 230V 12NC | [6 empty] | SDCM3 | 80 | <=0 |  |  |  | PF >0,90 |  |  |  | +25°C | Ta max=+65°C | 4,4A / 66µs | [18 empty] | ZS1950.01zx0B10 Zestaw serwisowy. |  | TAK
1950.02GR0B10 | 1950.02GR | VOSS WALL 3XLED 613,5LM 3000K DIM. | Voss |  | Oprawa | Wall |  | Aluminium |  | Grafitowy |  | Nie | LED zintegrowane | AC | DIM. | 14,4W | 17,3W | 1830lm | 613,5lm |  |  | IP54 |  | 3000K |  | 18x16x27 | > 50 000h | Nie | Oprawa ścienna. | Odlew aluminiowy malowany proszkowo. |  | Klosz- szkło bezpieczne, przeźroczyste. | Uszczelka silikonowa. | Dławnica EPDM. | góra/dół | wąskie/szerokie | Oprawa ściemnialna fazowo TRAILING EDGE (TE) - LEADING EDGE (LE) | 5.1 | 5.1 | 22.5x19.5x32 |  |  | 0 | 3 Moduły LED | Cree DK180501 V3 JK3030 3V 3K | TCI Mini MD 20W 500mA BI code 127033 Triak | 0 | [5 empty] | SDCM3 | 80 | <=0 | RG0 lub RG1 | E | E | PF 0,90 |  |  |  | +25°C | Ta max=+65°C | 2A / 50µs | B 10A: 0, B 16A: 0, C 10A: 0, C 16A: 0 | [17 empty] | ZS1950.02zx0B1 Zestaw serwisowy. | TAK | TAK
1950AL0B09 | 1950BAL | VOSS WALL 3XLED 518LM 3000K | Voss |  | Oprawa | Wall |  | Aluminium |  | Aluminium |  | Nie | LED zintegrowane | AC |  | 19,2W | 20,8W | 1830lm | 518lm |  |  | IP54 |  | 3000K | wąskie góra / szerokie dół |  | 50000 | Nie | Oprawa ścienna. | Odlew aluminiowy malowany proszkowo. |  | Klosz- szkło bezpieczne, przeźroczyste. | Uszczelka silikonowa. | Dławnica EPDM. | góra/dół | wąskie/szerokie | Oprawa nieściemnialna | 4.57 | 5.03 | 20x17x28 |  |  | 0 | 3 Moduły LED | Citizen CL-L 104-MC6L1-F5 | OSRAM OTE 25/220-240/700 CS VS20 | [6 empty] | SDCM3 | 80 |  |  |  |  | PF >0,95 |  |  |  | +25°C | Ta max=+65°C | 18,6A/240µs | B 10A: 21, B 16A: 34, C 10A: 35, C 16A: 57 | [17 empty] | 46999347 Moduł LED., 46999722 Zasilacz. | TAK | TAK
1950GR0B09 | 1950BGR | VOSS WALL 3XLED 518LM 3000K | Voss |  | Oprawa | Wall |  | Aluminium |  | Grafitowy |  | Nie | LED zintegrowane | AC |  | 19,2W | 20,8W | 1830lm | 518lm |  |  | IP54 |  | 3000K | wąskie góra / szerokie dół |  | 50000 | Nie | Oprawa ścienna. | Odlew aluminiowy malowany proszkowo. |  | Klosz- szkło bezpieczne, przeźroczyste. | Uszczelka silikonowa. | Dławnica EPDM. | góra/dół | wąskie/szerokie | Oprawa nieściemnialna | 4.57 | 5.03 | 20x17x28 |  |  | 0 | 3 Moduły LED | Citizen CL-L 104-MC6L1-F5 | OSRAM OTE 25/220-240/700 CS VS20 | [6 empty] | SDCM3 | 80 |  |  |  |  | PF >0,95 |  |  |  | +25°C | Ta max=+65°C | 18,6A/240µs | B 10A: 21, B 16A: 34, C 10A: 35, C 16A: 57 | [17 empty] | 46999347 Moduł LED., 46999722 Zasilacz. | TAK | TAK
1950AL0B10 | 1950AL | VOSS WALL 3XLED 613,5LM 3000K | Voss |  | Oprawa | Wall |  | Aluminium |  | Aluminium |  | Nie | LED zintegrowane | AC |  | 13,1W | 16,9W | 1830lm | 613,5lm |  |  | IP54 | IK06 | 3000K | wąskie góra / szerokie dół | 0x0x0 | 50000 | Nie | Oprawa ścienna. | Odlew aluminiowy malowany proszkowo. |  | Klosz- szkło bezpieczne, przeźroczyste. | Uszczelka silikonowa. | Dławnica EPDM. | góra/dół | wąskie/szerokie | Oprawa nieściemnialna | 5.1 | 5.1 | 22.5x19.5x32 |  |  | 0 | 3 Moduły LED | Cree DK180501 V3 JK3030 3V 3K | Philips Xitanium 20W/m 0.15-0,5A 54V 230V | 50000 | [5 empty] | SDCM3 | 80 | <=0 |  | E | E | PF >0,90 |  |  |  | +25°C | Ta max=+65°C | 4,4A / 66µs | B 10A: 0, B 16A: 0, C 10A: 0, C 16A: 0 | [17 empty] | 46999560 Moduł LED., 46999747 Zasilacz. | TAK | TAK
1950AL0B11 | 1950AL | VOSS WALL 3XLED 705LM 3000K ON/OFF | Voss |  | Oprawa | Wall |  | Aluminium |  | Aluminium |  | Nie | LED zintegrowane | AC | ON/OFF | 12,5W | 15,4W | 2166lm | 705lm |  |  | IP54 | IK06 | 3000K | wąskie góra / szerokie dół | 18x16x27 | > 102 000h | Nie | Oprawa ścienna. | Odlew aluminiowy malowany proszkowo. |  | Klosz- szkło bezpieczne, przeźroczyste. | Uszczelka silikonowa. | Dławnica EPDM. | góra/dół | wąskie/szerokie | Oprawa nieściemnialna | 4.57 | 5.03 | 22.5x19.5x32 |  |  |  | 3 Moduły LED | Cree DK180501 V8 JB2835 3V 3K | Philips Xitanium 20W/m 0.15-0,5A 54V 230V | 50000 | [5 empty] | SDCM3 | 80 | <=0 |  | C | C | PF 0,90 | 20% |  |  | +25°C | Ta max=+65°C | 4,4A / 66µs | [11 empty] | 0 | 0 | [5 empty] | ZS1950zx0B11 Zestaw serwisowy. | TAK | TAK
1950GR0B11 | 1950GR | VOSS WALL 3XLED 705LM 3000K ON/OFF | Voss |  | Oprawa | Wall |  | Aluminium |  | Grafitowy |  | Nie | LED zintegrowane | AC | ON/OFF | 12,5W | 15,4W | 2166lm | 705lm |  |  | IP54 | IK06 | 3000K | wąskie góra / szerokie dół | 18x16x27 | > 102 000h | Nie | Oprawa ścienna. | Odlew aluminiowy malowany proszkowo. |  | Klosz- szkło bezpieczne, przeźroczyste. | Uszczelka silikonowa. | Dławnica EPDM. | góra/dół | wąskie/szerokie | Oprawa nieściemnialna | 4.57 | 5.03 | 22.5x19.5x32 |  |  |  | 3 Moduły LED | Cree DK180501 V8 JB2835 3V 3K | Philips Xitanium 20W/m 0.15-0,5A 54V 230V | 50000 | [5 empty] | SDCM3 | 80 | <=0 |  | C | C | PF 0,90 | 20% |  |  | +25°C | Ta max=+65°C | 4,4A / 66µs | [11 empty] | 0 | 0 | [5 empty] | ZS1950zx0B11 Zestaw serwisowy. | TAK | TAK
1950AL0B12 | 1950AL | VOSS WALL 3XLED 665LM 3000K DIM. | Voss |  | Oprawa | Wall |  | Aluminium |  | Aluminium |  | Nie | LED zintegrowane | AC | DIM. | 12,5W | 15,1W | 2166lm | 665lm |  |  | IP54 | IK06 | 3000K | wąskie góra / szerokie dół | 18x16x27 |  | Tak | Oprawa ścienna. | Odlew aluminiowy malowany proszkowo. |  | Klosz- szkło bezpieczne, przeźroczyste. | Uszczelka silikonowa. | Dławnica EPDM. | góra/dół | wąskie/szerokie | Oprawa ściemnialna fazowo TRAILING EDGE (TE) - LEADING EDGE (LE) | 4.57 | 5.03 | 22.5x19.5x32 |  |  |  | 3 Moduły LED | Cree DK180501 V8 JB2835 3V 3K | TCI Mini MD 20W 500mA BI code 127033 Triak | 0 |  |  |  |  | 20/80% | SDCM3 | 80 | <=0 |  | C | C |  | 10% |  |  | +25°C | TA MAX=+65°C | 2A / 50μs | [11 empty] | 1 | 0.4 | [5 empty] | 4699101111 Moduł LED., 4699906520 Zasilacz., ZS1950zx0B12 Zestaw serwisowy. | TAK | TAK
1950GR0B12 | 1950GR | VOSS WALL 3XLED 665LM 3000K DIM. | Voss |  | Oprawa | Wall |  | Aluminium |  | Grafitowy |  | Nie | LED zintegrowane | AC | DIM. | 12,5W | 15,1W | 2166lm | 665lm |  |  | IP54 | IK06 | 3000K | wąskie góra / szerokie dół | 18x16x27 |  | Tak | Oprawa ścienna. | Odlew aluminiowy malowany proszkowo. |  | Klosz- szkło bezpieczne, przeźroczyste. | Uszczelka silikonowa. | Dławnica EPDM. | góra/dół | wąskie/szerokie | Oprawa ściemnialna fazowo TRAILING EDGE (TE) - LEADING EDGE (LE) | 4.57 | 5.03 | 22.5x19.5x32 |  |  |  | 3 Moduły LED | Cree DK180501 V8 JB2835 3V 3K | TCI Mini MD 20W 500mA BI code 127033 Triak | 0 |  |  |  |  | 20/80% | SDCM3 | 80 | <=0 |  | C | C |  | 10% |  |  | +25°C | TA MAX=+65°C | 2A / 50μs | [11 empty] | 1 | 0.4 | [5 empty] | 4699101111 Moduł LED., 4699906520 Zasilacz., ZS1950zx0B12 Zestaw serwisowy. | TAK | TAK
1951.01AL0G10 | 1951.01AL | VOSS WALL 2XLED 6500K ON/OFF | Voss |  | Oprawa | Wall |  | Aluminium |  | Aluminium |  | Nie | LED zintegrowane | AC | ON/OFF | 7,9W | 11,8W | 1280lm |  |  |  | IP54 |  | 6500K | szerokie dół | 0x0x0 | 50000 | Nie | Oprawa ścienna. | Odlew aluminiowy malowany proszkowo. |  | Klosz- szkło bezpieczne, przeźroczyste. | Uszczelka silikonowa. | Dławnica EPDM. | jednostronne skierowane w dół | szerokie | Oprawa nieściemnialna | 5.1 | 5.1 | 22.5x19.5x32 |  |  | 0 | 2 Moduły LED | Cree DK180501 V3 JK3030 3V 3K | Philips Xitanium 10W 0,5A 20V TE SC 230V | [6 empty] | SDCM | 80 |  |  |  |  | PF >0,95 |  |  |  | +25°C | Ta max=+65°C | [21 empty] | TAK
1951.01GR0G10 | 1951.01GR | VOSS WALL 2XLED 6500K ON/OFF | Voss |  | Oprawa | Wall |  | Aluminium |  | Grafitowy |  | Nie | LED zintegrowane | AC | ON/OFF | 7,9W | 11,8W | 1280lm |  |  |  | IP54 |  | 6500K | szerokie dół | 0x0x0 | 50000 | Nie | Oprawa ścienna. | Odlew aluminiowy malowany proszkowo. |  | Klosz- szkło bezpieczne, przeźroczyste. | Uszczelka silikonowa. | Dławnica EPDM. | jednostronne skierowane w dół | szerokie | Oprawa nieściemnialna | 5.1 | 5.1 | 22.5x19.5x32 |  |  | 0 | 2 Moduły LED | Cree DK180501 V3 JK3030 3V 3K | Philips Xitanium 10W 0,5A 20V TE SC 230V | [6 empty] | SDCM | 80 |  |  |  |  | PF >0,95 |  |  |  | +25°C | Ta max=+65°C | [21 empty] | TAK
1951.02AL0G10 | 1951.02AL | VOSS WALL 2XLED 557,8LM 3000K ON/OFF | Voss |  | Oprawa | Wall |  | Aluminium |  | Aluminium |  | Nie | LED zintegrowane | AC | ON/OFF | 9W | 11,8W | 1258lm | 557,8lm |  |  | IP54 |  | 3000K | szerokie dół | 0x0x0 | 50000 | Nie | Oprawa ścienna. | Odlew aluminiowy malowany proszkowo. |  | Klosz- szkło bezpieczne, przeźroczyste. | Uszczelka silikonowa. | Dławnica EPDM. | jednostronne skierowane w dół | szerokie | Oprawa nieściemnialna | 5.1 | 5.1 | 22.5x19.5x32 |  |  | 0 | 2 Moduły LED | Cree Jx3030 3000K no.1805004 | TCI MICRO MD 500 BI 127043 | [6 empty] | SDCM3 | 80 | <=0 |  | E | E | PF >0,95 |  |  |  | +25°C | Ta max=+65°C |  | B 10A: 0, B 16A: 0, C 10A: 0, C 16A: 0 | [17 empty] | ZS1951.02zx0G10 Zestaw serwisowy. | TAK | TAK
1951.02GR0G10 | 1951.02GR | VOSS WALL 2XLED 557,8LM 3000K ON/OFF | Voss |  | Oprawa | Wall |  | Aluminium |  | Grafitowy |  | Nie | LED zintegrowane | AC | ON/OFF | 9W | 11,8W | 1258lm | 557,8lm |  |  | IP54 |  | 3000K | szerokie dół | 0x0x0 | 50000 | Nie | Oprawa ścienna. | Odlew aluminiowy malowany proszkowo. |  | Klosz- szkło bezpieczne, przeźroczyste. | Uszczelka silikonowa. | Dławnica EPDM. | jednostronne skierowane w dół | szerokie | Oprawa nieściemnialna | 5.1 | 5.1 | 22.5x19.5x32 |  |  | 0 | 2 Moduły LED | Cree Jx3030 3000K no.1805004 | TCI MICRO MD 500 BI 127043 | [6 empty] | SDCM3 | 80 | <=0 |  | E | E | PF >0,95 |  |  |  | +25°C | Ta max=+65°C |  | B 10A: 0, B 16A: 0, C 10A: 0, C 16A: 0 | [17 empty] | ZS1951.02zx0G10 Zestaw serwisowy. | TAK | TAK
1951AL0009 | 1951AL | VOSS WALL 2XLED 443LM 3000K | Voss |  | Oprawa | Wall |  | Aluminium |  | Aluminium |  | Nie | LED zintegrowane | AC |  | 12,8W | 14,9W | 1220lm | 443lm |  |  | IP54 |  | 3000K | szerokie dół |  | 50000 | Nie | Oprawa ścienna. | Odlew aluminiowy malowany proszkowo. |  | Klosz- szkło bezpieczne, przeźroczyste. | Uszczelka silikonowa. | Dławnica EPDM. | jednostronne skierowane w dół | szerokie | Oprawa nieściemnialna | 4.56 | 5.04 | 20x17x28 |  |  | 0 | 2 Moduły LED | Citizen CL-L 104-MC6L1-F5 | OSRAM OTi DALI 15/220…240/1A0 LT2 | [6 empty] | SDCM3 | 80 |  |  |  |  | PF >0,95 |  |  |  | +25°C | Ta max=+65°C | 18,6A/240µs | B 10A: 21, B 16A: 34, C 10A: 35, C 16A: 57 | [17 empty] | 46999347 Moduł LED., 46999733 Zasilacz. | TAK | TAK
1951GR0009 | 1951GR | VOSS WALL 2XLED 443LM 3000K | Voss |  | Oprawa | Wall |  | Aluminium |  | Grafitowy |  | Nie | LED zintegrowane | AC |  | 12,8W | 14,9W | 1220lm | 443lm |  |  | IP54 |  | 3000K | szerokie dół |  | 50000 | Nie | Oprawa ścienna. | Odlew aluminiowy malowany proszkowo. |  | Klosz- szkło bezpieczne, przeźroczyste. | Uszczelka silikonowa. | Dławnica EPDM. | jednostronne skierowane w dół | szerokie | Oprawa nieściemnialna | 4.56 | 5.04 | 20x17x28 |  |  | 0 | 2 Moduły LED | Citizen CL-L 104-MC6L1-F5 | OSRAM OTi DALI 15/220…240/1A0 LT2 | [6 empty] | SDCM3 | 80 |  |  |  |  | PF >0,95 |  |  |  | +25°C | Ta max=+65°C | 18,6A/240µs | B 10A: 21, B 16A: 34, C 10A: 35, C 16A: 57 | [17 empty] | 46999347 Moduł LED., 46999733 Zasilacz. | TAK | TAK
1951AL0G10 | 1951AL | VOSS WALL 2XLED 557,8LM 3000K ON/OFF | Voss |  | Oprawa | Wall |  | Aluminium |  | Aluminium |  | Nie | LED zintegrowane | AC | ON/OFF | 9W | 11,8W | 1258lm | 557,8lm |  |  | IP54 | IK06 | 3000K | szerokie dół | 0x0x0 | 50000 | Nie | Oprawa ścienna. | Odlew aluminiowy malowany proszkowo. |  | Klosz- szkło bezpieczne, przeźroczyste. | Uszczelka silikonowa. | Dławnica EPDM. | jednostronne skierowane w dół | szerokie | Oprawa nieściemnialna | 5.1 | 5.1 | 22.5x19.5x32 |  |  | 0 | 2 Moduły LED | Cree Jx3030 3000K no.1805004 | Philips Xitanium 20W/m 0.15-0,5A 54V 230V 12NC | [6 empty] | SDCM3 | 80 | <=0 |  | E | E | PF >0,95 |  |  |  | +25°C | Ta max=+65°C | 3,36A/36µs | [18 empty] | 46999560 Moduł LED., 46999697 Zasilacz. | TAK | TAK
1951AL0G11 | 1951AL | VOSS WALL 2XLED 599LM 3000K DIM. | Voss |  | Oprawa | Wall |  | Aluminium |  | Aluminium |  | Nie | LED zintegrowane | AC | DIM. | 8,3W | 10W | 1444lm | 599lm |  |  | IP54 | IK06 | 3000K | szerokie dół | 18x16x27 |  | Tak | Oprawa ścienna. | Odlew aluminiowy malowany proszkowo. |  | Klosz- szkło bezpieczne, przeźroczyste. | Uszczelka silikonowa. | Dławnica EPDM. | jednostronne skierowane w dół | szerokie | Oprawa ściemnialna fazowo TRAILING EDGE (TE) | 4.56 | 5.04 | 22.5x19.5x32 |  |  |  | 2 Moduły LED | Cree DK180501 V8 JB2835 3V 3K | Philips Xitanium 10W 0,5A 20V TE SC 230V | 50000 | Philips Xitanium TE |  |  |  | 0% | SDCM3 | 80 | <=0 |  | C | C | PF 0,90 | 20% |  |  | +25°C | TA MAX=+65°C | 3,36A/36µs | [11 empty] | 0 | 0 | [5 empty] | ZS1951zx0G11 Zestaw serwisowy. | TAK | TAK
1951GR0G11 | 1951GR | VOSS WALL 2XLED 599LM 3000K DIM. | Voss |  | Oprawa | Wall |  | Aluminium |  | Grafitowy |  | Nie | LED zintegrowane | AC | DIM. | 8,3W | 10W | 1444lm | 599lm |  |  | IP54 | IK06 | 3000K | szerokie dół | 18x16x27 |  | Tak | Oprawa ścienna. | Odlew aluminiowy malowany proszkowo. |  | Klosz- szkło bezpieczne, przeźroczyste. | Uszczelka silikonowa. | Dławnica EPDM. | jednostronne skierowane w dół | szerokie | Oprawa ściemnialna fazowo TRAILING EDGE (TE) | 4.56 | 5.04 | 22.5x19.5x32 |  |  |  | 2 Moduły LED | Cree DK180501 V8 JB2835 3V 3K | Philips Xitanium 10W 0,5A 20V TE SC 230V | 50000 | Philips Xitanium TE |  |  |  | 0% | SDCM3 | 80 | <=0 |  | C | C | PF 0,90 | 20% |  |  | +25°C | TA MAX=+65°C | 3,36A/36µs | [11 empty] | 0 | 0 | [5 empty] | ZS1951zx0G11 Zestaw serwisowy. | TAK | TAK
1952AL0F09 | 1952AL | VOSS WALL 4XLED 1115,6LM 3000K | Voss |  | Oprawa | Wall |  | Aluminium |  | Aluminium |  | Nie | LED zintegrowane | AC |  | 17,6W | 22,2W | 2444lm | 1115,6lm |  |  | IP54 | IK06 | 3000K | szerokie góra / szerokie dół | 0x0x0 | 50000 | Nie | Oprawa ścienna. | Odlew aluminiowy malowany proszkowo. |  | Klosz- szkło bezpieczne, przeźroczyste. | Uszczelka silikonowa. | Dławnica EPDM. | góra/dół | szerokie/szerokie | Oprawa nieściemnialna | 5.1 | 5.1 | 22.5x19.5x32 |  |  | 0 | 4 Moduły LED | Cree Jx3030 3000K no.1805004 | Philips Xitanium 20W/m 0.15-0,5A 54V 230V 12NC | [6 empty] | SDCM3 | 80 | <=0 |  | E | E | PF >0,95 |  |  |  | +25°C | Ta max=+65°C | 4,4A / 66µs | [18 empty] | 46999560 Moduł LED., 46999747 Zasilacz. | TAK | TAK
1952GR0F09 | 1952GR | VOSS WALL 4XLED 1115,6LM 3000K | Voss |  | Oprawa | Wall |  | Aluminium |  | Grafitowy |  | Nie | LED zintegrowane | AC |  | 17,6W | 22,2W | 2444lm | 1115,6lm |  |  | IP54 | IK06 | 3000K | szerokie góra / szerokie dół | 0x0x0 | 50000 | Nie | Oprawa ścienna. | Odlew aluminiowy malowany proszkowo. |  | Klosz- szkło bezpieczne, przeźroczyste. | Uszczelka silikonowa. | Dławnica EPDM. | góra/dół | szerokie/szerokie | Oprawa nieściemnialna | 5.1 | 5.1 | 22.5x19.5x32 |  |  | 0 | 4 Moduły LED | Cree Jx3030 3000K no.1805004 | Philips Xitanium 20W/m 0.15-0,5A 54V 230V 12NC | [6 empty] | SDCM3 | 80 | <=0 |  | E | E | PF >0,95 |  |  |  | +25°C | Ta max=+65°C | 4,4A / 66µs | [18 empty] | 46999560 Moduł LED., 46999747 Zasilacz. | TAK | TAK
1952AL0F10 | 1952AL | VOSS WALL 4XLED 1218LM 3000K ON/OFF | Voss |  | Oprawa | Wall |  | Aluminium |  | Aluminium |  | Nie | LED zintegrowane | AC | ON/OFF | 16,6W | 18,9W | 2888lm | 1218lm |  |  | IP54 | IK06 | 3000K | szerokie góra / szerokie dół | 18x16x27 |  | Tak | Oprawa ścienna. | Odlew aluminiowy malowany proszkowo. |  | Klosz- szkło bezpieczne, przeźroczyste. | Uszczelka silikonowa. | Dławnica EPDM. | góra/dół | szerokie/szerokie | Oprawa nieściemnialna | 4.57 | 5.03 | 22.5x19.5x32 |  |  |  | 4 Moduły LED | Cree DK180501 V8 JB2835 3V 3K | Philips Xitanium 20W/m 0.15-0,5A 54V 230V | 50000 |  |  |  |  | 50% | SDCM3 | 80 | <=0 |  | C | C | PF 0,90 | 20% |  |  | +25°C | TA MAX=+65°C | 4,4A / 66µs | [18 empty] | ZS1952zx0F10 Moduł LED. | TAK | TAK
1952GR0F10 | 1952GR | VOSS WALL 4XLED 1218LM 3000K ON/OFF | Voss |  | Oprawa | Wall |  | Aluminium |  | Grafitowy |  | Nie | LED zintegrowane | AC | ON/OFF | 16,6W | 18,9W | 2888lm | 1218lm |  |  | IP54 | IK06 | 3000K | szerokie góra / szerokie dół | 18x16x27 |  | Tak | Oprawa ścienna. | Odlew aluminiowy malowany proszkowo. |  | Klosz- szkło bezpieczne, przeźroczyste. | Uszczelka silikonowa. | Dławnica EPDM. | góra/dół | szerokie/szerokie | Oprawa nieściemnialna | 4.57 | 5.03 | 22.5x19.5x32 |  |  |  | 4 Moduły LED | Cree DK180501 V8 JB2835 3V 3K | Philips Xitanium 20W/m 0.15-0,5A 54V 230V | 50000 |  |  |  |  | 50% | SDCM3 | 80 | <=0 |  | C | C | PF 0,90 | 20% |  |  | +25°C | TA MAX=+65°C | 4,4A / 66µs | [18 empty] | ZS1952zx0F10 Moduł LED. | TAK | TAK
1953AL0C09 | 1953AL | VOSS WALL LED 55,7LM UP 4º 3000K | Voss |  | Oprawa | Wall |  | Aluminium |  | Aluminium |  | Nie | LED zintegrowane | AC |  | 4,5W | 6,4W | 629lm | 55,7lm |  |  | IP54 | IK06 | 3000K | wąskie góra | 0x0x0 | 50000 | Nie | Oprawa ścienna. | Odlew aluminiowy malowany proszkowo. |  | Klosz- szkło bezpieczne, przeźroczyste. | Uszczelka silikonowa. | Dławnica EPDM. | góra | wąskie jednostronne | Oprawa nieściemnialna | 4.57 | 5.03 | 22.5x19.5x32 |  |  | 0 | Moduł LED | Cree Jx3030 3000K no.1805004 | Xitanium 10W 0,5A 20V TE SC 230V | [6 empty] | SDCM3 | 80 | <=0 |  | E | E | PF >0,90 |  |  |  | +25°C | Ta max=+65°C | 3,36A/36µs | [18 empty] | 46999560 Moduł LED., 46999697 Zasilacz. | TAK | TAK
1953GR0C09 | 1953GR | VOSS WALL LED 55,7LM UP 4º 3000K | Voss |  | Oprawa | Wall |  | Aluminium |  | Grafitowy |  | Nie | LED zintegrowane | AC |  | 4,5W | 6,4W | 629lm | 55,7lm |  |  | IP54 | IK06 | 3000K | wąskie góra | 0x0x0 | 50000 | Nie | Oprawa ścienna. | Odlew aluminiowy malowany proszkowo. |  | Klosz- szkło bezpieczne, przeźroczyste. | Uszczelka silikonowa. | Dławnica EPDM. | góra | wąskie jednostronne | Oprawa nieściemnialna | 4.57 | 5.03 | 22.5x19.5x32 |  |  | 0 | Moduł LED | Cree Jx3030 3000K no.1805004 | Xitanium 10W 0,5A 20V TE SC 230V | [6 empty] | SDCM3 | 80 | <=0 |  | E | E | PF >0,90 |  |  |  | +25°C | Ta max=+65°C | 3,36A/36µs | [18 empty] | 46999560 Moduł LED., 46999697 Zasilacz. | TAK | TAK
1953AL0C10 | 1953AL | VOSS WALL LED 28LM UP 4º 3000K DIM. | Voss |  | Oprawa | Wall |  | Aluminium |  | Aluminium |  | Nie | LED zintegrowane | AC | DIM. | 4,5W | 5,4W | 722lm | 28lm |  |  | IP54 | IK06 | 3000K | wąskie góra | 18x16x27 | > 102 000h | Tak | Oprawa ścienna. | Odlew aluminiowy malowany proszkowo. |  | Klosz- szkło bezpieczne, przeźroczyste. | Uszczelka silikonowa. | Dławnica EPDM. | góra | wąskie jednostronne | Oprawa ściemnialna fazowo TRAILING EDGE (TE) | 4.57 | 5.03 | 22.5x19.5x32 |  |  |  | Moduł LED | Cree DK180501 V8 JB2835 3V 3K | Philips Xitanium 10W 0,5A 20V TE SC 230V | 50000 | Philips Xitanium TE |  |  |  | 100% | SDCM3 | 80 | <=0 |  | C | C | PF 0,90 | 20% |  |  | +25°C | TA MAX=+65°C | 3,36A/36µs | [11 empty] | 0 | 0 | [5 empty] | ZS1953zx0C010 Zestaw serwisowy. | TAK | TAK
1953GR0C10 | 1953GR | VOSS WALL LED 28LM UP 4º 3000K DIM. | Voss |  | Oprawa | Wall |  | Aluminium |  | Grafitowy |  | Nie | LED zintegrowane | AC | DIM. | 4,5W | 5,4W | 722lm | 28lm |  |  | IP54 | IK06 | 3000K | wąskie góra | 18x16x27 | > 102 000h | Tak | Oprawa ścienna. | Odlew aluminiowy malowany proszkowo. |  | Klosz- szkło bezpieczne, przeźroczyste. | Uszczelka silikonowa. | Dławnica EPDM. | góra | wąskie jednostronne | Oprawa ściemnialna fazowo TRAILING EDGE (TE) | 4.57 | 5.03 | 22.5x19.5x32 |  |  |  | Moduł LED | Cree DK180501 V8 JB2835 3V 3K | Philips Xitanium 10W 0,5A 20V TE SC 230V | 50000 | Philips Xitanium TE |  |  |  | 100% | SDCM3 | 80 | <=0 |  | C | C | PF 0,90 | 20% |  |  | +25°C | TA MAX=+65°C | 3,36A/36µs | [11 empty] | 0 | 0 | [5 empty] | ZS1953zx0C010 Zestaw serwisowy. | TAK | TAK
1954AL0D09 | 1954AL | VOSS WALL LED 55LM DOWN 4º 3000K ON/OFF | Voss |  | Oprawa | Wall |  | Aluminium |  | Aluminium |  | Nie | LED zintegrowane | AC | ON/OFF | 4,5W | 6,4W | 629lm | 55lm |  |  | IP54 | IK06 | 3000K | wąskie dół | 18x16x27 | > 50 000 | Tak | Oprawa ścienna. | Odlew aluminiowy malowany proszkowo. |  | Klosz- szkło bezpieczne, przeźroczyste. | Uszczelka silikonowa. | Dławnica EPDM. | dół | wąskie jednostronne | Oprawa nieściemnialna | 4.57 | 5.03 | 22.5x19.5x32 |  |  |  | Moduł LED | Cree DK180501 V3 JK3030 3V 3K | Philips Xitanium 10W 0,5A 20V TE SC 230V | 50000 |  |  |  |  | 0% | SDCM3 | 80 | <=0 | RG0 lub RG1 | E | E | PF >0,90 | < 20% |  |  | +25°C | Ta max=+65°C | 3,36A/36µs | [18 empty] | ZS1954zx0D09 Zestaw serwisowy. | TAK | TAK
1954GR0D09 | 1954GR | VOSS WALL LED 55LM DOWN 4º 3000K ON/OFF | Voss |  | Oprawa | Wall |  | Aluminium |  | Grafitowy |  | Nie | LED zintegrowane | AC | ON/OFF | 4,5W | 6,4W | 629lm | 55lm |  |  | IP54 | IK06 | 3000K | wąskie dół | 18x16x27 | > 50 000 | Tak | Oprawa ścienna. | Odlew aluminiowy malowany proszkowo. |  | Klosz- szkło bezpieczne, przeźroczyste. | Uszczelka silikonowa. | Dławnica EPDM. | dół | wąskie jednostronne | Oprawa nieściemnialna | 4.57 | 5.03 | 22.5x19.5x32 |  |  |  | Moduł LED | Cree DK180501 V3 JK3030 3V 3K | Philips Xitanium 10W 0,5A 20V TE SC 230V | 50000 |  |  |  |  | 0% | SDCM3 | 80 | <=0 | RG0 lub RG1 | E | E | PF >0,90 | < 20% |  |  | +25°C | Ta max=+65°C | 3,36A/36µs | [18 empty] | ZS1954zx0D09 Zestaw serwisowy. | TAK | TAK
1955AL0H09 | 1955AL | VOSS WALL 2XLED 557,8LM UP62º 3000K ON/OFF | Voss |  | Oprawa | Wall |  | Aluminium |  | Aluminium |  | Nie | LED zintegrowane | AC | ON/OFF | 9W | 11,8W | 1258lm | 557,8lm |  |  | IP54 |  | 3000K | szerokie góra | 0x0x0 | 50000 | Nie | Oprawa ścienna. | Odlew aluminiowy malowany proszkowo. |  | Klosz- szkło bezpieczne, przeźroczyste. | Uszczelka silikonowa. | Dławnica EPDM. | jednostronne skierowane w dół | szerokie | Oprawa nieściemnialna | 4.56 | 5.04 | 22.5x19.5x32 |  |  | 0 | 2 Moduły LED | Cree Jx3030 3000K no.1805004 | TCI MICRO MD 500 BI 127043 | [6 empty] | SDCM3 | 80 | <=0 |  | E | E | PF 0,95 |  |  |  | +25°C | Ta max=+65°C |  | B 10A: 0, B 16A: 0, C 10A: 0, C 16A: 0 | [17 empty] | ZS1955zx0H09 Zestaw serwisowy. | TAK | TAK
1955GR0H09 | 1955GR | VOSS WALL 2XLED 557,8LM UP62º 3000K ON/OFF | Voss |  | Oprawa | Wall |  | Aluminium |  | Grafitowy |  | Nie | LED zintegrowane | AC | ON/OFF | 9W | 11,8W | 1258lm | 557,8lm |  |  | IP54 |  | 3000K | szerokie góra | 0x0x0 | 50000 | Nie | Oprawa ścienna. | Odlew aluminiowy malowany proszkowo. |  | Klosz- szkło bezpieczne, przeźroczyste. | Uszczelka silikonowa. | Dławnica EPDM. | jednostronne skierowane w dół | szerokie | Oprawa nieściemnialna | 4.56 | 5.04 | 22.5x19.5x32 |  |  | 0 | 2 Moduły LED | Cree Jx3030 3000K no.1805004 | TCI MICRO MD 500 BI 127043 | [6 empty] | SDCM3 | 80 | <=0 |  | E | E | PF 0,95 |  |  |  | +25°C | Ta max=+65°C |  | B 10A: 0, B 16A: 0, C 10A: 0, C 16A: 0 | [17 empty] | ZS1955zx0H09 Zestaw serwisowy. | TAK | TAK
1955AL0H10 | 1955AL | VOSS WALL 2XLED 598LM UP62º 3000K DIM. | Voss |  | Oprawa | Wall |  | Aluminium |  | Aluminium |  | Nie | LED zintegrowane | AC | DIM. | 8,3W | 10,2W | 1444lm | 598lm |  |  | IP54 | IK06 | 3000K | szerokie góra | 18x16x27 | > 102 000h | Tak | Oprawa ścienna. | Odlew aluminiowy malowany proszkowo. |  | Klosz- szkło bezpieczne, przeźroczyste. | Uszczelka silikonowa. | Dławnica EPDM. | jednostronne skierowane w dół | szerokie | Oprawa ściemnialna fazowo TRAILING EDGE (TE) | 4.56 | 5.04 | 22.5x19.5x32 |  |  |  | 2 Moduły LED | Cree DK180501 V8 JB2835 3V 3K | Philips Xitanium 10W 0,5A 20V TE SC 230V | 50000 | Philips Xitanium TE |  |  |  | 100% | SDCM3 | 80 | <=0 |  | C | C | PF 0,90 | 20% |  |  | +25°C | TA MAX=+65°C | 3.36A / 36µs | [18 empty] | ZS1955zx0H10 Zestaw serwisowy. | TAK | TAK
1955GR0H10 | 1955GR | VOSS WALL 2XLED 598LM UP62º 3000K DIM. | Voss |  | Oprawa | Wall |  | Aluminium |  | Grafitowy |  | Nie | LED zintegrowane | AC | DIM. | 8,3W | 10,2W | 1444lm | 598lm |  |  | IP54 | IK06 | 3000K | szerokie góra | 18x16x27 | > 102 000h | Tak | Oprawa ścienna. | Odlew aluminiowy malowany proszkowo. |  | Klosz- szkło bezpieczne, przeźroczyste. | Uszczelka silikonowa. | Dławnica EPDM. | jednostronne skierowane w dół | szerokie | Oprawa ściemnialna fazowo TRAILING EDGE (TE) | 4.56 | 5.04 | 22.5x19.5x32 |  |  |  | 2 Moduły LED | Cree DK180501 V8 JB2835 3V 3K | Philips Xitanium 10W 0,5A 20V TE SC 230V | 50000 | Philips Xitanium TE |  |  |  | 100% | SDCM3 | 80 | <=0 |  | C | C | PF 0,90 | 20% |  |  | +25°C | TA MAX=+65°C | 3.36A / 36µs | [18 empty] | ZS1955zx0H10 Zestaw serwisowy. | TAK | TAK
1960BL0009 | 1960 | LOFOTEN WALL E27 | Lofoten |  | Oprawa | Wall |  | Stal |  | Czarny |  | Nie | Wymienne | E27 |  | LED max 11W | LED max 11W |  |  |  |  | IP44 |  |  |  | 19x11x30 |  | Tak | Oprawa ścienna. |  | Stal malowana proszkowo. | Klosz- tworzywo sztuczne PMMA w kolorze mlecznym. | Uszczelka silikonowa. | Dławnica EPDM. | Mleczny |  |  | 2.89 | 3.25 | 23x15x33 |  |  |  | Lampa E27 | LED A55...67 |  | 0 |  |  |  |  | 50% |  |  | <=0 | [7 empty] | +25°C | TA MAX=+65°C | [18 empty] | Osram ECO PRO Classic 57<=>75W E27, Osram LED Parathom Classic / Retrofit E27, Philips ECO Classic 53<=>75W E27, Philips Master LEDbulb / Classic / CorePro E27 |  | TAK | TAK
1961BL0009 | 1961 | LOFOTEN PLATFORM-LIGHT DESIGN ELEMENT 27CM E27 | Lofoten |  | Oprawa | Bollard | Pedestal | Stal |  | Czarny |  | Nie | Wymienne | E27 |  | LED max 11W | LED max 11W |  |  |  |  | IP44 | [5 empty] | Tak |  | Stal cynkowana galwanicznie i malowana proszkowo. |  | Klosz- tworzywo sztuczne PMMA w kolorze mlecznym. | Uszczelka silikonowa. | Dławnica EPDM. | 27cm | mleczny |  | 2.89 | 3.27 | 25x25x29 |  |  |  | Lampa E27 | LED A55...67 |  | 0 | [7 empty] | <=0 | [7 empty] | +25°C | Ta max=+65°C | [17 empty] | 46999021 Lampa LED E27 | Osram LED Parathom Classic / Retrofit 10...12<=>75W E27, Osram LED Parathom Classic / Retrofit E27, Philips ECO Classic 53<=>75W E27, Philips Master LEDbulb / Classic / CorePro E27 |  | TAK | TAK
1962BL0009 | 1962 | LOFOTEN WALL-ARM E27 | Lofoten |  | Oprawa | Ceiling |  | Stal |  | Czarny |  | Nie | Wymienne | E27 |  | LED max 11W | LED max 11W |  |  |  |  | IP44 | [5 empty] | Tak | Akcesoria-Puszka podłączeniowa do opraw słupowych. | Stal cynkowana galwanicznie i malowana proszkowo. |  | Klosz- tworzywo sztuczne PMMA w kolorze mlecznym. |  |  |  | mleczny |  | 4.15 | 5.28 | 25x25x29 |  |  |  | Lampa E27 | LED A55...67 |  | 0 | [7 empty] | <=0 | [7 empty] | +25°C | TA MAX=+65°C | [17 empty] | 155XX0009 Narożnik montażowy., 46999021 Lampa LED E27 | Osram ECO PRO Classic 57<=>75W E27, Osram LED Parathom Classic / Retrofit E27, Philips ECO Classic 53<=>75W E27, Philips Master LEDbulb / Classic / CorePro E27 |  | TAK | TAK
1963BL0009 | 1963 | LOFOTEN UP WALL-ARM E27 | Lofoten |  | Oprawa | Wall |  | Stal |  | Czarny |  | Nie | Wymienne | E27 |  | LED max 11W | LED max 11W |  |  |  |  | IP44 | [5 empty] | Tak | Akcesoria-Puszka podłączeniowa do opraw słupowych. | Stal cynkowana galwanicznie i malowana proszkowo. |  | Klosz- tworzywo sztuczne PMMA w kolorze mlecznym. |  |  | góra | mleczny |  | 4.15 | 5.28 | 33x22x44 |  |  |  | Lampa E27 | LED A55...67 |  | 0 | [7 empty] | <=0 | [7 empty] | +25°C | TA MAX=+65°C | [18 empty] | Osram ECO PRO Classic 57<=>75W E27, Osram LED Parathom Classic / Retrofit E27, Philips ECO Classic 53<=>75W E27, Philips Master LEDbulb / Classic / CorePro E27 |  | TAK | TAK
1966BL0009 | 1966 | LOFOTEN PILLAR 105CM E27 | Lofoten |  | Oprawa | Bollard | Flower | Stal |  | Czarny |  | Nie | Wymienne | E27 |  | LED max 11W | LED max 11W |  |  |  |  | IP44 | [5 empty] | Tak |  |  | Stal malowana proszkowo. | Klosz- tworzywo sztuczne PMMA w kolorze mlecznym. | Uszczelka silikonowa. | Dławnica EPDM. | 105cm | mleczny | Oprawa nieściemnialna | 6.5 | 8.45 | 114x23.5x23.5 |  |  |  | Lampa E27 | LED A55...67 |  | 0 | [7 empty] | <=0 | [7 empty] | +25°C | Ta max=+65°C | [17 empty] | 46999021 Lampa LED E27 | Osram ECO PRO Classic 57<=>75W E27, Osram LED Parathom Classic / Retrofit E27, Philips ECO Classic 53<=>75W E27, Philips Master LEDbulb / Classic / CorePro E27 | 08194300 Uszczelka. | TAK | TAK
1967BL0309 | 1967 | LOFOTEN LIGHT LUMINAIRES POLE E27 | Lofoten |  | Oprawa | Post |  | Stal |  | Czarny |  | Nie | Wymienne | E27 |  | LED 2x max 11W | [5 empty] | IP44 | [5 empty] | Tak | Akcesoria-Uchwyt montażowy do podłoża - Asker. |  | Stal malowana proszkowo. | Klosz- tworzywo sztuczne PMMA w kolorze mlecznym. | [5 empty] | 8.3 | 10.7 | 76.5x43.5x23.5 |  |  |  | Lampa E27 | LED A55..67 |  | 0 | [7 empty] | <=0 | [7 empty] | +25°C | TA MAX=+65°C | [19 empty] | 08194300 Uszczelka. | TAK | TAK
1968BL0309 | 1968 | LOFOTEN LIGHT LUMINAIRES POLE LED E27 | Lofoten |  | Oprawa | Post | Post complete | Stal |  | Czarny |  | Nie | Wymienne | E27 |  | LED MAX 11W | LED MAX 11W |  |  |  |  | IP44 | [5 empty] | Tak | Akcesoria-Uchwyt montażowy do podłoża - Asker. | Odlew aluminiowy malowany proszkowo. | Stal malowana proszkowo. | Klosz- tworzywo sztuczne PMMA w kolorze mlecznym. |  |  | Pojedynczy | mleczny | [7 empty] | Lampa LED E27 | A55..67 |  | 0 | [7 empty] | <=0 | [7 empty] | +25°C | TA MAX=+65°C | [17 empty] | 405ZX0009 Kotwa montażowa do zabetonowania., 406ZX0009 Kotwa montażowa do gruntu. | Osram ECO PRO Classic 57<=>75W E27, Osram LED Parathom Classic / Retrofit E27, Philips Master LEDbulb / Classic / CorePro E27 | 08194300 Uszczelka. | TAK | TAK
1969BL0009 | 1969 | LOFOTEN DOWN WALL-ARM E27 | Lofoten |  | Oprawa | Wall |  | Stal |  | Czarny |  | Nie | Wymienne | E27 |  | LED max 11W | LED max 11W |  |  |  |  | IP44 | [5 empty] | Tak | Akcesoria-Puszka podłączeniowa do opraw słupowych. | Stal cynkowana galwanicznie i malowana proszkowo. |  | Klosz- tworzywo sztuczne PMMA w kolorze mlecznym. |  |  | dół | mleczny |  | 2.89 | 3.27 | 33x22x44 |  |  |  | Lampa E27 | LED A55...67 |  | 0 | [7 empty] | <=0 | [7 empty] | +25°C | Ta max=+65°C | [17 empty] | 155XX0009 Narożnik montażowy., 46999021 Lampa LED E27 |  |  | TAK | TAK
1970AL0009 | 1970AL | MOLDE BOLLARD 80CM LED 386LM 3000K ON/OFF MD | Molde |  | Oprawa | Bollard |  | Aluminium |  | Aluminium |  | Nie | LED zintegrowane | AC | ON/OFF | 8W | 8,2W | 743lm | 386lm |  |  | IP54 |  | 3000K |  | 80x16.5x11 |  | Tak | Oprawa słupkowa. | Odlew aluminiowy malowany proszkowo. |  | Klosz- poliwęglan przeźroczysty ze strukturą, stabilizowany UV. |  |  | 80cm | PIR | Oprawa wyposażona w czujnik ruchu typu PIR, z wyłącznikiem zmierzchowym i podtrzymaniem ruchu. Zaprogramowany na: maksymalny zasięg działania, czas świecenia 1 minuta, zmierzch 10lux. | 2 | 2.39 | 82x17x12 |  |  |  | Moduł LED | Lumens EDC 57C 8W xxx 230V F201 3K |  | 0 | Czujnik ruchu PIR ESYLUX MD-C 360I/6 mini |  |  |  | 2% | SDCM3 | 80 | <=0 |  | F | F | PF0,95 | 30% |  |  | +25°C | TA MAX=+65°C | 35mA / 60ms | [18 empty] | ZS PIR 0919720001 Zestaw serwisowy., ZS1970zx0009 Zestaw serwisowy. | TAK | TAK
1970GR0009 | 1970GR | MOLDE BOLLARD 80CM LED 386LM 3000K ON/OFF MD | Molde |  | Oprawa | Bollard |  | Aluminium |  | Grafitowy |  | Nie | LED zintegrowane | AC | ON/OFF | 8W | 8,2W | 743lm | 386lm |  |  | IP54 |  | 3000K |  | 80x16.5x11 |  | Tak | Oprawa słupkowa. | Odlew aluminiowy malowany proszkowo. |  | Klosz- poliwęglan przeźroczysty ze strukturą, stabilizowany UV. |  |  | 80cm | PIR | Oprawa wyposażona w czujnik ruchu typu PIR, z wyłącznikiem zmierzchowym i podtrzymaniem ruchu. Zaprogramowany na: maksymalny zasięg działania, czas świecenia 1 minuta, zmierzch 10lux. | 2 | 2.39 | 82x17x12 |  |  |  | Moduł LED | Lumens EDC 57C 8W xxx 230V F201 3K |  | 0 | Czujnik ruchu PIR ESYLUX MD-C 360I/6 mini |  |  |  | 2% | SDCM3 | 80 | <=0 |  | F | F | PF0,95 | 30% |  |  | +25°C | TA MAX=+65°C | 35mA / 60ms | [18 empty] | ZS PIR 0919720001 Zestaw serwisowy., ZS1970zx0009 Zestaw serwisowy. | TAK | TAK
1971AL0009 | 1971AL | MOLDE BOLLARD 50CM LED 386LM 3000K ON/OFF MD | Molde |  | Oprawa | Bollard |  | Aluminium |  | Aluminium |  | Nie | LED zintegrowane | AC | ON/OFF | 8W | 8,2W | 743lm | 386lm |  |  | IP54 |  | 3000K |  | 16.5x11x50 |  | Tak | Oprawa słupkowa. | Odlew aluminiowy malowany proszkowo. |  | Klosz- poliwęglan przeźroczysty ze strukturą, stabilizowany UV. |  |  | 50cm | PIR | Oprawa wyposażona w czujnik ruchu typu PIR, z wyłącznikiem zmierzchowym i podtrzymaniem ruchu. Zaprogramowany na: maksymalny zasięg działania, czas świecenia 1 minuta, zmierzch 10lux. | 1.48 | 1.8 | 17x12x51 |  |  |  | Moduł LED | Lumens EDC 57C 8W xxx 230V F201 3K |  | 0 | Czujnik ruchu PIR ESYLUX MD-C 360I/6 mini |  |  |  | 2% | SDCM3 | 80 | <=0 |  | F | F | PF 0,95 | 30% |  |  | +25°C | TA MAX=+65°C | 35mA / 60ms | [11 empty] | 0 | 0 | [5 empty] | ZS PIR 0919730001 Zestaw serwisowy., ZS1971zx0009 Zestaw serwisowy. | TAK | TAK
1971GR0009 | 1971GR | MOLDE BOLLARD 50CM LED 386LM 3000K ON/OFF MD | Molde |  | Oprawa | Bollard |  | Aluminium |  | Grafitowy |  | Nie | LED zintegrowane | AC | ON/OFF | 8W | 8,2W | 743lm | 386lm |  |  | IP54 |  | 3000K |  | 16.5x11x50 |  | Tak | Oprawa słupkowa. | Odlew aluminiowy malowany proszkowo. |  | Klosz- poliwęglan przeźroczysty ze strukturą, stabilizowany UV. |  |  | 50cm | PIR | Oprawa wyposażona w czujnik ruchu typu PIR, z wyłącznikiem zmierzchowym i podtrzymaniem ruchu. Zaprogramowany na: maksymalny zasięg działania, czas świecenia 1 minuta, zmierzch 10lux. | 1.48 | 1.8 | 17x12x51 |  |  |  | Moduł LED | Lumens EDC 57C 8W xxx 230V F201 3K |  | 0 | Czujnik ruchu PIR ESYLUX MD-C 360I/6 mini |  |  |  | 2% | SDCM3 | 80 | <=0 |  | F | F | PF 0,95 | 30% |  |  | +25°C | TA MAX=+65°C | 35mA / 60ms | [11 empty] | 0 | 0 | [5 empty] | ZS PIR 0919730001 Zestaw serwisowy., ZS1971zx0009 Zestaw serwisowy. | TAK | TAK
1972.01GR0009 | 1972.01GR | MOLDE BOLLARD LED 438LM 4000K MD | Molde |  | Oprawa | Bollard |  | Aluminium |  | Grafitowy |  | Nie | LED zintegrowane | AC | MD | 8W | 8W | 772lm | 438lm |  |  | IP54 | IK07 | 4000K |  | 80x16.5x11 | > 50 000h | Tak | Oprawa słupkowa. | Odlew aluminiowy malowany proszkowo. |  | Klosz- poliwęglan przeźroczysty ze strukturą, stabilizowany UV. |  |  |  |  | Oprawa wyposażona w czujnik ruchu typu PIR, z wyłącznikiem zmierzchowym i podtrzymaniem ruchu. Zaprogramowany na: maksymalny zasięg działania, czas świecenia 1 minuta, zmierzch 10lux. | 2 | 2.39 | 82x17x12 |  |  | 0 | Moduł LED | Lumens EDC 57C 8W xxx 230V F201 4K |  | 0 | Czujnik ruchu PIR ESYLUX MD-C 360I/6 mini |  |  |  |  | SDCM3 | 80 | <=0 |  | F | F | PF0,95 | 30% |  |  | +25°C | Ta max=+65°C | 35mA / 60ms | B 10A: 0, B 16A: 0, C 10A: 0, C 16A: 0 | [15 empty] | 1907ZX0009 Kotwa montażowa do zabetonowania., 1908GA0009 Kotwa montażowa do gruntu., 4699990003 PILOT ZDALNEGO STEROWANIA MDi/PDi EM10425509 |  | ZS1972zx0009 Zestaw serwisowy. | TAK | TAK
1972AL0009 | 1972AL | MOLDE BOLLARD 80CM LED 438LM 4000K ON/OFF MD | Molde |  | Oprawa | Bollard |  | Aluminium |  | Aluminium |  | Nie | LED zintegrowane | AC | ON/OFF | 8W | 8,2W | 772lm | 438lm |  |  | IP54 |  | 4000K |  | 80x16.5x11 |  | Tak | Oprawa słupkowa. | Odlew aluminiowy malowany proszkowo. |  | Klosz- poliwęglan przeźroczysty ze strukturą, stabilizowany UV. |  |  | 80cm | PIR | Oprawa wyposażona w czujnik ruchu typu PIR, z wyłącznikiem zmierzchowym i podtrzymaniem ruchu. Zaprogramowany na: maksymalny zasięg działania, czas świecenia 1 minuta, zmierzch 10lux. | 2 | 2.39 | 82x17x12 |  |  |  | Moduł LED | Lumens EDC 57C 8W xxx 230V F201 4K |  | 0 | Czujnik ruchu PIR ESYLUX MD-C 360I/6 mini |  |  |  | 2% | SDCM3 | 80 | <=0 |  | F | F | PF0,95 | 30% |  |  | +25°C | TA MAX=+65°C | 35mA / 60ms | [11 empty] | 0 | 0 | [5 empty] | ZS PIR 0919720001 Zestaw serwisowy., ZS1972zx0009 Zestaw serwisowy. | TAK | TAK
1972GR0009 | 1972GR | MOLDE BOLLARD 80CM LED 438LM 4000K ON/OFF MD | Molde |  | Oprawa | Bollard |  | Aluminium |  | Grafitowy |  | Nie | LED zintegrowane | AC | ON/OFF | 8W | 8,2W | 772lm | 438lm |  |  | IP54 |  | 4000K |  | 80x16.5x11 |  | Tak | Oprawa słupkowa. | Odlew aluminiowy malowany proszkowo. |  | Klosz- poliwęglan przeźroczysty ze strukturą, stabilizowany UV. |  |  | 80cm | PIR | Oprawa wyposażona w czujnik ruchu typu PIR, z wyłącznikiem zmierzchowym i podtrzymaniem ruchu. Zaprogramowany na: maksymalny zasięg działania, czas świecenia 1 minuta, zmierzch 10lux. | 2 | 2.39 | 82x17x12 |  |  |  | Moduł LED | Lumens EDC 57C 8W xxx 230V F201 4K |  | 0 | Czujnik ruchu PIR ESYLUX MD-C 360I/6 mini |  |  |  | 2% | SDCM3 | 80 | <=0 |  | F | F | PF0,95 | 30% |  |  | +25°C | TA MAX=+65°C | 35mA / 60ms | [11 empty] | 0 | 0 | [5 empty] | ZS PIR 0919720001 Zestaw serwisowy., ZS1972zx0009 Zestaw serwisowy. | TAK | TAK
1973AL0009 | 1973AL | MOLDE BOLLARD 50CM LED 438LM 4000K ON/OFF MD | Molde |  | Oprawa | Bollard |  | Aluminium |  | Aluminium |  | Nie | LED zintegrowane | AC | ON/OFF | 8W | 8,2W | 772lm | 438lm |  |  | IP54 |  | 4000K |  | 16.5x11x50 |  | Tak | Oprawa słupkowa. | Odlew aluminiowy malowany proszkowo. |  | Klosz- poliwęglan przeźroczysty ze strukturą, stabilizowany UV. |  |  | 50cm | PIR | Oprawa wyposażona w czujnik ruchu typu PIR, z wyłącznikiem zmierzchowym i podtrzymaniem ruchu. Zaprogramowany na: maksymalny zasięg działania, czas świecenia 1 minuta, zmierzch 10lux. | 1.48 | 1.8 | 17x12x51 |  |  |  | Moduł LED | Lumens EDC 57C 8W xxx 230V F201 4K |  | 0 | Czujnik ruchu PIR ESYLUX MD-C 360I/6 mini |  |  |  | 2% | SDCM3 | 80 | <=0 |  | F | F | PF 0,95 | 30% |  |  | +25°C | TA MAX=+65°C | 35mA / 60ms | [18 empty] | ZS PIR 0919730001 Zestaw serwisowy., ZS1973zx0009 Zestaw serwisowy. | TAK | TAK
1973GR0009 | 1973GR | MOLDE BOLLARD 50CM LED 438LM 4000K ON/OFF MD | Molde |  | Oprawa | Bollard |  | Aluminium |  | Grafitowy |  | Nie | LED zintegrowane | AC | ON/OFF | 8W | 8,2W | 772lm | 438lm |  |  | IP54 |  | 4000K |  | 16.5x11x50 |  | Tak | Oprawa słupkowa. | Odlew aluminiowy malowany proszkowo. |  | Klosz- poliwęglan przeźroczysty ze strukturą, stabilizowany UV. |  |  | 50cm | PIR | Oprawa wyposażona w czujnik ruchu typu PIR, z wyłącznikiem zmierzchowym i podtrzymaniem ruchu. Zaprogramowany na: maksymalny zasięg działania, czas świecenia 1 minuta, zmierzch 10lux. | 1.48 | 1.8 | 17x12x51 |  |  |  | Moduł LED | Lumens EDC 57C 8W xxx 230V F201 4K |  | 0 | Czujnik ruchu PIR ESYLUX MD-C 360I/6 mini |  |  |  | 2% | SDCM3 | 80 | <=0 |  | F | F | PF 0,95 | 30% |  |  | +25°C | TA MAX=+65°C | 35mA / 60ms | [18 empty] | ZS PIR 0919730001 Zestaw serwisowy., ZS1973zx0009 Zestaw serwisowy. | TAK | TAK
1980BL0009 | 1980 | FREJA WALL LED E27 36LM 2100K | Freja |  | Oprawa | Wall |  | Stal |  | Czarny |  | Nie | Wymienne | E27 |  | 2,2W | 2,2W | 50lm | 36lm |  |  | IP44 |  | 2100K |  | 8.5x8.6x36 |  | Tak | Oprawa ścienna. |  | Stal malowana proszkowo. | Klosz- szkło bezpieczne, przeźroczyste. | Uszczelka silikonowa. | Dławnica EPDM. |  |  |  | 2.45 | 2.65 | 12.5x12.5x41 |  |  |  | Lampa LED E27 | LED T30 225 |  | 0 |  |  |  |  | 31% |  |  | <=0 | [7 empty] | +25°C | [21 empty] | TAK | TAK
1980WH0009 | 1980 | FREJA WALL LED E27 36LM 2100K | Freja |  | Oprawa | Wall |  | Stal |  | Biały |  | Nie | Wymienne | E27 |  | 2,2W | 2,2W | 50lm | 36lm |  |  | IP44 |  | 2100K |  | 8.5x8.6x36 |  | Tak | Oprawa ścienna. |  | Stal malowana proszkowo. | Klosz- szkło bezpieczne, przeźroczyste. | Uszczelka silikonowa. | Dławnica EPDM. |  |  |  | 2.45 | 2.65 | 12.5x12.5x41 |  |  |  | Lampa LED E27 | LED T30 225 |  | 0 |  |  |  |  | 31% |  |  | <=0 | [7 empty] | +25°C | [21 empty] | TAK | TAK
2000AL0009 | 2000AL | LAMPPOST POLE 450CM | Słup oświetleniowy | Modern | Slup | Post |  | Aluminium |  | Aluminium |  | Nie | Wymienne | [12 empty] | 27.6x27.6x450 |  | Tak | Słup oświetleniowy. | Profil aluminiowy wyciskany, malowany proszkowo. |  |  |  | Podstawa- odlew aluminiowy malowany proszkowo. | 450cm |  |  | 14.5 | 18.5 | 30.5x33x240 |  |  | 0.38 |  |  |  | 0 | [7 empty] | <=0 | [8 empty] | TA MAX=+65°C | [20 empty] | TAK | TAK
2000BL0009 | 2000 | LAMPPOST POLE 450CM | Słup oświetleniowy | Modern | Slup | Post |  | Aluminium |  | Czarny |  | Nie | Wymienne | [12 empty] | 27.6x27.6x450 |  | Tak | Słup oświetleniowy. | Profil aluminiowy wyciskany, malowany proszkowo. |  |  |  | Podstawa- odlew aluminiowy malowany proszkowo. | 450cm |  |  | 14.5 | 18.5 | 30.5x33x240 |  |  | 0.38 |  |  |  | 0 | [7 empty] | <=0 | [8 empty] | TA MAX=+65°C | [20 empty] | TAK | TAK
2000GR0009 | 2000GR | LAMPPOST POLE 450CM | Słup oświetleniowy | Modern | Slup | Post |  | Aluminium |  | Grafitowy |  | Nie | Wymienne | [12 empty] | 27.6x27.6x450 |  | Tak | Słup oświetleniowy. | Profil aluminiowy wyciskany, malowany proszkowo. |  |  |  | Podstawa- odlew aluminiowy malowany proszkowo. | 450cm |  |  | 14.5 | 18.5 | 30.5x33x240 |  |  | 0.38 |  |  |  | 0 | [7 empty] | <=0 | [8 empty] | TA MAX=+65°C | [20 empty] | TAK | TAK
2000WH0009 | 2000 | LAMPPOST POLE 450CM | Słup oświetleniowy | Modern | Slup | Post |  | Aluminium |  | Biały |  | Nie | Wymienne | [12 empty] | 27.6x27.6x450 |  | Tak | Słup oświetleniowy. | Profil aluminiowy wyciskany, malowany proszkowo. |  |  |  | Podstawa- odlew aluminiowy malowany proszkowo. | 450cm |  |  | 14.5 | 18.5 | 30.5x33x240 |  |  | 0.38 |  |  |  | 0 | [7 empty] | <=0 | [8 empty] | TA MAX=+65°C | [20 empty] | TAK | TAK
2001AL0009 | 2001AL | LAMPPOST POLE 450CM | Słup oświetleniowy | Pole | Slup | Pole |  | Aluminium |  | Aluminium |  | Nie | Wymienne | [12 empty] | 12x12x450 |  | Tak | Słup oświetleniowy. | Profil aluminiowy wyciskany, malowany proszkowo. |  |  |  |  | 450cm | Drzwiczki rewizyjne |  | 14.5 | 18.5 | 14x25x240 |  |  | 0.38 |  |  |  | 0 | [7 empty] | <=0 | [8 empty] | TA MAX=+65°C | [20 empty] | TAK | TAK
2001BL0009 | 2001 | LAMPPOST POLE 450CM | Słup oświetleniowy | Pole | Slup | Pole |  | Aluminium |  | Czarny |  | Nie | Wymienne | [12 empty] | 12x12x450 |  | Tak | Słup oświetleniowy. | Profil aluminiowy wyciskany, malowany proszkowo. |  |  |  |  | 450cm | Drzwiczki rewizyjne |  | 14.5 | 18.5 | 14x25x240 |  |  | 0.38 |  |  |  | 0 | [7 empty] | <=0 | [8 empty] | TA MAX=+65°C | [20 empty] | TAK | TAK
2001GR0009 | 2001GR | LAMPPOST POLE 450CM | Słup oświetleniowy | Pole | Slup | Pole |  | Aluminium |  | Grafitowy |  | Nie | Wymienne | [12 empty] | 12x12x450 |  | Tak | Słup oświetleniowy. | Profil aluminiowy wyciskany, malowany proszkowo. |  |  |  |  | 450cm | Drzwiczki rewizyjne |  | 14.5 | 18.5 | 14x25x240 |  |  | 0.38 |  |  |  | 0 | [7 empty] | <=0 | [8 empty] | TA MAX=+65°C | [20 empty] | TAK | TAK
2001WH0009 | 2001 | LAMPPOST POLE 450CM | Słup oświetleniowy | Pole | Slup | Pole |  | Aluminium |  | Biały |  | Nie | Wymienne | [12 empty] | 12x12x450 |  | Tak | Słup oświetleniowy. | Profil aluminiowy wyciskany, malowany proszkowo. |  |  |  |  | 450cm | Drzwiczki rewizyjne |  | 14.5 | 18.5 | 14x25x240 |  |  | 0.38 |  |  |  | 0 | [7 empty] | <=0 | [8 empty] | TA MAX=+65°C | [20 empty] | TAK | TAK
2010BL0009 | 2010 | LOFOTEN POLE-TOP LED E27 | Lofoten |  | Oprawa | Post |  | Stal |  | Czarny |  | Nie | Wymienne | E27 |  | LED 2 x max 11W | [5 empty] | IP44 |  |  |  | 0x0x0 |  | Tak | Oprawa słupowa (nasadzana). |  | Stal malowana proszkowo. | Klosz- tworzywo sztuczne PMMA w kolorze mlecznym. | [5 empty] | 0 | 0 | 0x0x0 |  |  | 0 | Lampa LED E27 | LED A55..67 |  | 0 | [5 empty] | SDCM |  | <=0 | [7 empty] | +25°C | Ta max=+65°C | [17 empty] | 3011BL0010 SŁUP 3011 BLACK 120-220CM ACCESSORY | Osram ECO PRO Classic 57<=>75W E27, Osram LED Parathom Classic / Retrofit E27, Philips Master LEDbulb / Classic / CorePro E27 |  | TAK | TAK
2011BL0009 | 2011 | LOFOTEN POLE-TOP LED E27 | Lofoten |  | Oprawa | Post | Head | Stal |  | Czarny |  | Nie | Wymienne | E27 |  | LED max 11W | LED max 11W |  |  |  |  | IP44 | [5 empty] | Tak | Oprawa słupowa (nasadzana). |  | Stal malowana proszkowo. | Klosz- szkło bezpieczne, mleczne. | [7 empty] | 33x22x44 |  |  |  | Lampa LED E27 | LED A55..67 |  | 0 | [7 empty] | <=0 | [7 empty] | +25°C | Ta max=+65°C | [17 empty] | 3011BL0010 SŁUP 3011 BLACK 120-220CM ACCESSORY |  |  | TAK | TAK
2012BL0009 | 2012 | LOFOTEN POLE-TOP LED E27 | Lofoten |  | Oprawa | Post | Head | Stal |  | Czarny |  | Nie | Wymienne | E27 |  | LED max 11W | LED max 11W |  |  |  |  | IP44 | [5 empty] | Tak | Oprawa słupowa (nasadzana). |  | Stal malowana proszkowo. | Klosz- szkło bezpieczne, przeźroczyste. | [7 empty] | 33x22x44 |  |  |  | Lampa LED E27 | LED A55..67 |  | 0 | [7 empty] | <=0 | [7 empty] | +25°C | Ta max=+65°C | [17 empty] | 3011BL0010 SŁUP 3011 BLACK 120-220CM ACCESSORY |  |  | TAK | TAK
2013BL0009 | 2013 | LOFOTEN POLE-TOP E27 | Lofoten |  | Oprawa | Post | Head | Stal |  | Czarny |  | Nie | Wymienne | E27 |  | 2x max 57W / LED 11W | [5 empty] | IP44 | [5 empty] | Nie | Oprawa słupowa (nasadzana). |  | Stal malowana proszkowo. | Klosz- szkło bezpieczne, przeźroczyste. | [5 empty] | 8.3 | 10.7 | 76.5x43.5x23.5 |  |  | 0 | Lampa E27 | QA55 / LED A55..67 | [7 empty] | SDCM | [9 empty] | +25°C | Ta max=+65°C |  | B 10A: 0, B 16A: 0, C 10A: 0, C 16A: 0 | [15 empty] | 3010 Słup 120cm- 220cm, 3011 Słup 120cm- 220cm | Osram ECO PRO Classic 57<=>75W E27, Osram LED Parathom Classic E27, Philips ECO Classic 53<=>75W E27, Philips Master LEDbulb / Ledbulb Classic E27 | 08194300 Uszczelka. | TAK | TAK
2013BL0010 | 2013 | LOFOTEN POLE-TOP 2XE27 | Lofoten |  | Oprawa | Post | Head | Stal |  | Czarny |  | Nie | Wymienne | E27 |  | LED max 2x 11W | LED max 2x 11W |  |  |  |  | IP44 | [5 empty] | Tak | Oprawa słupowa (nasadzana). |  | Stal malowana proszkowo. | Klosz- szkło bezpieczne, przeźroczyste. | [5 empty] | 8.3 | 10.7 | 76.5x43.5x23.5 |  |  |  | 2 Lampy E27 | LED A55...67 |  | 0 | [7 empty] | <=0 | [7 empty] | +25°C | Ta max=+65°C | [17 empty] | 3011XX0010 Słup oświetleniowy teleskopowy o regulowanej wysokości 1200 ... 2200mm., 405ZX0009 Kotwa montażowa do zabetonowania., 406ZX0009 Kotwa montażowa do gruntu. | Osram ECO PRO Classic 57<=>75W E27, Osram LED Parathom Classic E27, Philips ECO Classic 53<=>75W E27, Philips Master LEDbulb / Ledbulb Classic E27 | 08194300 Uszczelka. | TAK | TAK
2014.01BL0009 | 2014.01 | OSLO POLE-TOP E27 | Oslo |  | Oprawa | Post |  | Stal |  | Czarny |  | Nie | Wymienne | E27 |  | MAX 57W / LED 9W | [5 empty] | IP55 |  |  |  | 0x0x0 |  | Nie | Oprawa słupowa (nasadzana). | Stal cynkowana ogniowo. | Stal malowana proszkowo. | Klosz- poliwęglan przeźroczysty, stabilizowany UV. |  | Dławnica EPDM. |  |  |  | 0 | 0 | 0x0x0 |  |  | 0 | Lampa E27 | QA55 / LED A55..60 | [7 empty] | SDCM |  | <=0 | [7 empty] | +25°C | Ta max=+65°C |  | B 10A: 0, B 16A: 0, C 10A: 0, C 16A: 0 | [16 empty] | Osram ECO PRO Classic 57<=>75W E27, Osram LED Parathom Classic E27, Philips ECO Classic 53<=>75W E27, Philips Master LEDbulb / Ledbulb Classic E27 | 06240003 Klosz - zestaw serwisowy | TAK | TAK
2014.01GA0009 | 2014.01GA | OSLO POLE-TOP E27 | Oslo |  | Oprawa | Post |  | Stal |  | Ocynk Ogniowy |  | Nie | Wymienne | E27 |  | MAX 57W / LED 9W | [5 empty] | IP55 |  |  |  | 0x0x0 |  | Nie | Oprawa słupowa (nasadzana). | Stal cynkowana ogniowo. | Stal malowana proszkowo. | Klosz- poliwęglan przeźroczysty, stabilizowany UV. |  | Dławnica EPDM. |  |  |  | 0 | 0 | 0x0x0 |  |  | 0 | Lampa E27 | QA55 / LED A55..60 | [7 empty] | SDCM |  | <=0 | [7 empty] | +25°C | Ta max=+65°C |  | B 10A: 0, B 16A: 0, C 10A: 0, C 16A: 0 | [16 empty] | Osram ECO PRO Classic 57<=>75W E27, Osram LED Parathom Classic E27, Philips ECO Classic 53<=>75W E27, Philips Master LEDbulb / Ledbulb Classic E27 | 06240003 Klosz - zestaw serwisowy | TAK | TAK
2014BL0011 | 2014 | OSLO POLE-TOP E27 | Oslo |  | Oprawa | Post |  | Stal |  | Czarny |  | Nie | Wymienne | E27 |  | LED max 2 x 9W | LED max 2 x 9W |  |  |  |  | IP55 |  |  |  | 78x28.5x32 |  | Tak |  | Stal cynkowana ogniowo. | Stal malowana proszkowo. | Klosz- poliwęglan przeźroczysty, stabilizowany UV. | [5 empty] | 6 | 6.8 | 82x33x37 |  |  |  | Lampa E27 | LED A55..60 |  | 0 |  |  |  |  | 9.2% |  |  | <=0 | [7 empty] | +25°C | TA MAX=+65°C | [18 empty] | Osram LED Parathom Classic E27, Philips Master LEDbulb / Ledbulb Classic E27 | 06240003 Klosz - zestaw serwisowy | TAK | TAK
2014GA0011 | 2014GA | OSLO POLE-TOP E27 | Oslo |  | Oprawa | Post |  | Stal |  | Ocynk Ogniowy |  | Nie | Wymienne | E27 |  | LED max 2 x 9W | LED max 2 x 9W |  |  |  |  | IP55 |  |  |  | 78x28.5x32 |  | Tak |  | Stal cynkowana ogniowo. | Stal malowana proszkowo. | Klosz- poliwęglan przeźroczysty, stabilizowany UV. | [5 empty] | 6 | 6.8 | 82x33x37 |  |  |  | Lampa E27 | LED A55..60 |  | 0 |  |  |  |  | 9.2% |  |  | <=0 | [7 empty] | +25°C | TA MAX=+65°C | [18 empty] | Osram LED Parathom Classic E27, Philips Master LEDbulb / Ledbulb Classic E27 | 06240003 Klosz - zestaw serwisowy | TAK | TAK
2014BL0A11 | 2014_0A | OSLO POLE-TOP E27 | Oslo |  | Oprawa | Post |  | Stal |  | Czarny |  | Nie | Wymienne | E27 |  | MAX 57W / LED 9W | [5 empty] | IP55 | [5 empty] | Nie | Oprawa słupowa (nasadzana). | Stal cynkowana ogniowo. | Stal malowana proszkowo. | Klosz- poliwęglan przeźroczysty, stabilizowany UV. |  | Dławnica EPDM. | [9 empty] | Lampa E27 | QA55 / LED A55..60 |  | 0 | [7 empty] | <=0 | [7 empty] | +25°C | TA MAX=+65°C | [18 empty] | Osram ECO PRO Classic 57<=>75W E27, Osram LED Parathom Classic E27, Philips ECO Classic 53<=>75W E27, Philips Master LEDbulb / Ledbulb Classic E27 | 06240003 Klosz - zestaw serwisowy | TAK | TAK
2014GA0A11 | 2014_0AGA | OSLO POLE-TOP E27 | Oslo |  | Oprawa | Post |  | Stal |  | Ocynk Ogniowy |  | Nie | Wymienne | E27 |  | MAX 57W / LED 9W | [5 empty] | IP55 | [5 empty] | Nie | Oprawa słupowa (nasadzana). | Stal cynkowana ogniowo. | Stal malowana proszkowo. | Klosz- poliwęglan przeźroczysty, stabilizowany UV. |  | Dławnica EPDM. | [9 empty] | Lampa E27 | QA55 / LED A55..60 |  | 0 | [7 empty] | <=0 | [7 empty] | +25°C | TA MAX=+65°C | [18 empty] | Osram ECO PRO Classic 57<=>75W E27, Osram LED Parathom Classic E27, Philips ECO Classic 53<=>75W E27, Philips Master LEDbulb / Ledbulb Classic E27 | 06240003 Klosz - zestaw serwisowy | TAK | TAK
2017GA0009 | 2017GA | STOCKHOLM LIGHT LUMINAIRES POLE E27 | Stockholm |  | Oprawa | Post | Head | Stal |  | Ocynk Ogniowy |  | Nie | Wymienne | E27 |  | LED max 9W | LED max 9W |  |  |  |  | IP54 |  |  |  | 35x35x31 |  | Tak | Akcesoria-Uchwyt montażowy do podłoża - Asker. | Stal cynkowana ogniowo. | Stal cynkowana ogniowo i malowana proszkowo. | Klosz- tworzywo sztuczne PMMA przeźroczyste. |  |  | Pojedynczy | [8 empty] | Lampa E27 | LED A55..60 |  | 0 | [7 empty] | <=0 | [7 empty] | +25°C | Ta max=+65°C | [17 empty] | 3009 Słup 120cm- 220cm, 3010 Słup 120cm- 220cm | Osram ECO PRO Classic 77<=>100W E27, Philips ECO Classic 70<=>100W E27, Philips Master LEDbulb / Classic / CorePro E27, Philips Master LEDbulb / LEDbulb Classic E27 | 06281002 Klosz - zestaw serwisowy, 08281001 Uszczelka. | TAK | TAK
2018BL0010 | 2018 | STOCKHOLM POLE-TOP E27 | Stockholm |  | Oprawa | Pole |  | Stal |  | Czarny |  | Nie | Wymienne | E27 |  | LED max 2x 9W | LED max 2x 9W |  |  |  |  | IP54 |  |  |  | 92x35x45 |  | Tak |  | Stal cynkowana ogniowo. | Stal malowana proszkowo. | Klosz- tworzywo sztuczne PMMA przeźroczyste. |  |  | Podwójny |  |  | 7.2 | 8.3 | 67x18x46 |  |  |  | Lampa E27 | LED A55..60 |  | 0 | [7 empty] | <=0 | [7 empty] | +25°C | Ta max=+65°C | [18 empty] | Philips Master LEDbulb / Classic / CorePro E27, Philips Master LEDbulb / LEDbulb Classic E27 | 06281002 Klosz - zestaw serwisowy, 08281001 Uszczelka. | TAK | TAK
2019BL0010 | 2019 | LUND POLE-TOP E27 | Lund |  | Oprawa | Post | Post complete | Stal |  | Czarny |  | Nie | Wymienne | E27 |  | LED max 9W | LED max 9W |  |  |  |  | IP55 |  |  |  | 43x32.5x35 |  | Tak |  | Stal cynkowana ogniowo. | Stal malowana proszkowo. | Klosz- poliwęglan przeźroczysty, stabilizowany UV. |  |  | Pojedynczy |  |  | 1.7 | 2.1 | 40x33x36 |  |  |  | Lampa E27 | LED A55..60 |  | 0 |  |  |  |  | 12% |  |  | <=0 | [7 empty] | +25°C | TA MAX=+65°C | [18 empty] | Osram LED Parathom Classic E27, Philips Master LEDbulb / Ledbulb Classic E27 | 06240000 Klosz - zestaw serwisowy | TAK | TAK
2019GA0010 | 2019GA | LUND POLE-TOP E27 | Lund |  | Oprawa | Post | Post complete | Stal |  | Ocynk Ogniowy |  | Nie | Wymienne | E27 |  | LED max 9W | LED max 9W |  |  |  |  | IP55 |  |  |  | 43x32.5x35 |  | Tak |  | Stal cynkowana ogniowo. | Stal malowana proszkowo. | Klosz- poliwęglan przeźroczysty, stabilizowany UV. |  |  | Pojedynczy |  |  | 1.7 | 2.1 | 40x33x36 |  |  |  | Lampa E27 | LED A55..60 |  | 0 |  |  |  |  | 12% |  |  | <=0 | [7 empty] | +25°C | TA MAX=+65°C | [18 empty] | Osram LED Parathom Classic E27, Philips Master LEDbulb / Ledbulb Classic E27 | 06240000 Klosz - zestaw serwisowy | TAK | TAK
201GA0009 | 201GA | ACCESSORY TO BORG BOLLARD ADAPTER |  |  | Akcesorium | Base |  | Stal |  | Ocynk Ogniowy |  | Nie | Wymienne | [12 empty] | 17.6x17.6x51.5 |  | Tak |  | Stal cynkowana ogniowo. | [7 empty] | 4.93 | 5.24 | 52x18x18 | [6 empty] | 0 | [7 empty] | <=0 | [8 empty] | TA MAX=+65°C | [20 empty] | TAK | TAK
2020BL0010 | 2020 | LUND POLE-TOP E27 | Lund |  | Oprawa | Pole |  | Stal |  | Czarny |  | Nie | Wymienne | E27 |  | LED max 2x 9W | LED max 2x 9W |  |  |  |  | IP55 |  |  |  | 85x32.5x25 |  | Tak |  | Stal cynkowana ogniowo. | Stal malowana proszkowo. | Klosz- tworzywo sztuczne PMMA przeźroczyste. |  |  | Podwójny |  |  | 3.5 | 4.2 | 91x37x26 |  |  |  | Lampa E27 | LED A55..60 |  | 0 |  |  |  |  | 12% |  |  | <=0 | [7 empty] | +25°C | TA MAX=+65°C | [18 empty] | Philips Master LEDbulb / Classic / CorePro E27, Philips Master LEDbulb / LEDbulb Classic E27 | 06240000 Klosz - zestaw serwisowy | TAK | TAK
2020GA0010 | 2020GA | LUND POLE-TOP E27 | Lund |  | Oprawa | Pole |  | Stal |  | Ocynk Ogniowy |  | Nie | Wymienne | E27 |  | LED max 2x 9W | LED max 2x 9W |  |  |  |  | IP55 |  |  |  | 85x32.5x25 |  | Tak |  | Stal cynkowana ogniowo. | Stal malowana proszkowo. | Klosz- tworzywo sztuczne PMMA przeźroczyste. |  |  | Podwójny |  |  | 3.5 | 4.2 | 91x37x26 |  |  |  | Lampa E27 | LED A55..60 |  | 0 |  |  |  |  | 12% |  |  | <=0 | [7 empty] | +25°C | TA MAX=+65°C | [18 empty] | Philips Master LEDbulb / Classic / CorePro E27, Philips Master LEDbulb / LEDbulb Classic E27 | 06240000 Klosz - zestaw serwisowy | TAK | TAK
2026AL0009 | 2026AL | MOLDE WALL LED 386LM 3000K DIM. | Molde |  | Oprawa | Wall |  | Aluminium |  | Aluminium |  | Nie | LED zintegrowane | AC | DIM. | 8W | 8W | 743lm | 386lm |  |  | IP54 | IK07 | 3000K |  | 30x23x11 |  | Tak | Oprawa ścienna. | Odlew aluminiowy malowany proszkowo. |  | Klosz- poliwęglan przeźroczysty ze strukturą, stabilizowany UV. |  |  |  |  | Oprawa ściemnialna fazowo TRAILING EDGE (TE) - LEADING EDGE (LE) | 1.15 | 1.36 | 39x15x12 |  |  |  | Moduł LED | Lumens EDC 57C 8W xxx 230V F201 3K |  | 0 | Ściemnianie fazowe Lumens LED AC |  |  |  | 2% | SDCM3 | 80 | <=0 | RG0 lub RG1 | F | F | PF 0,95 | 30% |  |  | +25°C | TA MAX=+65°C | 35mA / 60ms | [11 empty] | 0 | 0 | [5 empty] | ZS2026zx0009 Zestaw serwisowy. | TAK | TAK
2026GR0009 | 2026GR | MOLDE WALL LED 386LM 3000K DIM. | Molde |  | Oprawa | Wall |  | Aluminium |  | Grafitowy |  | Nie | LED zintegrowane | AC | DIM. | 8W | 8W | 743lm | 386lm |  |  | IP54 | IK07 | 3000K |  | 30x23x11 |  | Tak | Oprawa ścienna. | Odlew aluminiowy malowany proszkowo. |  | Klosz- poliwęglan przeźroczysty ze strukturą, stabilizowany UV. |  |  |  |  | Oprawa ściemnialna fazowo TRAILING EDGE (TE) - LEADING EDGE (LE) | 1.15 | 1.36 | 39x15x12 |  |  |  | Moduł LED | Lumens EDC 57C 8W xxx 230V F201 3K |  | 0 | Ściemnianie fazowe Lumens LED AC |  |  |  | 2% | SDCM3 | 80 | <=0 | RG0 lub RG1 | F | F | PF 0,95 | 30% |  |  | +25°C | TA MAX=+65°C | 35mA / 60ms | [11 empty] | 0 | 0 | [5 empty] | ZS2026zx0009 Zestaw serwisowy. | TAK | TAK
2027AL0009 | 2027AL | MOLDE WALL LED 438LM 4000K DIM. | Molde |  | Oprawa | Wall |  | Aluminium |  | Aluminium |  | Nie | LED zintegrowane | AC | DIM. | 8W | 8W | 772lm | 438lm |  |  | IP54 | IK07 | 4000K |  | 23x11x30 |  | Tak | Oprawa ścienna. | Odlew aluminiowy malowany proszkowo. |  | Klosz- poliwęglan przeźroczysty ze strukturą, stabilizowany UV. |  |  |  |  | Oprawa ściemnialna fazowo TRAILING EDGE (TE) - LEADING EDGE (LE) | 1.15 | 1.36 | 15x12x39 |  |  |  | Moduł LED | Lumens EDC 57C 8W xxx 230V F201 4K |  | 0 | Ściemnianie fazowe Lumens LED AC |  |  |  | 2% | SDCM3 | 80 | <=0 |  | F | F | PF0,95 | 30% |  |  | +25°C | TA MAX=+65°C | 35mA / 60ms | [11 empty] | 0 | 0 | [5 empty] | 06190001 Klosz - zestaw serwisowy, ZS2027zx0009 Zestaw serwisowy. | TAK | TAK
2027GR0009 | 2027GR | MOLDE WALL LED 438LM 4000K DIM. | Molde |  | Oprawa | Wall |  | Aluminium |  | Grafitowy |  | Nie | LED zintegrowane | AC | DIM. | 8W | 8W | 772lm | 438lm |  |  | IP54 | IK07 | 4000K |  | 23x11x30 |  | Tak | Oprawa ścienna. | Odlew aluminiowy malowany proszkowo. |  | Klosz- poliwęglan przeźroczysty ze strukturą, stabilizowany UV. |  |  |  |  | Oprawa ściemnialna fazowo TRAILING EDGE (TE) - LEADING EDGE (LE) | 1.15 | 1.36 | 15x12x39 |  |  |  | Moduł LED | Lumens EDC 57C 8W xxx 230V F201 4K |  | 0 | Ściemnianie fazowe Lumens LED AC |  |  |  | 2% | SDCM3 | 80 | <=0 |  | F | F | PF0,95 | 30% |  |  | +25°C | TA MAX=+65°C | 35mA / 60ms | [11 empty] | 0 | 0 | [5 empty] | 06190001 Klosz - zestaw serwisowy, ZS2027zx0009 Zestaw serwisowy. | TAK | TAK
2028AL0009 | 2028AL | MOLDE WALL LED 386LM 3000K ON/OFF MD | Molde |  | Oprawa | Wall |  | Aluminium |  | Aluminium |  | Nie | LED zintegrowane | AC | ON/OFF | 8W | 8W | 743lm | 386lm |  |  | IP54 | IK07 | 3000K |  | 30x23x11 |  | Tak | Oprawa ścienna. | Odlew aluminiowy malowany proszkowo. |  | Klosz- poliwęglan przeźroczysty ze strukturą, stabilizowany UV. |  |  |  | PIR | Oprawa wyposażona w czujnik ruchu typu PIR, z wyłącznikiem zmierzchowym i podtrzymaniem ruchu. Zaprogramowany na: maksymalny zasięg działania, czas świecenia 1 minuta, zmierzch 10lux. | 1.15 | 1.36 | 39x15x12 |  |  |  | Moduł LED | Lumens EDC 57C 8W xxx 230V F201 3K |  | 0 | Czujnik ruchu PIR ESYLUX MD-C 360I/6 mini |  |  |  | 2% | SDCM3 | 80 | <=0 | RG0 lub RG1 | F | F | PF 0,95 | 30% |  |  | +25°C | TA MAX=+65°C | 35mA / 60ms | [18 empty] | ZS2028zx0009 Zestaw serwisowy. | TAK | TAK
2028GR0009 | 2028GR | MOLDE WALL LED 386LM 3000K ON/OFF MD | Molde |  | Oprawa | Wall |  | Aluminium |  | Grafitowy |  | Nie | LED zintegrowane | AC | ON/OFF | 8W | 8W | 743lm | 386lm |  |  | IP54 | IK07 | 3000K |  | 30x23x11 |  | Tak | Oprawa ścienna. | Odlew aluminiowy malowany proszkowo. |  | Klosz- poliwęglan przeźroczysty ze strukturą, stabilizowany UV. |  |  |  | PIR | Oprawa wyposażona w czujnik ruchu typu PIR, z wyłącznikiem zmierzchowym i podtrzymaniem ruchu. Zaprogramowany na: maksymalny zasięg działania, czas świecenia 1 minuta, zmierzch 10lux. | 1.15 | 1.36 | 39x15x12 |  |  |  | Moduł LED | Lumens EDC 57C 8W xxx 230V F201 3K |  | 0 | Czujnik ruchu PIR ESYLUX MD-C 360I/6 mini |  |  |  | 2% | SDCM3 | 80 | <=0 | RG0 lub RG1 | F | F | PF 0,95 | 30% |  |  | +25°C | TA MAX=+65°C | 35mA / 60ms | [18 empty] | ZS2028zx0009 Zestaw serwisowy. | TAK | TAK
2029AL0009 | 2029AL | MOLDE WALL LED 438LM 4000K ON/OFF MD | Molde |  | Oprawa | Wall |  | Aluminium |  | Aluminium |  | Nie | LED zintegrowane | AC | ON/OFF | 8W | 8W | 772lm | 438lm |  |  | IP54 | IK07 | 4000K |  | 23x11x30 |  | Tak | Oprawa ścienna. | Odlew aluminiowy malowany proszkowo. |  | Klosz- poliwęglan przeźroczysty ze strukturą, stabilizowany UV. |  |  |  | PIR | Oprawa wyposażona w czujnik ruchu typu PIR, z wyłącznikiem zmierzchowym i podtrzymaniem ruchu. Zaprogramowany na: maksymalny zasięg działania, czas świecenia 1 minuta, zmierzch 10lux. | 1.15 | 1.36 | 15x12x39 |  |  |  | Moduł LED | Lumens EDC 57C 8W xxx 230V F201 4K |  | 0 | Czujnik ruchu PIR ESYLUX MD-C 360I/6 mini |  |  |  | 2% | SDCM3 | 80 | <=0 |  | F | F | PF0,95 | 30% |  |  | +25°C | TA MAX=+65°C | 35mA / 60ms | [18 empty] | 06190001 Klosz - zestaw serwisowy, ZS2029zx0009 Zestaw serwisowy. | TAK | TAK
2029GR0009 | 2029GR | MOLDE WALL LED 438LM 4000K ON/OFF MD | Molde |  | Oprawa | Wall |  | Aluminium |  | Grafitowy |  | Nie | LED zintegrowane | AC | ON/OFF | 8W | 8W | 772lm | 438lm |  |  | IP54 | IK07 | 4000K |  | 23x11x30 |  | Tak | Oprawa ścienna. | Odlew aluminiowy malowany proszkowo. |  | Klosz- poliwęglan przeźroczysty ze strukturą, stabilizowany UV. |  |  |  | PIR | Oprawa wyposażona w czujnik ruchu typu PIR, z wyłącznikiem zmierzchowym i podtrzymaniem ruchu. Zaprogramowany na: maksymalny zasięg działania, czas świecenia 1 minuta, zmierzch 10lux. | 1.15 | 1.36 | 15x12x39 |  |  |  | Moduł LED | Lumens EDC 57C 8W xxx 230V F201 4K |  | 0 | Czujnik ruchu PIR ESYLUX MD-C 360I/6 mini |  |  |  | 2% | SDCM3 | 80 | <=0 |  | F | F | PF0,95 | 30% |  |  | +25°C | TA MAX=+65°C | 35mA / 60ms | [18 empty] | 06190001 Klosz - zestaw serwisowy, ZS2029zx0009 Zestaw serwisowy. | TAK | TAK
202GA0009 | 202GA | ACCESSORY GROUND ANCHOR GROUND ANCHOR |  |  | Akcesorium | Base |  | Stal |  | Ocynk Ogniowy |  | Nie | Wymienne | [12 empty] | 15x15x50 |  | Tak | Oprawa słupkowa - dystrybutor bez osprzętu. | Stal cynkowana ogniowo. | [9 empty] | 52x18x18 | [6 empty] | 0 | [7 empty] | <=0 | [8 empty] | TA MAX=+65°C | [20 empty] | TAK | TAK
2030BL0009 | 2030 | KARLSTAD POLE-TOP 2XE27 | Karlstad |  | Oprawa | Post | Head | Stal |  | Czarny |  | Nie | Wymienne | E27 |  | LED max 2x 9W | LED max 2x 9W |  |  |  |  | IP55 |  |  |  | 93x32x30 |  | Tak | Oprawa słupowa (nasadzana). | Stal cynkowana ogniowo. | Stal malowana proszkowo. | Klosz- poliwęglan przeźroczysty, stabilizowany UV. |  | Dławnica EPDM. | Podwójny |  |  | 3.23 | 5.45 | 94x35x33.5 |  |  |  | 2 Lampy E27 | LED A55..60 |  | 0 | [7 empty] | <=0 | [7 empty] | +25°C | Ta max=+65°C | [18 empty] | Osram LED Parathom Classic E27, Philips Master LEDbulb / Ledbulb Classic E27 | 06240003 Klosz - zestaw serwisowy | TAK | TAK
2030GA0009 | 2030GA | KARLSTAD POLE-TOP 2XE27 | Karlstad |  | Oprawa | Post | Head | Stal |  | Ocynk Ogniowy |  | Nie | Wymienne | E27 |  | LED max 2x 9W | LED max 2x 9W |  |  |  |  | IP55 |  |  |  | 93x32x30 |  | Tak | Oprawa słupowa (nasadzana). | Stal cynkowana ogniowo. | Stal malowana proszkowo. | Klosz- poliwęglan przeźroczysty, stabilizowany UV. |  | Dławnica EPDM. | Podwójny |  |  | 3.23 | 5.45 | 94x35x33.5 |  |  |  | 2 Lampy E27 | LED A55..60 |  | 0 | [7 empty] | <=0 | [7 empty] | +25°C | Ta max=+65°C | [18 empty] | Osram LED Parathom Classic E27, Philips Master LEDbulb / Ledbulb Classic E27 | 06240003 Klosz - zestaw serwisowy | TAK | TAK
2031BL0009 | 2031 | KARLSTAD POLE-TOP E27 | Karlstad |  | Oprawa | Post | Head | Stal |  | Czarny |  | Nie | Wymienne | E27 |  | LED max 9W | LED max 9W |  |  |  |  | IP55 |  |  |  | 49x32x30 |  | Tak | Oprawa słupowa (nasadzana). | Stal cynkowana ogniowo. | Stal malowana proszkowo. | Klosz- poliwęglan przeźroczysty, stabilizowany UV. |  | Dławnica EPDM. | Pojedynczy |  |  | 2.09 | 3.15 | 54x35x27 |  |  |  | Lampa E27 | LED A55..60 |  | 0 | [7 empty] | <=0 | [7 empty] | +25°C | Ta max=+65°C | [18 empty] | Osram LED Parathom Classic E27, Philips Master LEDbulb / Ledbulb Classic E27 | 06240003 Klosz - zestaw serwisowy | TAK | TAK
2031GA0009 | 2031GA | KARLSTAD POLE-TOP E27 | Karlstad |  | Oprawa | Post | Head | Stal |  | Ocynk Ogniowy |  | Nie | Wymienne | E27 |  | LED max 9W | LED max 9W |  |  |  |  | IP55 |  |  |  | 49x32x30 |  | Tak | Oprawa słupowa (nasadzana). | Stal cynkowana ogniowo. | Stal malowana proszkowo. | Klosz- poliwęglan przeźroczysty, stabilizowany UV. |  | Dławnica EPDM. | Pojedynczy |  |  | 2.09 | 3.15 | 54x35x27 |  |  |  | Lampa E27 | LED A55..60 |  | 0 | [7 empty] | <=0 | [7 empty] | +25°C | Ta max=+65°C | [18 empty] | Osram LED Parathom Classic E27, Philips Master LEDbulb / Ledbulb Classic E27 | 06240003 Klosz - zestaw serwisowy | TAK | TAK
2032BL0309 | 2032 | KARLSTAD POLE-TOP 2XE27 | Karlstad |  | Oprawa | Post | Post complete | Stal |  | Czarny |  | Nie | Wymienne | E27 |  | LED max 2x 9W | LED max 2x 9W |  |  |  |  | IP55 | [5 empty] | Tak | Oprawa słupowa (nasadzana). | Stal cynkowana ogniowo. | Stal malowana proszkowo. | Klosz- poliwęglan przeźroczysty, stabilizowany UV. |  | Dławnica EPDM. | Komplet ze słupem | Podwójna | [7 empty] | 2 Lampy E27 | LED A55..60 |  | 0 | [7 empty] | <=0 | [7 empty] | +25°C | Ta max=+65°C | [17 empty] | 405ZX0009 Podstawa montażowa 405 do betonu, 406ZX0009 Podstawa montażowa 405 do ziemi | Osram LED Parathom Classic E27, Philips Master LEDbulb / Ledbulb Classic E27 | 06240003 Klosz - zestaw serwisowy | TAK | TAK
2032GA0309 | 2032GA | KARLSTAD POLE-TOP 2XE27 | Karlstad |  | Oprawa | Post | Post complete | Stal |  | Ocynk Ogniowy |  | Nie | Wymienne | E27 |  | LED max 2x 9W | LED max 2x 9W |  |  |  |  | IP55 | [5 empty] | Tak | Oprawa słupowa (nasadzana). | Stal cynkowana ogniowo. | Stal malowana proszkowo. | Klosz- poliwęglan przeźroczysty, stabilizowany UV. |  | Dławnica EPDM. | Komplet ze słupem | Podwójna | [7 empty] | 2 Lampy E27 | LED A55..60 |  | 0 | [7 empty] | <=0 | [7 empty] | +25°C | Ta max=+65°C | [17 empty] | 405ZX0009 Podstawa montażowa 405 do betonu, 406ZX0009 Podstawa montażowa 405 do ziemi | Osram LED Parathom Classic E27, Philips Master LEDbulb / Ledbulb Classic E27 | 06240003 Klosz - zestaw serwisowy | TAK | TAK
2033BL0309 | 2033 | KARLSTAD POLE-TOP E27 | Karlstad |  | Oprawa | Post | Post complete | Stal |  | Czarny |  | Nie | Wymienne | E27 |  | LED max 9W | LED max 9W |  |  |  |  | IP55 | [5 empty] | Tak | Oprawa słupowa (nasadzana). | Stal cynkowana ogniowo. | Stal malowana proszkowo. | Klosz- poliwęglan przeźroczysty, stabilizowany UV. |  | Dławnica EPDM. | Komplet ze słupem | Pojedyncza | [7 empty] | Lampa E27 | LED A55..60 |  | 0 | [7 empty] | <=0 | [7 empty] | +25°C | Ta max=+65°C | [17 empty] | 405ZX0009 Podstawa montażowa do betonu, 406ZX0009 Podstawa montażowa do ziemi | Osram LED Parathom Classic E27, Philips Master LEDbulb / Ledbulb Classic E27 | 06240003 Klosz - zestaw serwisowy | TAK | TAK
2033GA0309 | 2033GA | KARLSTAD POLE-TOP E27 | Karlstad |  | Oprawa | Post | Post complete | Stal |  | Ocynk Ogniowy |  | Nie | Wymienne | E27 |  | LED max 9W | LED max 9W |  |  |  |  | IP55 | [5 empty] | Tak | Oprawa słupowa (nasadzana). | Stal cynkowana ogniowo. | Stal malowana proszkowo. | Klosz- poliwęglan przeźroczysty, stabilizowany UV. |  | Dławnica EPDM. | Komplet ze słupem | Pojedyncza | [7 empty] | Lampa E27 | LED A55..60 |  | 0 | [7 empty] | <=0 | [7 empty] | +25°C | Ta max=+65°C | [17 empty] | 405ZX0009 Podstawa montażowa do betonu, 406ZX0009 Podstawa montażowa do ziemi | Osram LED Parathom Classic E27, Philips Master LEDbulb / Ledbulb Classic E27 | 06240003 Klosz - zestaw serwisowy | TAK | TAK
2034BL0009 | 2034 | KARLSTAD WALL E27 | Karlstad |  | Oprawa | Wall |  | Stal |  | Czarny |  | Nie | Wymienne | E27 |  | LED max 9W | [5 empty] | IP55 |  |  |  | 0x0x0 |  | Nie | Oprawa ścienna. | Stal cynkowana ogniowo. Miedź naturalna. | Stal malowana proszkowo. | Klosz- poliwęglan przeźroczysty, stabilizowany UV. |  | Dławnica EPDM. |  |  |  | 0 | 0 | 38x38x59 |  |  | 0 | Lampa E27 | LED A55..60 |  | 0 | [5 empty] | SDCM |  | <=0 | [7 empty] | +25°C | Ta max=+65°C |  | B 10A: 0, B 16A: 0, C 10A: 0, C 16A: 0 | [15 empty] | 153GA0009 Narożnik montażowy cynk ogniowy., 153XX0009 Narożnik montażowy malowany., 159XX0009 Dystans montażowy oprawy., 46999021 Lampa LED E27 | Osram LED Parathom Classic E27, Philips Master LEDbulb / Ledbulb Classic E27 | 06240000 Klosz - zestaw serwisowy |  | TAK
2034GA0009 | 2034GA | KARLSTAD WALL E27 | Karlstad |  | Oprawa | Wall |  | Stal |  | Ocynk Ogniowy |  | Nie | Wymienne | E27 |  | LED max 9W | [5 empty] | IP55 |  |  |  | 0x0x0 |  | Nie | Oprawa ścienna. | Stal cynkowana ogniowo. Miedź naturalna. | Stal malowana proszkowo. | Klosz- poliwęglan przeźroczysty, stabilizowany UV. |  | Dławnica EPDM. |  |  |  | 0 | 0 | 38x38x59 |  |  | 0 | Lampa E27 | LED A55..60 |  | 0 | [5 empty] | SDCM |  | <=0 | [7 empty] | +25°C | Ta max=+65°C |  | B 10A: 0, B 16A: 0, C 10A: 0, C 16A: 0 | [15 empty] | 153GA0009 Narożnik montażowy cynk ogniowy., 153XX0009 Narożnik montażowy malowany., 159XX0009 Dystans montażowy oprawy., 46999021 Lampa LED E27 | Osram LED Parathom Classic E27, Philips Master LEDbulb / Ledbulb Classic E27 | 06240000 Klosz - zestaw serwisowy |  | TAK
203ZX0009 | 203 | ACCESSORY KOTWA MONTAŻOWA CONCRETING ANCHOR | Akcesoria |  | Akcesorium | Base |  | Inne |  | Cynk Galwaniczny |  | Nie | Wymienne | [12 empty] | 5.5x4.5x15 |  | Tak |  | stal cynkowana galwanicznie | Plastik | [15 empty] | 0 | [7 empty] | <=0 | [29 empty] | TAK | TAK
204GA0009 | 204GA | ACCESSORY GROUND ANCHOR GROUND ANCHOR |  |  | Akcesorium | Base |  | Stal |  | Ocynk Ogniowy |  | Nie | Wymienne | [12 empty] | 9x9x36 |  | Tak | Oprawa słupkowa - dystrybutor bez osprzętu. | Stal cynkowana ogniowo. | [7 empty] | 0.89 | 0.98 | 10x10x38 | [6 empty] | 0 | [7 empty] | <=0 | [8 empty] | TA MAX=+65°C | [20 empty] | TAK | TAK
2050ST0009 | 2050ST | RENA IN-GROUND LED 198LM 2700K DIM. | Rena |  | Oprawa | Recessed |  | Stal nierdzewna |  | Stal Nierdzewna |  | Nie | LED zintegrowane | AC | DIM. | 4W | 4,1W | 439lm | 198lm |  |  | IP68 | IK09 | 2700K |  | 13x13x17 | >50 000h | Nie | Oprawa wbudowana w podłoże. | Odlew aluminiowy malowany proszkowo. | Front- stal nierdzewna. | Klosz- szkło bezpieczne, satynowane. | Uszczelka silikonowa. | Dławnica mosiężna niklowana. | Satynowany | Okrąg |  | 1.02 | 1.22 | 16.5x16.5x21.5 |  |  |  | Moduł LED | Lumens EDC 38C 4W xxx 230V A001 2,7K |  | 0 | Ściemnianie fazowe Lumens LED AC |  |  |  | 100% | SDCM3 | 80 | <=0 |  | E | E | PF 0,99 | 20% |  |  | +25°C |  | 17mA / 60ms | [16 empty] | 139ZX0009 Keramzyt 250ml, 143ZX0009 Osłona przewodu zasilającego. |  | ZS2050zx0009 Zestaw serwisowy. | TAK | TAK
2051ST0009 | 2051ST | RENA IN-GROUND LED 198LM 2700K DIM. | Rena |  | Oprawa | Recessed |  | Stal nierdzewna |  | Stal Nierdzewna |  | Nie | LED zintegrowane | AC | DIM. | 4W | 4,1W | 439lm | 198lm |  |  | IP68 | IK09 | 2700K |  | 13x13x15.7 | 50 000h | Nie | Oprawa wbudowana w podłoże. | Odlew aluminiowy malowany proszkowo. | Front- stal nierdzewna. | Klosz- szkło bezpieczne, satynowane. | Uszczelka silikonowa. | Dławnica mosiężna niklowana. | Satynowany | Kwadrat | Oprawa ściemnialna fazowo TRAILING EDGE (TE) - LEADING EDGE (LE) | 1.02 | 1.22 | 16.5x16.5x21.5 |  |  |  | Moduł LED | Lumens EDC 38C 4W xxx 230V A001 2,7K |  | 0 | Ściemnianie fazowe Lumens LED AC |  |  |  | 100% | SDCM3 | 80 | <=0 |  | E | E | PF 0,99 | 20% |  |  | +25°C | TA MAX=+65°C | 17mA / 60ms | [16 empty] | 142ZX0009 Moduł ziemny montażowy. |  | ZS2051zx0009 Zestaw serwisowy. | TAK | TAK
2052ST0009 | 2052ST | RENA IN-GROUND LED 358LM 2700K DIM. | Rena |  | Oprawa | Recessed |  | Stal nierdzewna |  | Stal Nierdzewna |  | Nie | LED zintegrowane | AC | DIM. | 8W | 8,5W | 880lm | 358lm |  |  | IP68 | IK09 | 2700K |  | 13x13x17 | > 50 000 | Nie | Oprawa wbudowana w podłoże. | Odlew aluminiowy malowany proszkowo. | Front- stal nierdzewna. | Klosz- szkło bezpieczne, satynowane. | Uszczelka silikonowa. | Dławnica mosiężna niklowana. | Satynowany | Okrąg |  | 1.02 | 1.22 | 16.5x16.5x21.5 |  |  |  | Moduł LED | Lumens EDC 38C 8W 827 230V A101 2,7K |  | 0 | Ściemnianie fazowe Lumens LED AC |  |  |  | 100% | SDCM3 | 80 | <=0 |  | E | E | PF 0,99 | 20% |  |  | +25°C |  | 35mA / 60ms | [16 empty] | 139ZX0009 Keramzyt 250ml, 143ZX0009 Osłona przewodu zasilającego. |  | ZS2052zx0009 Zestaw serwisowy. | TAK | TAK
2053ST0009 | 2053ST | RENA IN-GROUND LED 358LM 2700K DIM. | Rena |  | Oprawa | Recessed |  | Stal nierdzewna |  | Stal Nierdzewna |  | Nie | LED zintegrowane | AC | DIM. | 8W | 8,5W | 880lm | 358lm |  |  | IP68 | IK09 | 2700K |  | 13x13x15.7 | 50 000h | Nie | Oprawa wbudowana w podłoże. | Odlew aluminiowy malowany proszkowo. | Front- stal nierdzewna. | Klosz- szkło bezpieczne, satynowane. | Uszczelka silikonowa. | Dławnica mosiężna niklowana. | Satynowany | Kwadrat | Oprawa ściemnialna fazowo TRAILING EDGE (TE) - LEADING EDGE (LE) | 1.01 | 1.2 | 16.5x16.5x21.5 |  |  |  | Moduł LED | Lumens EDC 38C 8W 827 230V A101 2,7K |  | 0 | Ściemnianie fazowe Lumens LED AC |  |  |  | 100% | SDCM3 | 80 | <=0 |  | E | E | PF 0,99 | 20% |  |  | +25°C | TA MAX=+65°C | 35mA / 60ms | [16 empty] | 139ZX0009 Keramzyt 250ml., 142ZX0009 Moduł ziemny montażowy., 143ZX0009 Osłona przewodu zasilającego. |  | ZS2053zx0009 Zestaw serwisowy. | TAK | TAK
2054ST0009 | 2054ST | RENA IN-GROUND LED 318LM 36D 2700K DIM. TRIAC | Rena |  | Oprawa | Recessed |  | Stal nierdzewna |  | Stal Nierdzewna |  | Nie | LED zintegrowane | AC | DIM. TRIAC | 4W | 4W | 460lm | 318lm |  |  | IP68 | IK09 | 2700K |  | 13x13x15.7 |  | Tak | Oprawa wbudowana w podłoże. | Odlew aluminiowy malowany proszkowo. | Front- stal nierdzewna. | Klosz- szkło bezpieczne, przeźroczyste. | Uszczelka silikonowa. | Dławnica mosiężna niklowana. | Przeźroczysty | Okrąg | Oprawa ściemnialna fazowo TRAILING EDGE (TE) - LEADING EDGE (LE) | 1.02 | 1.22 | 16.5x16.5x21.5 |  |  |  | Moduł LED | Lumens EDC 38C 4W xxx 230V A001 2,7K |  | 0 | Ściemnianie fazowe Lumens LED AC |  |  |  | 100% | SDCM3 | 80 | <=0 |  | E | E | PF 0,99 | 20% |  |  | +25°C | TA MAX=+65°C | 17mA / 60ms | [18 empty] | ZS2054zx0009 Zestaw serwisowy. | TAK | TAK
2055ST0009 | 2055ST | RENA IN-GROUND LED 297LM 36D 2700K DIM. | Rena |  | Oprawa | Recessed |  | Stal nierdzewna |  | Stal Nierdzewna |  | Nie | LED zintegrowane | AC | DIM. | 4W | 4,1W | 460lm | 297lm |  |  | IP68 | IK09 | 2700K |  | 13x13x15.7 |  | Nie | Oprawa wbudowana w podłoże. | Odlew aluminiowy malowany proszkowo. | Front- stal nierdzewna. | Klosz- szkło bezpieczne, przeźroczyste. | Uszczelka silikonowa. | Dławnica mosiężna niklowana. | Przeźroczysty | Kwadrat | Oprawa ściemnialna fazowo TRAILING EDGE (TE) - LEADING EDGE (LE) | 1.02 | 1.22 | 16.5x16.5x21.5 |  |  |  | Moduł LED | Lumens EDC 38C 4W xxx 230V A001 2,7K |  | 0 | Ściemnianie fazowe Lumens LED AC |  |  |  | 100% | SDCM3 | 80 | <=0 |  | E | E | PF 0,99 | 20% |  |  |  | TA MAX=+65°C | 17mA / 60ms | [18 empty] | ZS2055zx0009 Zestaw serwisowy. | TAK | TAK
2056ST0009 | 2056ST | RENA IN-GROUND LED 558LM 36D 2700K DIM. TRIAC | Rena |  | Oprawa | Recessed |  | Stal nierdzewna |  | Stal Nierdzewna |  | Nie | LED zintegrowane | AC | DIM. TRIAC | 8W | 8W | 880lm | 558lm |  |  | IP68 | IK09 | 2700K |  | 13x13x15.7 |  | Tak | Oprawa wbudowana w podłoże. | Odlew aluminiowy malowany proszkowo. | Front- stal nierdzewna. | Klosz- szkło bezpieczne, przeźroczyste. | Uszczelka silikonowa. | Dławnica mosiężna niklowana. | Przeźroczysty | Okrąg | Oprawa ściemnialna fazowo TRAILING EDGE (TE) - LEADING EDGE (LE) | 0.95 | 1.16 | 16.5x16.5x21.5 |  |  |  | Moduł LED | Lumens EDC 38C 8W 827 230V A101 2,7K |  | 0 | Ściemnianie fazowe Lumens LED AC |  |  |  | 100% | SDCM3 | 80 | <=0 |  | E | E | PF 0,99 | 20% |  |  | +25°C | TA MAX=+65°C | 35mA / 60ms | [18 empty] | ZS2056zx0009 Zestaw serwisowy. | TAK | TAK
2057ST0009 | 2057ST | RENA IN-GROUND LED 558LM 36D 2700K DIM. | Rena |  | Oprawa | Recessed |  | Stal nierdzewna |  | Stal Nierdzewna |  | Nie | LED zintegrowane | AC | DIM. | 8W | 8,5W | 880lm | 558lm |  |  | IP68 | IK09 | 2700K |  | 13x13x15.7 |  | Nie | Oprawa wbudowana w podłoże. | Odlew aluminiowy malowany proszkowo. | Front- stal nierdzewna. | Klosz- szkło bezpieczne, przeźroczyste. | Uszczelka silikonowa. | Dławnica mosiężna niklowana. | Przeźroczysty | Kwadrat | Oprawa ściemnialna fazowo TRAILING EDGE (TE) - LEADING EDGE (LE) | 1.02 | 1.22 | 16.5x16.5x21.5 |  |  |  | Moduł LED | Lumens EDC 38C 8W 827 230V A101 2,7K |  | 0 | Ściemnianie fazowe Lumens LED AC |  |  |  | 100% | SDCM3 | 80 | <=0 |  | E | E | PF 0,99 | 20% |  |  |  | TA MAX=+65°C | 35mA / 60ms | [18 empty] | ZS2057zx0009 Zestaw serwisowy. | TAK | TAK
2058ST0009 | 2058ST | RENA IN-GROUND LED 317LM 15D 2700K DIM. TRIAC | Rena |  | Oprawa | Recessed |  | Stal nierdzewna |  | Stal Nierdzewna |  | Nie | LED zintegrowane | AC | DIM. TRIAC | 4W | 4W | 460lm | 317lm |  |  | IP68 | IK09 | 2700K |  | 13x13x15.7 |  | Nie | Oprawa wbudowana w podłoże. | Odlew aluminiowy malowany proszkowo. | Front- stal nierdzewna. | Klosz- szkło bezpieczne, przeźroczyste. | Uszczelka silikonowa. | Dławnica mosiężna niklowana. | Przeźroczysty | Okrąg | Oprawa ściemnialna fazowo TRAILING EDGE (TE) - LEADING EDGE (LE) | 1.02 | 1.22 | 16.5x16.5x21.5 |  |  |  | Moduł LED | Lumens EDC 38C 4W xxx 230V A001 2,7K |  | 0 | Ściemnianie fazowe Lumens LED AC |  |  |  | 100% | SDCM3 | 80 | <=0 |  | E | E | PF 0,99 | 20% |  |  | +25°C | TA MAX=+65°C | 17mA / 60ms | [18 empty] | ZS2058zx0009 Zestaw serwisowy. | TAK | TAK
2059ST0009 | 2059ST | RENA IN-GROUND LED 317LM 15D 2700K DIM. | Rena |  | Oprawa | Recessed |  | Stal nierdzewna |  | Stal Nierdzewna |  | Nie | LED zintegrowane | AC | DIM. | 4W | 4,1W | 460lm | 317lm |  |  | IP68 | IK09 | 2700K |  | 13x13x15.7 |  | Nie | Oprawa wbudowana w podłoże. | Odlew aluminiowy malowany proszkowo. | Front- stal nierdzewna. | Klosz- szkło bezpieczne, przeźroczyste. | Uszczelka silikonowa. | Dławnica mosiężna niklowana. | Przeźroczysty | Kwadrat | Oprawa ściemnialna fazowo TRAILING EDGE (TE) - LEADING EDGE (LE) | 1.02 | 1.22 | 16.5x16.5x21.5 |  |  |  | Moduł LED | Lumens EDC 38C 4W xxx 230V A001 2,7K |  | 0 | Ściemnianie fazowe Lumens LED AC |  |  |  | 100% | SDCM3 | 80 | <=0 |  | E | E | PF 0,99 | 20% |  |  |  | TA MAX=+65°C | 17mA / 60ms | [18 empty] | ZS2059zx0009 Zestaw serwisowy. | TAK | TAK
205ZX0010 | 205 | ACCESSORY KOTWA MONTAŻOWA GROUND ANCHOR | Akcesoria |  | Akcesorium |  |  | Inne |  | Cynk Galwaniczny |  | Nie | Wymienne | [14 empty] | Tak | Oprawa słupkowa - dystrybutor bez osprzętu. | stal cynkowana galwanicznie | Plastik | [8 empty] | 10x20x4 | [6 empty] | 0 | [7 empty] | <=0 | [29 empty] | TAK | TAK
2060ST0009 | 2060ST | RENA IN-GROUND LED 576LM 15D 2700K DIM. TRIAC | Rena |  | Oprawa | Recessed |  | Stal nierdzewna |  | Stal Nierdzewna |  | Nie | LED zintegrowane | AC | DIM. TRIAC | 8W | 8,5W | 880lm | 576lm |  |  | IP68 | IK09 | 2700K |  | 13x13x15.7 |  | Nie | Oprawa wbudowana w podłoże. | Odlew aluminiowy malowany proszkowo. | Front- stal nierdzewna. | Klosz- szkło bezpieczne, przeźroczyste. | Uszczelka silikonowa. | Dławnica mosiężna niklowana. | Przeźroczysty | Okrąg | Oprawa ściemnialna fazowo TRAILING EDGE (TE) - LEADING EDGE (LE) | 0.95 | 1.16 | 16.5x16.5x21.5 |  |  |  | Moduł LED | Lumens EDC 38C 8W 827 230V A101 2,7K |  | 0 | Ściemnianie fazowe Lumens LED AC |  |  |  |  | SDCM3 | 80 | <=0 |  | E | E | PF 0,99 | 20% |  |  | +25°C | TA MAX=+65°C | 35mA / 60ms | [18 empty] | ZS2060zx0009 Zestaw serwisowy. | TAK | TAK
2061ST0009 | 2061ST | RENA IN-GROUND LED 576LM 15D 2700K DIM. | Rena |  | Oprawa | Recessed |  | Stal nierdzewna |  | Stal Nierdzewna |  | Nie | LED zintegrowane | AC | DIM. | 8W | 8,5W | 880lm | 576lm |  |  | IP68 | IK09 | 2700K |  | 13x13x15.7 |  | Nie | Oprawa wbudowana w podłoże. | Odlew aluminiowy malowany proszkowo. | Front- stal nierdzewna. | Klosz- szkło bezpieczne, przeźroczyste. | Uszczelka silikonowa. | Dławnica mosiężna niklowana. | Przeźroczysty | Kwadrat | Oprawa ściemnialna fazowo TRAILING EDGE (TE) - LEADING EDGE (LE) | 1.02 | 1.22 | 16.5x16.5x21.5 |  |  |  | Moduł LED | Lumens EDC 38C 8W 827 230V A101 2,7K |  | 0 | Ściemnianie fazowe Lumens LED AC |  |  |  |  | SDCM3 | 80 | <=0 |  | E | E | PF 0,99 | 20% |  |  |  | TA MAX=+65°C | 35mA / 60ms | [18 empty] | ZS2061zx0009 Zestaw serwisowy. | TAK | TAK
2062ST0009 | 2062ST | RENA IN-GROUND LED 308LM 24D 2700K DIM. TRIAC | Rena |  | Oprawa | Recessed |  | Stal nierdzewna |  | Stal Nierdzewna |  | Nie | LED zintegrowane | AC | DIM. TRIAC | 4W | 4,1W | 460lm | 308lm |  |  | IP68 | IK09 | 2700K |  | 13x13x15.7 |  | Nie | Oprawa wbudowana w podłoże. | Odlew aluminiowy malowany proszkowo. | Front- stal nierdzewna. | Klosz- szkło bezpieczne, przeźroczyste. | Uszczelka silikonowa. | Dławnica mosiężna niklowana. | Przeźroczysty | Okrąg | Oprawa ściemnialna fazowo TRAILING EDGE (TE) - LEADING EDGE (LE) | 1.02 | 1.22 | 16.5x16.5x21.5 |  |  |  | Moduł LED | Lumens EDC 38C 4W xxx 230V A001 2,7K |  | 0 | Ściemnianie fazowe Lumens LED AC |  |  |  |  | SDCM3 | 80 | <=0 |  | E | E | PF 0,99 | 20% |  |  | +25°C | TA MAX=+65°C | 17mA / 60ms | [18 empty] | ZS2062zx0009 Zestaw serwisowy. | TAK | TAK
2063ST0009 | 2063ST | RENA IN-GROUND LED 308LM 24D 2700K DIM. | Rena |  | Oprawa | Recessed |  | Stal nierdzewna |  | Stal Nierdzewna |  | Nie | LED zintegrowane | AC | DIM. | 4W | 4,1W | 460lm | 308lm |  |  | IP68 | IK09 | 2700K |  | 13x13x15.7 |  | Nie | Oprawa wbudowana w podłoże. | Odlew aluminiowy malowany proszkowo. | Front- stal nierdzewna. | Klosz- szkło bezpieczne, przeźroczyste. | Uszczelka silikonowa. | Dławnica mosiężna niklowana. | Przeźroczysty | Kwadrat | Oprawa ściemnialna fazowo TRAILING EDGE (TE) - LEADING EDGE (LE) | 1.02 | 1.22 | 16.5x16.5x21.5 |  |  |  | Moduł LED | Lumens EDC 38C 4W xxx 230V A001 2,7K |  | 0 | Ściemnianie fazowe Lumens LED AC |  |  |  |  | SDCM3 | 80 | <=0 |  | E | E | PF 0,99 | 20% |  |  |  | TA MAX=+65°C | 17mA / 60ms | [18 empty] | ZS2063zx0009 Zestaw serwisowy. | TAK | TAK
2064ST0009 | 2064ST | RENA IN-GROUND LED 578LM 24D 2700K DIM. TRIAC | Rena |  | Oprawa | Recessed |  | Stal nierdzewna |  | Stal Nierdzewna |  | Nie | LED zintegrowane | AC | DIM. TRIAC | 8W | 8,5W | 880lm | 578lm |  |  | IP68 | IK09 | 2700K |  | 13x13x15.7 |  | Nie | Oprawa wbudowana w podłoże. | Odlew aluminiowy malowany proszkowo. | Front- stal nierdzewna. | Klosz- szkło bezpieczne, przeźroczyste. | Uszczelka silikonowa. | Dławnica mosiężna niklowana. | Przeźroczysty | Okrąg | Oprawa ściemnialna fazowo TRAILING EDGE (TE) - LEADING EDGE (LE) | 0.95 | 1.16 | 16.5x16.5x21.5 |  |  |  | Moduł LED | Lumens EDC 38C 8W 827 230V A101 2,7K |  | 0 | Ściemnianie fazowe Lumens LED AC |  |  |  | 100% | SDCM3 | 80 | <=0 |  | E | E | PF 0,99 | 20% |  |  | +25°C | TA MAX=+65°C | 35mA / 60ms | [18 empty] | ZS2064zx0009 Zestaw serwisowy. | TAK | TAK
2065ST0009 | 2065ST | RENA IN-GROUND LED 578LM 24D 2700K DIM. | Rena |  | Oprawa | Recessed |  | Stal nierdzewna |  | Stal Nierdzewna |  | Nie | LED zintegrowane | AC | DIM. | 8W | 8,5W | 880lm | 578lm |  |  | IP68 | IK09 | 2700K |  | 13x13x15.7 |  | Nie | Oprawa wbudowana w podłoże. | Odlew aluminiowy malowany proszkowo. | Front- stal nierdzewna. | Klosz- szkło bezpieczne, przeźroczyste. | Uszczelka silikonowa. | Dławnica mosiężna niklowana. | Przeźroczysty | Kwadrat | Oprawa ściemnialna fazowo TRAILING EDGE (TE) - LEADING EDGE (LE) | 1.02 | 1.22 | 16.5x16.5x21.5 |  |  |  | Moduł LED | Lumens EDC 38C 8W 827 230V A101 2,7K |  | 0 | Ściemnianie fazowe Lumens LED AC |  |  |  | 100% | SDCM3 | 80 | <=0 |  | E | E | PF 0,99 | 20% |  |  |  | TA MAX=+65°C | 35mA / 60ms | [18 empty] | ZS2065zx0009 Zestaw serwisowy. | TAK | TAK
206GA0010 | 206GA | ACCESSORY GROUND ANCHOR GROUND ANCHOR | Akcesoria | Sweden | Akcesorium | Base |  | Stal |  | Ocynk Ogniowy |  | Nie | Wymienne | [12 empty] | 17x17x50 |  | Tak | Oprawa słupkowa - dystrybutor bez osprzętu. | Stal cynkowana ogniowo. | [9 empty] | 18x18x52 | [6 empty] | 0 | [7 empty] | <=0 | [8 empty] | TA MAX=+65°C | [20 empty] | TAK | TAK
206GA0S10 | 206SGA | ACCESSORY TO BOLLARDS GROUND ANCHOR | Akcesoria | Sweden | Akcesorium | Base |  | Stal |  | Ocynk Ogniowy |  | Nie | Wymienne | [12 empty] | 12x12x49 |  | Tak | Oprawa słupkowa - dystrybutor bez osprzętu. | Stal cynkowana ogniowo. | [9 empty] | 13x13x52 | [6 empty] | 0 | [7 empty] | <=0 | [8 empty] | TA MAX=+65°C | [20 empty] | TAK | TAK
2072ST0009 | 2072ST | RENA IN-GROUND LED GU10 298LM 36D 2700K DIM. | Rena |  | Oprawa | Recessed |  | Stal nierdzewna |  | Stal Nierdzewna |  | Nie | Wymienne | GU10 |  | 5.5 | 5.3 | 375lm | 298lm |  |  | IP68 | IK09 | 2700K |  | 13x13x15.7 |  | Tak | Oprawa wbudowana w podłoże. | Odlew aluminiowy malowany proszkowo. | Front- stal nierdzewna. | Klosz- szkło bezpieczne, przeźroczyste. | Uszczelka silikonowa. | Dławnica mosiężna niklowana. | Przeźroczysty | Okrąg | Oprawa ściemnialna fazowo TRAILING EDGE (TE) - LEADING EDGE (LE) |  |  | 16.5x16.5x21.5 |  |  |  | Lampa LED GU10 | Philips MASTER LED ExpertColor 5.5-50W GU10 930 36D |  | 0 | Ściemnianie fazowe LED GU10 E27 |  |  |  | 100% | SDCM3 | 90 | <=0 |  | G | G | PF 0,85 |  |  |  | +25°C | TA MAX=+65°C | [20 empty] | TAK
207GA0010 | 207GA | ACCESSORY GROUND ANCHOR GROUND ANCHOR |  |  | Akcesorium | Base |  | Stal |  | Ocynk Ogniowy |  | Nie | Wymienne | [12 empty] | 14x14x49 |  | Tak | Oprawa słupkowa - dystrybutor bez osprzętu. | Stal cynkowana ogniowo. | [7 empty] | 5.24 | 5.57 | 16x16x52 | [6 empty] | 0 | [7 empty] | <=0 | [8 empty] | TA MAX=+65°C | [20 empty] | TAK | TAK
2084.01AL0009 | 2084.01AL | HALMSTAD WOOD BOLLARD LED 1000LM 3000K DIM. | Halmstad |  | Oprawa | Bollard |  | Drewno | Malowane | Aluminium |  | Nie | LED zintegrowane | AC | DIM. |  | 11,7W |  | ~ 1000lm |  |  | IP65 |  | 3000K |  | 100x12x12 | 80 000h | Nie | Oprawa słupkowa. |  | Drewno- sosna skandynawska malowana, stal cynkowana ogniowo i malowana proszkowo. | Klosz- tworzywo sztuczne PMMA przeźroczyste. | Uszczelka silikonowa. |  |  |  | Oprawa ściemnialna 1...10V | 0 | 0 | 106x14x14 |  |  | 0 | Moduł LED | TCI RM50E30 128811/830H 3K | TCI DC MINI JOLLY art. 123404 BI | 0 | [5 empty] | SDCM3 | 80 | <=0 |  | D | D | PF 0,95 | 10% | 10kV |  | +25°C | Ta max=+65°C | 5A /50μs | [16 empty] | 205ZX0010 Kotwa montażowa do zabetonowania., 206GA0010 Kotwa montażowa do gruntu., 206GA0S10 Kotwa moduł montażowy. |  | ZS2084.01zx0009 Zestaw serwisowy. |  | TAK
2084.01GR0009 | 2084.01GR | HALMSTAD WOOD BOLLARD LED 1000LM 3000K DIM. | Halmstad |  | Oprawa | Bollard |  | Drewno | Malowane | Grafitowy |  | Nie | LED zintegrowane | AC | DIM. |  | 11,7W |  | ~ 1000lm |  |  | IP65 |  | 3000K |  | 100x12x12 | 80 000h | Nie | Oprawa słupkowa. |  | Drewno- sosna skandynawska malowana, stal cynkowana ogniowo i malowana proszkowo. | Klosz- tworzywo sztuczne PMMA przeźroczyste. | Uszczelka silikonowa. |  |  |  | Oprawa ściemnialna 1...10V | 0 | 0 | 106x14x14 |  |  | 0 | Moduł LED | TCI RM50E30 128811/830H 3K | TCI DC MINI JOLLY art. 123404 BI | 0 | [5 empty] | SDCM3 | 80 | <=0 |  | D | D | PF 0,95 | 10% | 10kV |  | +25°C | Ta max=+65°C | 5A /50μs | [16 empty] | 205ZX0010 Kotwa montażowa do zabetonowania., 206GA0010 Kotwa montażowa do gruntu., 206GA0S10 Kotwa moduł montażowy. |  | ZS2084.01zx0009 Zestaw serwisowy. |  | TAK
208ZX0009 | 208 | ACCESSORY CONCRETING ANCHOR CONCRETING ANCHOR |  |  | Akcesorium | Base | [5 empty] | Nie | Wymienne | [12 empty] | 8x7x15 |  | Tak |  | stal cynkowana galwanicznie | [16 empty] | 0 | [7 empty] | <=0 | [8 empty] | TA MAX=+65°C | [20 empty] | TAK | TAK
209GA0009 | 209GA | ACCESSORY ADAPTER 209 TO HELLVIK 55CM & 85CM GROUND ANCHOR | Hellvik |  | Akcesorium | Base |  | Stal |  | Ocynk Ogniowy |  | Nie | Wymienne | [12 empty] | 42x11x52 |  | Tak | Oprawa słupkowa - dystrybutor bez osprzętu. | Stal cynkowana ogniowo. | [7 empty] | 6.9 | 7.2 | 44x12x53 | [6 empty] | 0 | [7 empty] | <=0 | [8 empty] | TA MAX=+65°C | [20 empty] | TAK | TAK
209GA0S09 | 209GA | ACCESSORY ADAPTER 209 TO HELLVIK 55CM & 85CM GROUND ANCHOR | Hellvik |  | Akcesorium | Base |  | Stal |  | Ocynk Ogniowy |  | Nie | Wymienne | [12 empty] | 42x11x52 |  | Tak | Oprawa słupkowa - dystrybutor bez osprzętu. | Stal cynkowana ogniowo. | [7 empty] | 6.6 | 6.9 | 44x12x53 | [6 empty] | 0 | [7 empty] | <=0 | [8 empty] | TA MAX=+65°C | [20 empty] | TAK | TAK
210BL0009 | 210 | HALMSTAD BOLLARD 26CM E27 | Halmstad |  | Oprawa | Bollard |  | Stal |  | Czarny |  | Nie | Wymienne | E27 |  | MAX 46W / LED 9W | [5 empty] | IP65 | IK10 |  |  |  |  | Tak | Oprawa słupkowa. | Stal cynkowana ogniowo. |  | Klosz- tworzywo sztuczne PMMA w kolorze mlecznym. | Uszczelka silikonowa. |  | 26cm |  |  | 4.5 | 4.79 | 34.5x15x17 |  |  | 0 | Lampa E27 | QA55 / LED A55..60 | [7 empty] | SDCM | [9 empty] | +25°C | Ta max=+65°C |  | B 10A: 0, B 16A: 0, C 10A: 0, C 16A: 0 | [15 empty] | 205ZX0010 Kotwa montażowa do zabetonowania., 206GA0010 Kotwa montażowa do gruntu., 206GA0S10 Kotwa moduł montażowy., 46999021 Lampa LED E27 | Osram ECO PRO Classic 46<=>60W E27, Osram LED Parathom Classic E27, Philips ECO Classic 42<=>60W E27, Philips Master LEDbulb / Ledbulb Classic E27 | 06295000 Klosz - zestaw serwisowy, 08295000 Uszczelka. | TAK | TAK
210GA0009 | 210GA | HALMSTAD BOLLARD 26CM E27 | Halmstad |  | Oprawa | Bollard |  | Stal |  | Ocynk Ogniowy |  | Nie | Wymienne | E27 |  | MAX 46W / LED 9W | [5 empty] | IP65 | IK10 |  |  |  |  | Tak | Oprawa słupkowa. | Stal cynkowana ogniowo. |  | Klosz- tworzywo sztuczne PMMA w kolorze mlecznym. | Uszczelka silikonowa. |  | 26cm |  |  | 4.5 | 4.79 | 34.5x15x17 |  |  | 0 | Lampa E27 | QA55 / LED A55..60 | [7 empty] | SDCM | [9 empty] | +25°C | Ta max=+65°C |  | B 10A: 0, B 16A: 0, C 10A: 0, C 16A: 0 | [15 empty] | 205ZX0010 Kotwa montażowa do zabetonowania., 206GA0010 Kotwa montażowa do gruntu., 206GA0S10 Kotwa moduł montażowy., 46999021 Lampa LED E27 | Osram ECO PRO Classic 46<=>60W E27, Osram LED Parathom Classic E27, Philips ECO Classic 42<=>60W E27, Philips Master LEDbulb / Ledbulb Classic E27 | 06295000 Klosz - zestaw serwisowy, 08295000 Uszczelka. | TAK | TAK
210GR0009 | 210GR | HALMSTAD BOLLARD 26CM E27 | Halmstad |  | Oprawa | Bollard |  | Stal |  | Grafitowy |  | Nie | Wymienne | E27 |  | MAX 46W / LED 9W | [5 empty] | IP65 | IK10 |  |  |  |  | Tak | Oprawa słupkowa. | Stal cynkowana ogniowo. |  | Klosz- tworzywo sztuczne PMMA w kolorze mlecznym. | Uszczelka silikonowa. |  | 26cm |  |  | 4.5 | 4.79 | 34.5x15x17 |  |  | 0 | Lampa E27 | QA55 / LED A55..60 | [7 empty] | SDCM | [9 empty] | +25°C | Ta max=+65°C |  | B 10A: 0, B 16A: 0, C 10A: 0, C 16A: 0 | [15 empty] | 205ZX0010 Kotwa montażowa do zabetonowania., 206GA0010 Kotwa montażowa do gruntu., 206GA0S10 Kotwa moduł montażowy., 46999021 Lampa LED E27 | Osram ECO PRO Classic 46<=>60W E27, Osram LED Parathom Classic E27, Philips ECO Classic 42<=>60W E27, Philips Master LEDbulb / Ledbulb Classic E27 | 06295000 Klosz - zestaw serwisowy, 08295000 Uszczelka. | TAK | TAK
210BL0010 | 210 | HALMSTAD BOLLARD 26CM E27 | Halmstad |  | Oprawa | Bollard |  | Stal |  | Czarny |  | Nie | Wymienne | E27 |  | LED max 9W | LED max 9W |  |  |  |  | IP65 | IK10 |  |  | 26x12x12 |  | Tak | Oprawa słupkowa. | Stal cynkowana ogniowo. |  | Klosz- tworzywo sztuczne PMMA w kolorze mlecznym. | Uszczelka silikonowa. |  | 26cm |  |  | 4.85 | 4.85 | 34.5x15x17 |  |  |  | Lampa E27 | LED A55..60 |  | 0 |  |  |  |  | 48% |  |  | <=0 | [7 empty] | +25°C | TA MAX=+65°C | [18 empty] | Osram ECO PRO Classic 46<=>60W E27, Osram LED Parathom Classic E27, Philips ECO Classic 42<=>60W E27, Philips Master LEDbulb / Ledbulb Classic E27 | 06295000 Klosz - zestaw serwisowy, 08295000 Uszczelka. | TAK | TAK
210GA0010 | 210GA | HALMSTAD BOLLARD 26CM E27 | Halmstad |  | Oprawa | Bollard |  | Stal |  | Ocynk Ogniowy |  | Nie | Wymienne | E27 |  | LED max 9W | LED max 9W |  |  |  |  | IP65 | IK10 |  |  | 26x12x12 |  | Tak | Oprawa słupkowa. | Stal cynkowana ogniowo. |  | Klosz- tworzywo sztuczne PMMA w kolorze mlecznym. | Uszczelka silikonowa. |  | 26cm |  |  | 4.85 | 4.85 | 34.5x15x17 |  |  |  | Lampa E27 | LED A55..60 |  | 0 |  |  |  |  | 48% |  |  | <=0 | [7 empty] | +25°C | TA MAX=+65°C | [18 empty] | Osram ECO PRO Classic 46<=>60W E27, Osram LED Parathom Classic E27, Philips ECO Classic 42<=>60W E27, Philips Master LEDbulb / Ledbulb Classic E27 | 06295000 Klosz - zestaw serwisowy, 08295000 Uszczelka. | TAK | TAK
210GR0010 | 210GR | HALMSTAD BOLLARD 26CM E27 | Halmstad |  | Oprawa | Bollard |  | Stal |  | Grafitowy |  | Nie | Wymienne | E27 |  | LED max 9W | LED max 9W |  |  |  |  | IP65 | IK10 |  |  | 26x12x12 |  | Tak | Oprawa słupkowa. | Stal cynkowana ogniowo. |  | Klosz- tworzywo sztuczne PMMA w kolorze mlecznym. | Uszczelka silikonowa. |  | 26cm |  |  | 4.85 | 4.85 | 34.5x15x17 |  |  |  | Lampa E27 | LED A55..60 |  | 0 |  |  |  |  | 48% |  |  | <=0 | [7 empty] | +25°C | TA MAX=+65°C | [18 empty] | Osram ECO PRO Classic 46<=>60W E27, Osram LED Parathom Classic E27, Philips ECO Classic 42<=>60W E27, Philips Master LEDbulb / Ledbulb Classic E27 | 06295000 Klosz - zestaw serwisowy, 08295000 Uszczelka. | TAK | TAK
211BL0010 | 211 | HALMSTAD BOLLARD 26CM LED 252LM 3000K DIM. | Halmstad |  | Oprawa | Bollard |  | Stal |  | Czarny |  | Nie | LED zintegrowane | AC | DIM. | 10W | 10W | 900lm | 252lm |  |  | IP65 | IK10 | 3000K |  |  | 50000 | Nie | Oprawa słupkowa. | Stal cynkowana ogniowo. |  | Klosz- tworzywo sztuczne PMMA w kolorze mlecznym. | Uszczelka silikonowa. |  | 26cm |  | Oprawa ściemnialna fazowo TRAILING EDGE (TE) - LEADING EDGE (LE) | 5 | 5 | 34x17x15 |  |  | 0 | Moduł LED | Lumens EDC/47C/10W/830/230V/A | [6 empty] | 44% | SDCM3 | 80 |  |  |  |  | PF > 0,99 |  |  |  | +25°C | Ta max=+65°C | 46,1mA/500µs | B 10A: 42, B 16A: 68, C 10A: 70, C 16A: 115 | [15 empty] | 205ZX0010 Kotwa montażowa do zabetonowania., 206GA0010 Kotwa montażowa do gruntu., 206GA0S10 Kotwa moduł montażowy. |  | 06295000 Klosz - zestaw serwisowy, 08295000 Uszczelka., 46999366 Moduł LED. | TAK | TAK
211GA0010 | 211GA | HALMSTAD BOLLARD 26CM LED 252LM 3000K DIM. | Halmstad |  | Oprawa | Bollard |  | Stal |  | Ocynk Ogniowy |  | Nie | LED zintegrowane | AC | DIM. | 10W | 10W | 900lm | 252lm |  |  | IP65 | IK10 | 3000K |  |  | 50000 | Nie | Oprawa słupkowa. | Stal cynkowana ogniowo. |  | Klosz- tworzywo sztuczne PMMA w kolorze mlecznym. | Uszczelka silikonowa. |  | 26cm |  | Oprawa ściemnialna fazowo TRAILING EDGE (TE) - LEADING EDGE (LE) | 5 | 5 | 34x17x15 |  |  | 0 | Moduł LED | Lumens EDC/47C/10W/830/230V/A | [6 empty] | 44% | SDCM3 | 80 |  |  |  |  | PF > 0,99 |  |  |  | +25°C | Ta max=+65°C | 46,1mA/500µs | B 10A: 42, B 16A: 68, C 10A: 70, C 16A: 115 | [15 empty] | 205ZX0010 Kotwa montażowa do zabetonowania., 206GA0010 Kotwa montażowa do gruntu., 206GA0S10 Kotwa moduł montażowy. |  | 06295000 Klosz - zestaw serwisowy, 08295000 Uszczelka., 46999366 Moduł LED. | TAK | TAK
211GR0010 | 211GR | HALMSTAD BOLLARD 26CM LED 252LM 3000K DIM. | Halmstad |  | Oprawa | Bollard |  | Stal |  | Grafitowy |  | Nie | LED zintegrowane | AC | DIM. | 10W | 10W | 900lm | 252lm |  |  | IP65 | IK10 | 3000K |  |  | 50000 | Nie | Oprawa słupkowa. | Stal cynkowana ogniowo. |  | Klosz- tworzywo sztuczne PMMA w kolorze mlecznym. | Uszczelka silikonowa. |  | 26cm |  | Oprawa ściemnialna fazowo TRAILING EDGE (TE) - LEADING EDGE (LE) | 5 | 5 | 34x17x15 |  |  | 0 | Moduł LED | Lumens EDC/47C/10W/830/230V/A | [6 empty] | 44% | SDCM3 | 80 |  |  |  |  | PF > 0,99 |  |  |  | +25°C | Ta max=+65°C | 46,1mA/500µs | B 10A: 42, B 16A: 68, C 10A: 70, C 16A: 115 | [15 empty] | 205ZX0010 Kotwa montażowa do zabetonowania., 206GA0010 Kotwa montażowa do gruntu., 206GA0S10 Kotwa moduł montażowy. |  | 06295000 Klosz - zestaw serwisowy, 08295000 Uszczelka., 46999366 Moduł LED. | TAK | TAK
211BL0011 | 211 | HALMSTAD BOLLARD 26CM LED 295LM 3000K DIM. TRIAC | Halmstad |  | Oprawa | Bollard |  | Stal |  | Czarny |  | Nie | LED zintegrowane | AC | DIM. TRIAC |  | 10,5W | 1098lm | 295lm |  |  | IP65 | IK10 | 3000K |  | 0x0x0 | > 50 000h | Nie | Oprawa słupkowa. | Stal cynkowana ogniowo. | Stal cynkowana ogniowo i malowana proszkowo. | Klosz- tworzywo sztuczne PMMA w kolorze mlecznym. | Uszczelka silikonowa. |  | 26cm | Triac | Oprawa ściemnialna fazowo TRAILING EDGE (TE) - LEADING EDGE (LE) | 4.61 | 4.98 | 34.5x15x17 |  |  | 0 | Moduł LED | Lumens EDC 47C 10W xxx 230V A101 3K |  |  | Ściemnianie fazowe Lumens LED AC |  |  |  | 44% | SDCM3 | 80 | <=0 | RG0 lub RG1 | E | E | PF > 0,98 | < 20% |  |  | +25°C | Ta max=+65°C | 43mA / 60ms | [16 empty] | 205ZX0010 Kotwa montażowa do zabetonowania., 206GA0010 Kotwa montażowa do gruntu. |  | 06295000 Klosz - zestaw serwisowy, 08295000 Uszczelka., ZS211zx0011 Zestaw serwisowy. | TAK | TAK
211GA0011 | 211GA | HALMSTAD BOLLARD 26CM LED 295LM 3000K DIM. TRIAC | Halmstad |  | Oprawa | Bollard |  | Stal |  | Ocynk Ogniowy |  | Nie | LED zintegrowane | AC | DIM. TRIAC |  | 10,5W | 1098lm | 295lm |  |  | IP65 | IK10 | 3000K |  | 0x0x0 | > 50 000h | Nie | Oprawa słupkowa. | Stal cynkowana ogniowo. | Stal cynkowana ogniowo i malowana proszkowo. | Klosz- tworzywo sztuczne PMMA w kolorze mlecznym. | Uszczelka silikonowa. |  | 26cm | Triac | Oprawa ściemnialna fazowo TRAILING EDGE (TE) - LEADING EDGE (LE) | 4.61 | 4.98 | 34.5x15x17 |  |  | 0 | Moduł LED | Lumens EDC 47C 10W xxx 230V A101 3K |  |  | Ściemnianie fazowe Lumens LED AC |  |  |  | 44% | SDCM3 | 80 | <=0 | RG0 lub RG1 | E | E | PF > 0,98 | < 20% |  |  | +25°C | Ta max=+65°C | 43mA / 60ms | [16 empty] | 205ZX0010 Kotwa montażowa do zabetonowania., 206GA0010 Kotwa montażowa do gruntu. |  | 06295000 Klosz - zestaw serwisowy, 08295000 Uszczelka., ZS211zx0011 Zestaw serwisowy. | TAK | TAK
211GR0011 | 211GR | HALMSTAD BOLLARD 26CM LED 295LM 3000K DIM. TRIAC | Halmstad |  | Oprawa | Bollard |  | Stal |  | Grafitowy |  | Nie | LED zintegrowane | AC | DIM. TRIAC |  | 10,5W | 1098lm | 295lm |  |  | IP65 | IK10 | 3000K |  | 0x0x0 | > 50 000h | Nie | Oprawa słupkowa. | Stal cynkowana ogniowo. | Stal cynkowana ogniowo i malowana proszkowo. | Klosz- tworzywo sztuczne PMMA w kolorze mlecznym. | Uszczelka silikonowa. |  | 26cm | Triac | Oprawa ściemnialna fazowo TRAILING EDGE (TE) - LEADING EDGE (LE) | 4.61 | 4.98 | 34.5x15x17 |  |  | 0 | Moduł LED | Lumens EDC 47C 10W xxx 230V A101 3K |  |  | Ściemnianie fazowe Lumens LED AC |  |  |  | 44% | SDCM3 | 80 | <=0 | RG0 lub RG1 | E | E | PF > 0,98 | < 20% |  |  | +25°C | Ta max=+65°C | 43mA / 60ms | [16 empty] | 205ZX0010 Kotwa montażowa do zabetonowania., 206GA0010 Kotwa montażowa do gruntu. |  | 06295000 Klosz - zestaw serwisowy, 08295000 Uszczelka., ZS211zx0011 Zestaw serwisowy. | TAK | TAK
211BL1011 | 211 | HALMSTAD BOLLARD 26CM LED LM 4000K DIM. TRIAC | Halmstad |  | Oprawa | Bollard |  | Stal |  | Czarny |  | Nie | LED zintegrowane | AC | DIM. TRIAC | 10W | 10W | 1219lm | PO BADANIACHlm |  |  | IP65 | IK10 | 4000K |  | 0x0x0 | > 50 000h | Nie | Oprawa słupkowa. | Stal cynkowana ogniowo. | Stal cynkowana ogniowo i malowana proszkowo. | Klosz- tworzywo sztuczne PMMA w kolorze mlecznym. | Uszczelka silikonowa. |  | 26cm | Triac | Oprawa ściemnialna fazowo TRAILING EDGE (TE) - LEADING EDGE (LE) | 4.61 | 4.98 | 34.5x15x17 |  |  | 0 | Moduł LED | Lumens EDC 47C 10W xxx 230V A101 4K |  | 0 | Ściemnianie fazowe Lumens LED AC |  |  |  | 44% | SDCM3 | 80 | <=0 |  | E | E | PF 0,99 | 20% |  |  | +25°C | Ta max=+65°C | 50mA / 60ms | B 10A: 0, B 16A: 0, C 10A: 0, C 16A: 0 | [15 empty] | 205ZX0010 Kotwa montażowa do zabetonowania., 206GA0010 Kotwa montażowa do gruntu. |  | 06295000 Klosz - zestaw serwisowy, 08295000 Uszczelka., ZS211zx0011 Zestaw serwisowy. |  | TAK
211GA1011 | 211GA | HALMSTAD BOLLARD 26CM LED LM 4000K DIM. TRIAC | Halmstad |  | Oprawa | Bollard |  | Stal |  | Ocynk Ogniowy |  | Nie | LED zintegrowane | AC | DIM. TRIAC | 10W | 10W | 1219lm | PO BADANIACHlm |  |  | IP65 | IK10 | 4000K |  | 0x0x0 | > 50 000h | Nie | Oprawa słupkowa. | Stal cynkowana ogniowo. | Stal cynkowana ogniowo i malowana proszkowo. | Klosz- tworzywo sztuczne PMMA w kolorze mlecznym. | Uszczelka silikonowa. |  | 26cm | Triac | Oprawa ściemnialna fazowo TRAILING EDGE (TE) - LEADING EDGE (LE) | 4.61 | 4.98 | 34.5x15x17 |  |  | 0 | Moduł LED | Lumens EDC 47C 10W xxx 230V A101 4K |  | 0 | Ściemnianie fazowe Lumens LED AC |  |  |  | 44% | SDCM3 | 80 | <=0 |  | E | E | PF 0,99 | 20% |  |  | +25°C | Ta max=+65°C | 50mA / 60ms | B 10A: 0, B 16A: 0, C 10A: 0, C 16A: 0 | [15 empty] | 205ZX0010 Kotwa montażowa do zabetonowania., 206GA0010 Kotwa montażowa do gruntu. |  | 06295000 Klosz - zestaw serwisowy, 08295000 Uszczelka., ZS211zx0011 Zestaw serwisowy. |  | TAK
211GR1011 | 211GR | HALMSTAD BOLLARD 26CM LED LM 4000K DIM. TRIAC | Halmstad |  | Oprawa | Bollard |  | Stal |  | Grafitowy |  | Nie | LED zintegrowane | AC | DIM. TRIAC | 10W | 10W | 1219lm | PO BADANIACHlm |  |  | IP65 | IK10 | 4000K |  | 0x0x0 | > 50 000h | Nie | Oprawa słupkowa. | Stal cynkowana ogniowo. | Stal cynkowana ogniowo i malowana proszkowo. | Klosz- tworzywo sztuczne PMMA w kolorze mlecznym. | Uszczelka silikonowa. |  | 26cm | Triac | Oprawa ściemnialna fazowo TRAILING EDGE (TE) - LEADING EDGE (LE) | 4.61 | 4.98 | 34.5x15x17 |  |  | 0 | Moduł LED | Lumens EDC 47C 10W xxx 230V A101 4K |  | 0 | Ściemnianie fazowe Lumens LED AC |  |  |  | 44% | SDCM3 | 80 | <=0 |  | E | E | PF 0,99 | 20% |  |  | +25°C | Ta max=+65°C | 50mA / 60ms | B 10A: 0, B 16A: 0, C 10A: 0, C 16A: 0 | [15 empty] | 205ZX0010 Kotwa montażowa do zabetonowania., 206GA0010 Kotwa montażowa do gruntu. |  | 06295000 Klosz - zestaw serwisowy, 08295000 Uszczelka., ZS211zx0011 Zestaw serwisowy. |  | TAK
2120AL0009 | 2120AL | NIDAROS CEILING 9CM LED 631LM DOWN 24º 3000K DIM. | Nidaros |  | Oprawa | Ceiling |  | Aluminium |  | Aluminium |  | Nie | LED zintegrowane | AC | DIM. | 10W | 10,7W | 1051lm | 631lm |  |  | IP65 |  | 3000K | szerokie dół, montaż sufitowy | 9x12x12 | 50 000h | Nie | Oprawa sufitowa. | Odlew aluminiowy malowany proszkowo. |  | Klosz- szkło bezpieczne, przeźroczyste. | Uszczelka silikonowa. |  | 9cm |  | Oprawa ściemnialna fazowo TRAILING EDGE (TE) - LEADING EDGE (LE) | 0 | 1 | 12x13x13 |  |  | 0 | Moduł LED | Lumens EDC 57C 10W xxx 230V F201 3K |  | 0 | Ściemnianie fazowe Lumens LED AC |  |  |  | 0% | SDCM3 | 80 | <=0 | RG0 lub RG1 | F | F | PF 0,95 | 30% |  |  | +25°C | Ta max=+65°C | 44mA / 60ms | [6 empty] | 0 |  |  |  |  | 0.4 | 0.1 | [6 empty] | TAK | TAK
2120BL0009 | 2120 | NIDAROS CEILING 9CM LED 631LM DOWN 24º 3000K DIM. | Nidaros |  | Oprawa | Ceiling |  | Aluminium |  | Czarny |  | Nie | LED zintegrowane | AC | DIM. | 10W | 10,7W | 1051lm | 631lm |  |  | IP65 |  | 3000K | szerokie dół, montaż sufitowy | 9x12x12 | 50 000h | Nie | Oprawa sufitowa. | Odlew aluminiowy malowany proszkowo. |  | Klosz- szkło bezpieczne, przeźroczyste. | Uszczelka silikonowa. |  | 9cm |  | Oprawa ściemnialna fazowo TRAILING EDGE (TE) - LEADING EDGE (LE) | 0 | 1 | 12x13x13 |  |  | 0 | Moduł LED | Lumens EDC 57C 10W xxx 230V F201 3K |  | 0 | Ściemnianie fazowe Lumens LED AC |  |  |  | 0% | SDCM3 | 80 | <=0 | RG0 lub RG1 | F | F | PF 0,95 | 30% |  |  | +25°C | Ta max=+65°C | 44mA / 60ms | [6 empty] | 0 |  |  |  |  | 0.4 | 0.1 | [6 empty] | TAK | TAK
2120GR0009 | 2120GR | NIDAROS CEILING 9CM LED 631LM DOWN 24º 3000K DIM. | Nidaros |  | Oprawa | Ceiling |  | Aluminium |  | Grafitowy |  | Nie | LED zintegrowane | AC | DIM. | 10W | 10,7W | 1051lm | 631lm |  |  | IP65 |  | 3000K | szerokie dół, montaż sufitowy | 9x12x12 | 50 000h | Nie | Oprawa sufitowa. | Odlew aluminiowy malowany proszkowo. |  | Klosz- szkło bezpieczne, przeźroczyste. | Uszczelka silikonowa. |  | 9cm |  | Oprawa ściemnialna fazowo TRAILING EDGE (TE) - LEADING EDGE (LE) | 0 | 1 | 12x13x13 |  |  | 0 | Moduł LED | Lumens EDC 57C 10W xxx 230V F201 3K |  | 0 | Ściemnianie fazowe Lumens LED AC |  |  |  | 0% | SDCM3 | 80 | <=0 | RG0 lub RG1 | F | F | PF 0,95 | 30% |  |  | +25°C | Ta max=+65°C | 44mA / 60ms | [6 empty] | 0 |  |  |  |  | 0.4 | 0.1 | [6 empty] | TAK | TAK
2120WH0009 | 2120 | NIDAROS CEILING 9CM LED 631LM DOWN 24º 3000K DIM. | Nidaros |  | Oprawa | Ceiling |  | Aluminium |  | Biały |  | Nie | LED zintegrowane | AC | DIM. | 10W | 10,7W | 1051lm | 631lm |  |  | IP65 |  | 3000K | szerokie dół, montaż sufitowy | 9x12x12 | 50 000h | Nie | Oprawa sufitowa. | Odlew aluminiowy malowany proszkowo. |  | Klosz- szkło bezpieczne, przeźroczyste. | Uszczelka silikonowa. |  | 9cm |  | Oprawa ściemnialna fazowo TRAILING EDGE (TE) - LEADING EDGE (LE) | 0 | 1 | 12x13x13 |  |  | 0 | Moduł LED | Lumens EDC 57C 10W xxx 230V F201 3K |  | 0 | Ściemnianie fazowe Lumens LED AC |  |  |  | 0% | SDCM3 | 80 | <=0 | RG0 lub RG1 | F | F | PF 0,95 | 30% |  |  | +25°C | Ta max=+65°C | 44mA / 60ms | [6 empty] | 0 |  |  |  |  | 0.4 | 0.1 | [6 empty] | TAK | TAK
2120AL0010 | 2120AL | NIDAROS CEILING 9CM LED 762LM DOWN 24º 3000K DIM. | Nidaros |  | Oprawa | Ceiling |  | Aluminium |  | Aluminium |  | Nie | LED zintegrowane | AC | DIM. | 10W | 10,7W | 1051lm | 762lm |  |  | IP65 |  | 3000K | szerokie dół, montaż sufitowy |  | 50 000h | Tak | Oprawa sufitowa. | Odlew aluminiowy malowany proszkowo. |  | Klosz- szkło bezpieczne, przeźroczyste. | Uszczelka silikonowa. |  | 9cm |  | Oprawa ściemnialna fazowo TRAILING EDGE (TE) - LEADING EDGE (LE) | [6 empty] | Moduł LED | Lumens EDC 57C 10W xxx 230V F201 3K |  | 0 | Ściemnianie fazowe Lumens LED AC |  |  |  | 0% | SDCM3 | 80 | <=0 | RG0 lub RG1 | F | F | PF 0,95 | 30% |  |  | +25°C | Ta max=+65°C | 44mA / 60ms | [11 empty] | 0.4 | 0.1 | [6 empty] | TAK | TAK
2120BL0010 | 2120 | NIDAROS CEILING 9CM LED 762LM DOWN 24º 3000K DIM. | Nidaros |  | Oprawa | Ceiling |  | Aluminium |  | Czarny |  | Nie | LED zintegrowane | AC | DIM. | 10W | 10,7W | 1051lm | 762lm |  |  | IP65 |  | 3000K | szerokie dół, montaż sufitowy |  | 50 000h | Tak | Oprawa sufitowa. | Odlew aluminiowy malowany proszkowo. |  | Klosz- szkło bezpieczne, przeźroczyste. | Uszczelka silikonowa. |  | 9cm |  | Oprawa ściemnialna fazowo TRAILING EDGE (TE) - LEADING EDGE (LE) | [6 empty] | Moduł LED | Lumens EDC 57C 10W xxx 230V F201 3K |  | 0 | Ściemnianie fazowe Lumens LED AC |  |  |  | 0% | SDCM3 | 80 | <=0 | RG0 lub RG1 | F | F | PF 0,95 | 30% |  |  | +25°C | Ta max=+65°C | 44mA / 60ms | [11 empty] | 0.4 | 0.1 | [6 empty] | TAK | TAK
2120GR0010 | 2120GR | NIDAROS CEILING 9CM LED 762LM DOWN 24º 3000K DIM. | Nidaros |  | Oprawa | Ceiling |  | Aluminium |  | Grafitowy |  | Nie | LED zintegrowane | AC | DIM. | 10W | 10,7W | 1051lm | 762lm |  |  | IP65 |  | 3000K | szerokie dół, montaż sufitowy |  | 50 000h | Tak | Oprawa sufitowa. | Odlew aluminiowy malowany proszkowo. |  | Klosz- szkło bezpieczne, przeźroczyste. | Uszczelka silikonowa. |  | 9cm |  | Oprawa ściemnialna fazowo TRAILING EDGE (TE) - LEADING EDGE (LE) | [6 empty] | Moduł LED | Lumens EDC 57C 10W xxx 230V F201 3K |  | 0 | Ściemnianie fazowe Lumens LED AC |  |  |  | 0% | SDCM3 | 80 | <=0 | RG0 lub RG1 | F | F | PF 0,95 | 30% |  |  | +25°C | Ta max=+65°C | 44mA / 60ms | [11 empty] | 0.4 | 0.1 | [6 empty] | TAK | TAK
2120WH0010 | 2120 | NIDAROS CEILING 9CM LED 762LM DOWN 24º 3000K DIM. | Nidaros |  | Oprawa | Ceiling |  | Aluminium |  | Biały |  | Nie | LED zintegrowane | AC | DIM. | 10W | 10,7W | 1051lm | 762lm |  |  | IP65 |  | 3000K | szerokie dół, montaż sufitowy |  | 50 000h | Tak | Oprawa sufitowa. | Odlew aluminiowy malowany proszkowo. |  | Klosz- szkło bezpieczne, przeźroczyste. | Uszczelka silikonowa. |  | 9cm |  | Oprawa ściemnialna fazowo TRAILING EDGE (TE) - LEADING EDGE (LE) | [6 empty] | Moduł LED | Lumens EDC 57C 10W xxx 230V F201 3K |  | 0 | Ściemnianie fazowe Lumens LED AC |  |  |  | 0% | SDCM3 | 80 | <=0 | RG0 lub RG1 | F | F | PF 0,95 | 30% |  |  | +25°C | Ta max=+65°C | 44mA / 60ms | [11 empty] | 0.4 | 0.1 | [6 empty] | TAK | TAK
2121AL0009 | 2121AL | NIDAROS CEILING 18CM LED 765LM DOWN 24º 3000K DIM. | Nidaros |  | Oprawa | Ceiling |  | Aluminium |  | Aluminium |  | Nie | LED zintegrowane | AC | DIM. | 6,7W | 7,8W | 1051lm | 765lm |  |  | IP65 |  | 3000K | szerokie dół | 18x12x12 | 50 000h | Nie | Oprawa sufitowa. | Odlew aluminiowy malowany proszkowo. |  | Klosz- szkło bezpieczne, przeźroczyste. |  |  | 18cm |  | Oprawa ściemnialna fazowo TRAILING EDGE (TE) - LEADING EDGE (LE) | 1.47 | 1.62 | 21x13x13 |  |  | 0 | Moduł LED | Philips Fortimo SLM C 1203 L09 1619 G7 3K | KGP CC10W180-270CG | 50000 | Dim. TRIAC (KGP) |  |  |  |  | SDCM3 | 80 | <=0 |  | D | D | PF 0,90 | 15% |  | 4000K | +25°C | Ta max=+65°C | 8A / 10µs | [11 empty] | 0.4 | 0.1 | [5 empty] | ZS2121zx0009 Zestaw serwisowy. | TAK | TAK
2121BL0009 | 2121 | NIDAROS CEILING 18CM LED 765LM DOWN 24º 3000K DIM. | Nidaros |  | Oprawa | Ceiling |  | Aluminium |  | Czarny |  | Nie | LED zintegrowane | AC | DIM. | 6,7W | 7,8W | 1051lm | 765lm |  |  | IP65 |  | 3000K | szerokie dół | 18x12x12 | 50 000h | Nie | Oprawa sufitowa. | Odlew aluminiowy malowany proszkowo. |  | Klosz- szkło bezpieczne, przeźroczyste. |  |  | 18cm |  | Oprawa ściemnialna fazowo TRAILING EDGE (TE) - LEADING EDGE (LE) | 1.47 | 1.62 | 21x13x13 |  |  | 0 | Moduł LED | Philips Fortimo SLM C 1203 L09 1619 G7 3K | KGP CC10W180-270CG | 50000 | Dim. TRIAC (KGP) |  |  |  |  | SDCM3 | 80 | <=0 |  | D | D | PF 0,90 | 15% |  | 4000K | +25°C | Ta max=+65°C | 8A / 10µs | [11 empty] | 0.4 | 0.1 | [5 empty] | ZS2121zx0009 Zestaw serwisowy. | TAK | TAK
2121GR0009 | 2121GR | NIDAROS CEILING 18CM LED 765LM DOWN 24º 3000K DIM. | Nidaros |  | Oprawa | Ceiling |  | Aluminium |  | Grafitowy |  | Nie | LED zintegrowane | AC | DIM. | 6,7W | 7,8W | 1051lm | 765lm |  |  | IP65 |  | 3000K | szerokie dół | 18x12x12 | 50 000h | Nie | Oprawa sufitowa. | Odlew aluminiowy malowany proszkowo. |  | Klosz- szkło bezpieczne, przeźroczyste. |  |  | 18cm |  | Oprawa ściemnialna fazowo TRAILING EDGE (TE) - LEADING EDGE (LE) | 1.47 | 1.62 | 21x13x13 |  |  | 0 | Moduł LED | Philips Fortimo SLM C 1203 L09 1619 G7 3K | KGP CC10W180-270CG | 50000 | Dim. TRIAC (KGP) |  |  |  |  | SDCM3 | 80 | <=0 |  | D | D | PF 0,90 | 15% |  | 4000K | +25°C | Ta max=+65°C | 8A / 10µs | [11 empty] | 0.4 | 0.1 | [5 empty] | ZS2121zx0009 Zestaw serwisowy. | TAK | TAK
2121WH0009 | 2121 | NIDAROS CEILING 18CM LED 765LM DOWN 24º 3000K DIM. | Nidaros |  | Oprawa | Ceiling |  | Aluminium |  | Biały |  | Nie | LED zintegrowane | AC | DIM. | 6,7W | 7,8W | 1051lm | 765lm |  |  | IP65 |  | 3000K | szerokie dół | 18x12x12 | 50 000h | Nie | Oprawa sufitowa. | Odlew aluminiowy malowany proszkowo. |  | Klosz- szkło bezpieczne, przeźroczyste. |  |  | 18cm |  | Oprawa ściemnialna fazowo TRAILING EDGE (TE) - LEADING EDGE (LE) | 1.47 | 1.62 | 21x13x13 |  |  | 0 | Moduł LED | Philips Fortimo SLM C 1203 L09 1619 G7 3K | KGP CC10W180-270CG | 50000 | Dim. TRIAC (KGP) |  |  |  |  | SDCM3 | 80 | <=0 |  | D | D | PF 0,90 | 15% |  | 4000K | +25°C | Ta max=+65°C | 8A / 10µs | [11 empty] | 0.4 | 0.1 | [5 empty] | ZS2121zx0009 Zestaw serwisowy. | TAK | TAK
2121AL0010 | 2121AL | NIDAROS CEILING 18CM LED 754LM DOWN 24º 3000K DIM. | Nidaros |  | Oprawa | Ceiling |  | Aluminium |  | Aluminium |  | Nie | LED zintegrowane | AC | DIM. | 6,7W | 8,3W | 1051lm | 754lm |  |  | IP65 |  | 3000K | szerokie dół | 18x12x12 |  | Tak | Oprawa sufitowa. | Odlew aluminiowy malowany proszkowo. |  | Klosz- szkło bezpieczne, przeźroczyste. |  |  | 18cm |  | Oprawa ściemnialna fazowo TRAILING EDGE (TE) - LEADING EDGE (LE) | 1.47 | 1.62 | 21x13x13 |  |  |  | Moduł LED | Philips Fortimo SLM C 1203 L09 1619 G7 3K | KGP CC10W180-270CG | 50000 | Dim. TRIAC (KGP) |  |  |  | 0% | SDCM3 | 80 | <=0 | RG0 lub RG1 | D | D | PF 0,90 | 15% |  | 4000K | +25°C |  | 8A / 10µs | [11 empty] | 0.4 | 0.1 | [5 empty] | ZS2121zx0009 Zestaw serwisowy. | TAK | TAK
2121BL0010 | 2121 | NIDAROS CEILING 18CM LED 754LM DOWN 24º 3000K DIM. | Nidaros |  | Oprawa | Ceiling |  | Aluminium |  | Czarny |  | Nie | LED zintegrowane | AC | DIM. | 6,7W | 8,3W | 1051lm | 754lm |  |  | IP65 |  | 3000K | szerokie dół | 18x12x12 |  | Tak | Oprawa sufitowa. | Odlew aluminiowy malowany proszkowo. |  | Klosz- szkło bezpieczne, przeźroczyste. |  |  | 18cm |  | Oprawa ściemnialna fazowo TRAILING EDGE (TE) - LEADING EDGE (LE) | 1.47 | 1.62 | 21x13x13 |  |  |  | Moduł LED | Philips Fortimo SLM C 1203 L09 1619 G7 3K | KGP CC10W180-270CG | 50000 | Dim. TRIAC (KGP) |  |  |  | 0% | SDCM3 | 80 | <=0 | RG0 lub RG1 | D | D | PF 0,90 | 15% |  | 4000K | +25°C |  | 8A / 10µs | [11 empty] | 0.4 | 0.1 | [5 empty] | ZS2121zx0009 Zestaw serwisowy. | TAK | TAK
2121GR0010 | 2121GR | NIDAROS CEILING 18CM LED 754LM DOWN 24º 3000K DIM. | Nidaros |  | Oprawa | Ceiling |  | Aluminium |  | Grafitowy |  | Nie | LED zintegrowane | AC | DIM. | 6,7W | 8,3W | 1051lm | 754lm |  |  | IP65 |  | 3000K | szerokie dół | 18x12x12 |  | Tak | Oprawa sufitowa. | Odlew aluminiowy malowany proszkowo. |  | Klosz- szkło bezpieczne, przeźroczyste. |  |  | 18cm |  | Oprawa ściemnialna fazowo TRAILING EDGE (TE) - LEADING EDGE (LE) | 1.47 | 1.62 | 21x13x13 |  |  |  | Moduł LED | Philips Fortimo SLM C 1203 L09 1619 G7 3K | KGP CC10W180-270CG | 50000 | Dim. TRIAC (KGP) |  |  |  | 0% | SDCM3 | 80 | <=0 | RG0 lub RG1 | D | D | PF 0,90 | 15% |  | 4000K | +25°C |  | 8A / 10µs | [11 empty] | 0.4 | 0.1 | [5 empty] | ZS2121zx0009 Zestaw serwisowy. | TAK | TAK
2121WH0010 | 2121 | NIDAROS CEILING 18CM LED 754LM DOWN 24º 3000K DIM. | Nidaros |  | Oprawa | Ceiling |  | Aluminium |  | Biały |  | Nie | LED zintegrowane | AC | DIM. | 6,7W | 8,3W | 1051lm | 754lm |  |  | IP65 |  | 3000K | szerokie dół | 18x12x12 |  | Tak | Oprawa sufitowa. | Odlew aluminiowy malowany proszkowo. |  | Klosz- szkło bezpieczne, przeźroczyste. |  |  | 18cm |  | Oprawa ściemnialna fazowo TRAILING EDGE (TE) - LEADING EDGE (LE) | 1.47 | 1.62 | 21x13x13 |  |  |  | Moduł LED | Philips Fortimo SLM C 1203 L09 1619 G7 3K | KGP CC10W180-270CG | 50000 | Dim. TRIAC (KGP) |  |  |  | 0% | SDCM3 | 80 | <=0 | RG0 lub RG1 | D | D | PF 0,90 | 15% |  | 4000K | +25°C |  | 8A / 10µs | [11 empty] | 0.4 | 0.1 | [5 empty] | ZS2121zx0009 Zestaw serwisowy. | TAK | TAK
2122AL0009 | 2122AL | NIDAROS CEILING 23CM LED 765LM DOWN 24º 3000K DIM. | Nidaros |  | Oprawa | Ceiling |  | Aluminium |  | Aluminium |  | Nie | LED zintegrowane | AC | DIM. | 6,7W | 7,8W | 1051lm | 765lm |  |  | IP65 |  | 3000K | szerokie dół | 23x12x12 | 50 000h | Nie | Oprawa sufitowa. | Odlew aluminiowy malowany proszkowo. |  | Klosz- szkło bezpieczne, przeźroczyste. |  |  | 23cm |  | Oprawa ściemnialna fazowo TRAILING EDGE (TE) - LEADING EDGE (LE) | 1.5 | 1.65 | 24x13x13 |  |  | 0 | Moduł LED | Philips Fortimo SLM C 1203 L09 1619 G7 3K | KGP CC10W180-270CG | 50000 | Dim. TRIAC (KGP) |  |  |  |  | SDCM3 | 80 | <=0 | RG0 lub RG1 | D | D | PF 0,90 | 15% |  | 4000K | +25°C | Ta max=+65°C | [12 empty] | 0.4 | 0.1 | [6 empty] | TAK | TAK
2122BL0009 | 2122 | NIDAROS CEILING 23CM LED 765LM DOWN 24º 3000K DIM. | Nidaros |  | Oprawa | Ceiling |  | Aluminium |  | Czarny |  | Nie | LED zintegrowane | AC | DIM. | 6,7W | 7,8W | 1051lm | 765lm |  |  | IP65 |  | 3000K | szerokie dół | 23x12x12 | 50 000h | Nie | Oprawa sufitowa. | Odlew aluminiowy malowany proszkowo. |  | Klosz- szkło bezpieczne, przeźroczyste. |  |  | 23cm |  | Oprawa ściemnialna fazowo TRAILING EDGE (TE) - LEADING EDGE (LE) | 1.5 | 1.65 | 24x13x13 |  |  | 0 | Moduł LED | Philips Fortimo SLM C 1203 L09 1619 G7 3K | KGP CC10W180-270CG | 50000 | Dim. TRIAC (KGP) |  |  |  |  | SDCM3 | 80 | <=0 | RG0 lub RG1 | D | D | PF 0,90 | 15% |  | 4000K | +25°C | Ta max=+65°C | [12 empty] | 0.4 | 0.1 | [6 empty] | TAK | TAK
2122GR0009 | 2122GR | NIDAROS CEILING 23CM LED 765LM DOWN 24º 3000K DIM. | Nidaros |  | Oprawa | Ceiling |  | Aluminium |  | Grafitowy |  | Nie | LED zintegrowane | AC | DIM. | 6,7W | 7,8W | 1051lm | 765lm |  |  | IP65 |  | 3000K | szerokie dół | 23x12x12 | 50 000h | Nie | Oprawa sufitowa. | Odlew aluminiowy malowany proszkowo. |  | Klosz- szkło bezpieczne, przeźroczyste. |  |  | 23cm |  | Oprawa ściemnialna fazowo TRAILING EDGE (TE) - LEADING EDGE (LE) | 1.5 | 1.65 | 24x13x13 |  |  | 0 | Moduł LED | Philips Fortimo SLM C 1203 L09 1619 G7 3K | KGP CC10W180-270CG | 50000 | Dim. TRIAC (KGP) |  |  |  |  | SDCM3 | 80 | <=0 | RG0 lub RG1 | D | D | PF 0,90 | 15% |  | 4000K | +25°C | Ta max=+65°C | [12 empty] | 0.4 | 0.1 | [6 empty] | TAK | TAK
2122WH0009 | 2122 | NIDAROS CEILING 23CM LED 765LM DOWN 24º 3000K DIM. | Nidaros |  | Oprawa | Ceiling |  | Aluminium |  | Biały |  | Nie | LED zintegrowane | AC | DIM. | 6,7W | 7,8W | 1051lm | 765lm |  |  | IP65 |  | 3000K | szerokie dół | 23x12x12 | 50 000h | Nie | Oprawa sufitowa. | Odlew aluminiowy malowany proszkowo. |  | Klosz- szkło bezpieczne, przeźroczyste. |  |  | 23cm |  | Oprawa ściemnialna fazowo TRAILING EDGE (TE) - LEADING EDGE (LE) | 1.5 | 1.65 | 24x13x13 |  |  | 0 | Moduł LED | Philips Fortimo SLM C 1203 L09 1619 G7 3K | KGP CC10W180-270CG | 50000 | Dim. TRIAC (KGP) |  |  |  |  | SDCM3 | 80 | <=0 | RG0 lub RG1 | D | D | PF 0,90 | 15% |  | 4000K | +25°C | Ta max=+65°C | [12 empty] | 0.4 | 0.1 | [6 empty] | TAK | TAK
2122AL0010 | 2122AL | NIDAROS CEILING 23CM LED 754LM DOWN 24º 3000K DIM. | Nidaros |  | Oprawa | Ceiling |  | Aluminium |  | Aluminium |  | Nie | LED zintegrowane | AC | DIM. | 6,7W | 8,3W | 1051lm | 754lm |  |  | IP65 |  | 3000K | szerokie dół | 23x12x12 |  | Tak | Oprawa sufitowa. | Odlew aluminiowy malowany proszkowo. |  | Klosz- szkło bezpieczne, przeźroczyste. |  |  | 23cm |  | Oprawa ściemnialna fazowo TRAILING EDGE (TE) - LEADING EDGE (LE) | 1.5 | 1.65 | 24x13x13 |  |  |  | Moduł LED | Philips Fortimo SLM C 1203 L09 1619 G7 3K | KGP CC10W180-270CG | 50000 | Dim. TRIAC (KGP) |  |  |  | 0% | SDCM3 | 80 | <=0 | RG0 lub RG1 | D | D | PF 0,90 | 15% |  | 3000K | +25°C | [13 empty] | 0.4 | 0.1 | [6 empty] | TAK | TAK
2122BL0010 | 2122 | NIDAROS CEILING 23CM LED 754LM DOWN 24º 3000K DIM. | Nidaros |  | Oprawa | Ceiling |  | Aluminium |  | Czarny |  | Nie | LED zintegrowane | AC | DIM. | 6,7W | 8,3W | 1051lm | 754lm |  |  | IP65 |  | 3000K | szerokie dół | 23x12x12 |  | Tak | Oprawa sufitowa. | Odlew aluminiowy malowany proszkowo. |  | Klosz- szkło bezpieczne, przeźroczyste. |  |  | 23cm |  | Oprawa ściemnialna fazowo TRAILING EDGE (TE) - LEADING EDGE (LE) | 1.5 | 1.65 | 24x13x13 |  |  |  | Moduł LED | Philips Fortimo SLM C 1203 L09 1619 G7 3K | KGP CC10W180-270CG | 50000 | Dim. TRIAC (KGP) |  |  |  | 0% | SDCM3 | 80 | <=0 | RG0 lub RG1 | D | D | PF 0,90 | 15% |  | 3000K | +25°C | [13 empty] | 0.4 | 0.1 | [6 empty] | TAK | TAK
2122GR0010 | 2122GR | NIDAROS CEILING 23CM LED 754LM DOWN 24º 3000K DIM. | Nidaros |  | Oprawa | Ceiling |  | Aluminium |  | Grafitowy |  | Nie | LED zintegrowane | AC | DIM. | 6,7W | 8,3W | 1051lm | 754lm |  |  | IP65 |  | 3000K | szerokie dół | 23x12x12 |  | Tak | Oprawa sufitowa. | Odlew aluminiowy malowany proszkowo. |  | Klosz- szkło bezpieczne, przeźroczyste. |  |  | 23cm |  | Oprawa ściemnialna fazowo TRAILING EDGE (TE) - LEADING EDGE (LE) | 1.5 | 1.65 | 24x13x13 |  |  |  | Moduł LED | Philips Fortimo SLM C 1203 L09 1619 G7 3K | KGP CC10W180-270CG | 50000 | Dim. TRIAC (KGP) |  |  |  | 0% | SDCM3 | 80 | <=0 | RG0 lub RG1 | D | D | PF 0,90 | 15% |  | 3000K | +25°C | [13 empty] | 0.4 | 0.1 | [6 empty] | TAK | TAK
2122WH0010 | 2122 | NIDAROS CEILING 23CM LED 754LM DOWN 24º 3000K DIM. | Nidaros |  | Oprawa | Ceiling |  | Aluminium |  | Biały |  | Nie | LED zintegrowane | AC | DIM. | 6,7W | 8,3W | 1051lm | 754lm |  |  | IP65 |  | 3000K | szerokie dół | 23x12x12 |  | Tak | Oprawa sufitowa. | Odlew aluminiowy malowany proszkowo. |  | Klosz- szkło bezpieczne, przeźroczyste. |  |  | 23cm |  | Oprawa ściemnialna fazowo TRAILING EDGE (TE) - LEADING EDGE (LE) | 1.5 | 1.65 | 24x13x13 |  |  |  | Moduł LED | Philips Fortimo SLM C 1203 L09 1619 G7 3K | KGP CC10W180-270CG | 50000 | Dim. TRIAC (KGP) |  |  |  | 0% | SDCM3 | 80 | <=0 | RG0 lub RG1 | D | D | PF 0,90 | 15% |  | 3000K | +25°C | [13 empty] | 0.4 | 0.1 | [6 empty] | TAK | TAK
2123AL0009 | 2123AL | NIDAROS CEILING 9CM LED 631LM DOWN 24º 4000K DIM. | Nidaros |  | Oprawa | Ceiling |  | Aluminium |  | Aluminium |  | Nie | LED zintegrowane | AC | DIM. | 10W | 10,7W | 1051lm | 631lm |  |  | IP65 |  | 4000K | szerokie dół, montaż sufitowy | 9x12x12 | 50 000h | Nie | Oprawa sufitowa. | Odlew aluminiowy malowany proszkowo. |  | Klosz- szkło bezpieczne, przeźroczyste. | Uszczelka silikonowa. |  | 9cm |  | Oprawa ściemnialna fazowo TRAILING EDGE (TE) - LEADING EDGE (LE) | 0.95 | 1 | 12x13x13 |  |  | 0 | Moduł LED | Lumens EDC 57C 10W xxx 230V F201 3K |  | 0 | Ściemnianie fazowe Lumens LED AC |  |  |  | 0% | SDCM3 | 80 | <=0 | RG0 lub RG1 | F | F | PF 0,95 | 30% |  |  | +25°C | Ta max=+65°C | 44mA / 60ms | [11 empty] | 0.4 | 0.1 | [6 empty] | TAK | TAK
2123BL0009 | 2123 | NIDAROS CEILING 9CM LED 631LM DOWN 24º 4000K DIM. | Nidaros |  | Oprawa | Ceiling |  | Aluminium |  | Czarny |  | Nie | LED zintegrowane | AC | DIM. | 10W | 10,7W | 1051lm | 631lm |  |  | IP65 |  | 4000K | szerokie dół, montaż sufitowy | 9x12x12 | 50 000h | Nie | Oprawa sufitowa. | Odlew aluminiowy malowany proszkowo. |  | Klosz- szkło bezpieczne, przeźroczyste. | Uszczelka silikonowa. |  | 9cm |  | Oprawa ściemnialna fazowo TRAILING EDGE (TE) - LEADING EDGE (LE) | 0.95 | 1 | 12x13x13 |  |  | 0 | Moduł LED | Lumens EDC 57C 10W xxx 230V F201 3K |  | 0 | Ściemnianie fazowe Lumens LED AC |  |  |  | 0% | SDCM3 | 80 | <=0 | RG0 lub RG1 | F | F | PF 0,95 | 30% |  |  | +25°C | Ta max=+65°C | 44mA / 60ms | [11 empty] | 0.4 | 0.1 | [6 empty] | TAK | TAK
2123GR0009 | 2123GR | NIDAROS CEILING 9CM LED 631LM DOWN 24º 4000K DIM. | Nidaros |  | Oprawa | Ceiling |  | Aluminium |  | Grafitowy |  | Nie | LED zintegrowane | AC | DIM. | 10W | 10,7W | 1051lm | 631lm |  |  | IP65 |  | 4000K | szerokie dół, montaż sufitowy | 9x12x12 | 50 000h | Nie | Oprawa sufitowa. | Odlew aluminiowy malowany proszkowo. |  | Klosz- szkło bezpieczne, przeźroczyste. | Uszczelka silikonowa. |  | 9cm |  | Oprawa ściemnialna fazowo TRAILING EDGE (TE) - LEADING EDGE (LE) | 0.95 | 1 | 12x13x13 |  |  | 0 | Moduł LED | Lumens EDC 57C 10W xxx 230V F201 3K |  | 0 | Ściemnianie fazowe Lumens LED AC |  |  |  | 0% | SDCM3 | 80 | <=0 | RG0 lub RG1 | F | F | PF 0,95 | 30% |  |  | +25°C | Ta max=+65°C | 44mA / 60ms | [11 empty] | 0.4 | 0.1 | [6 empty] | TAK | TAK
2123WH0009 | 2123 | NIDAROS CEILING 9CM LED 631LM DOWN 24º 4000K DIM. | Nidaros |  | Oprawa | Ceiling |  | Aluminium |  | Biały |  | Nie | LED zintegrowane | AC | DIM. | 10W | 10,7W | 1051lm | 631lm |  |  | IP65 |  | 4000K | szerokie dół, montaż sufitowy | 9x12x12 | 50 000h | Nie | Oprawa sufitowa. | Odlew aluminiowy malowany proszkowo. |  | Klosz- szkło bezpieczne, przeźroczyste. | Uszczelka silikonowa. |  | 9cm |  | Oprawa ściemnialna fazowo TRAILING EDGE (TE) - LEADING EDGE (LE) | 0.95 | 1 | 12x13x13 |  |  | 0 | Moduł LED | Lumens EDC 57C 10W xxx 230V F201 3K |  | 0 | Ściemnianie fazowe Lumens LED AC |  |  |  | 0% | SDCM3 | 80 | <=0 | RG0 lub RG1 | F | F | PF 0,95 | 30% |  |  | +25°C | Ta max=+65°C | 44mA / 60ms | [11 empty] | 0.4 | 0.1 | [6 empty] | TAK | TAK
2123AL0010 | 2123AL | NIDAROS CEILING 9CM LED 808LM DOWN 24º 4000K DIM. | Nidaros |  | Oprawa | Ceiling |  | Aluminium |  | Aluminium |  | Nie | LED zintegrowane | AC | DIM. | 10W | 10,7W | 1051lm | 808lm |  |  | IP65 |  | 4000K | szerokie dół, montaż sufitowy | 9x12x12 | 50 000h | Tak | Oprawa sufitowa. | Odlew aluminiowy malowany proszkowo. |  | Klosz- szkło bezpieczne, przeźroczyste. | Uszczelka silikonowa. |  | 9cm |  | Oprawa ściemnialna fazowo TRAILING EDGE (TE) - LEADING EDGE (LE) | 0.95 | 1 | 12x13x13 |  |  |  | Moduł LED | Lumens EDC 57C 10W xxx 230V F201 3K |  | 0 | Ściemnianie fazowe Lumens LED AC |  |  |  | 0% | SDCM3 | 80 | <=0 | RG0 lub RG1 | F | F | PF 0,95 | 30% |  |  | +25°C | Ta max=+65°C | 44mA / 60ms | [11 empty] | 0.4 | 0.1 | [6 empty] | TAK | TAK
2123BL0010 | 2123 | NIDAROS CEILING 9CM LED 808LM DOWN 24º 4000K DIM. | Nidaros |  | Oprawa | Ceiling |  | Aluminium |  | Czarny |  | Nie | LED zintegrowane | AC | DIM. | 10W | 10,7W | 1051lm | 808lm |  |  | IP65 |  | 4000K | szerokie dół, montaż sufitowy | 9x12x12 | 50 000h | Tak | Oprawa sufitowa. | Odlew aluminiowy malowany proszkowo. |  | Klosz- szkło bezpieczne, przeźroczyste. | Uszczelka silikonowa. |  | 9cm |  | Oprawa ściemnialna fazowo TRAILING EDGE (TE) - LEADING EDGE (LE) | 0.95 | 1 | 12x13x13 |  |  |  | Moduł LED | Lumens EDC 57C 10W xxx 230V F201 3K |  | 0 | Ściemnianie fazowe Lumens LED AC |  |  |  | 0% | SDCM3 | 80 | <=0 | RG0 lub RG1 | F | F | PF 0,95 | 30% |  |  | +25°C | Ta max=+65°C | 44mA / 60ms | [11 empty] | 0.4 | 0.1 | [6 empty] | TAK | TAK
2123GR0010 | 2123GR | NIDAROS CEILING 9CM LED 808LM DOWN 24º 4000K DIM. | Nidaros |  | Oprawa | Ceiling |  | Aluminium |  | Grafitowy |  | Nie | LED zintegrowane | AC | DIM. | 10W | 10,7W | 1051lm | 808lm |  |  | IP65 |  | 4000K | szerokie dół, montaż sufitowy | 9x12x12 | 50 000h | Tak | Oprawa sufitowa. | Odlew aluminiowy malowany proszkowo. |  | Klosz- szkło bezpieczne, przeźroczyste. | Uszczelka silikonowa. |  | 9cm |  | Oprawa ściemnialna fazowo TRAILING EDGE (TE) - LEADING EDGE (LE) | 0.95 | 1 | 12x13x13 |  |  |  | Moduł LED | Lumens EDC 57C 10W xxx 230V F201 3K |  | 0 | Ściemnianie fazowe Lumens LED AC |  |  |  | 0% | SDCM3 | 80 | <=0 | RG0 lub RG1 | F | F | PF 0,95 | 30% |  |  | +25°C | Ta max=+65°C | 44mA / 60ms | [11 empty] | 0.4 | 0.1 | [6 empty] | TAK | TAK
2123WH0010 | 2123 | NIDAROS CEILING 9CM LED 808LM DOWN 24º 4000K DIM. | Nidaros |  | Oprawa | Ceiling |  | Aluminium |  | Biały |  | Nie | LED zintegrowane | AC | DIM. | 10W | 10,7W | 1051lm | 808lm |  |  | IP65 |  | 4000K | szerokie dół, montaż sufitowy | 9x12x12 | 50 000h | Tak | Oprawa sufitowa. | Odlew aluminiowy malowany proszkowo. |  | Klosz- szkło bezpieczne, przeźroczyste. | Uszczelka silikonowa. |  | 9cm |  | Oprawa ściemnialna fazowo TRAILING EDGE (TE) - LEADING EDGE (LE) | 0.95 | 1 | 12x13x13 |  |  |  | Moduł LED | Lumens EDC 57C 10W xxx 230V F201 3K |  | 0 | Ściemnianie fazowe Lumens LED AC |  |  |  | 0% | SDCM3 | 80 | <=0 | RG0 lub RG1 | F | F | PF 0,95 | 30% |  |  | +25°C | Ta max=+65°C | 44mA / 60ms | [11 empty] | 0.4 | 0.1 | [6 empty] | TAK | TAK
2124AL0009 | 2124AL | NIDAROS CEILING 18CM LED 765LM DOWN 24º 4000K DIM. | Nidaros |  | Oprawa | Ceiling |  | Aluminium |  | Aluminium |  | Nie | LED zintegrowane | AC | DIM. | 6,7W | 8,5W | 1051lm | 765lm |  |  | IP65 |  | 4000K | szerokie dół | 18x12x12 | 50 000h | Nie | Oprawa sufitowa. | Odlew aluminiowy malowany proszkowo. |  | Klosz- szkło bezpieczne, przeźroczyste. |  |  | 18cm |  | Oprawa ściemnialna fazowo TRAILING EDGE (TE) - LEADING EDGE (LE) | 1.47 | 1.62 | 21x13x13 |  |  | 0 | Moduł LED | Philips Fortimo SLM C 1203 L09 1619 G7 4K | KGP CC10W180-270CG | 50000 | Dim. TRIAC (KGP) |  |  |  |  | SDCM3 | 80 | <=0 |  | D | D | PF 0,90 | 15% |  | 4000K | +25°C | Ta max=+65°C | 8A / 10µs | [11 empty] | 0.4 | 0.1 | [5 empty] | ZS2124zx0009 Zestaw serwisowy. | TAK | TAK
2124BL0009 | 2124 | NIDAROS CEILING 18CM LED 765LM DOWN 24º 4000K DIM. | Nidaros |  | Oprawa | Ceiling |  | Aluminium |  | Czarny |  | Nie | LED zintegrowane | AC | DIM. | 6,7W | 8,5W | 1051lm | 765lm |  |  | IP65 |  | 4000K | szerokie dół | 18x12x12 | 50 000h | Nie | Oprawa sufitowa. | Odlew aluminiowy malowany proszkowo. |  | Klosz- szkło bezpieczne, przeźroczyste. |  |  | 18cm |  | Oprawa ściemnialna fazowo TRAILING EDGE (TE) - LEADING EDGE (LE) | 1.47 | 1.62 | 21x13x13 |  |  | 0 | Moduł LED | Philips Fortimo SLM C 1203 L09 1619 G7 4K | KGP CC10W180-270CG | 50000 | Dim. TRIAC (KGP) |  |  |  |  | SDCM3 | 80 | <=0 |  | D | D | PF 0,90 | 15% |  | 4000K | +25°C | Ta max=+65°C | 8A / 10µs | [11 empty] | 0.4 | 0.1 | [5 empty] | ZS2124zx0009 Zestaw serwisowy. | TAK | TAK
2124GR0009 | 2124GR | NIDAROS CEILING 18CM LED 765LM DOWN 24º 4000K DIM. | Nidaros |  | Oprawa | Ceiling |  | Aluminium |  | Grafitowy |  | Nie | LED zintegrowane | AC | DIM. | 6,7W | 8,5W | 1051lm | 765lm |  |  | IP65 |  | 4000K | szerokie dół | 18x12x12 | 50 000h | Nie | Oprawa sufitowa. | Odlew aluminiowy malowany proszkowo. |  | Klosz- szkło bezpieczne, przeźroczyste. |  |  | 18cm |  | Oprawa ściemnialna fazowo TRAILING EDGE (TE) - LEADING EDGE (LE) | 1.47 | 1.62 | 21x13x13 |  |  | 0 | Moduł LED | Philips Fortimo SLM C 1203 L09 1619 G7 4K | KGP CC10W180-270CG | 50000 | Dim. TRIAC (KGP) |  |  |  |  | SDCM3 | 80 | <=0 |  | D | D | PF 0,90 | 15% |  | 4000K | +25°C | Ta max=+65°C | 8A / 10µs | [11 empty] | 0.4 | 0.1 | [5 empty] | ZS2124zx0009 Zestaw serwisowy. | TAK | TAK
2124WH0009 | 2124 | NIDAROS CEILING 18CM LED 765LM DOWN 24º 4000K DIM. | Nidaros |  | Oprawa | Ceiling |  | Aluminium |  | Biały |  | Nie | LED zintegrowane | AC | DIM. | 6,7W | 8,5W | 1051lm | 765lm |  |  | IP65 |  | 4000K | szerokie dół | 18x12x12 | 50 000h | Nie | Oprawa sufitowa. | Odlew aluminiowy malowany proszkowo. |  | Klosz- szkło bezpieczne, przeźroczyste. |  |  | 18cm |  | Oprawa ściemnialna fazowo TRAILING EDGE (TE) - LEADING EDGE (LE) | 1.47 | 1.62 | 21x13x13 |  |  | 0 | Moduł LED | Philips Fortimo SLM C 1203 L09 1619 G7 4K | KGP CC10W180-270CG | 50000 | Dim. TRIAC (KGP) |  |  |  |  | SDCM3 | 80 | <=0 |  | D | D | PF 0,90 | 15% |  | 4000K | +25°C | Ta max=+65°C | 8A / 10µs | [11 empty] | 0.4 | 0.1 | [5 empty] | ZS2124zx0009 Zestaw serwisowy. | TAK | TAK
2124AL0010 | 2124AL | NIDAROS CEILING 18CM LED 825LM DOWN 24º 4000K DIM. | Nidaros |  | Oprawa | Ceiling |  | Aluminium |  | Aluminium |  | Nie | LED zintegrowane | AC | DIM. | 6,7W | 8,5W | 1051lm | 825lm |  |  | IP65 |  | 4000K | szerokie dół | 18x12x12 | 50 000h | Tak | Oprawa sufitowa. | Odlew aluminiowy malowany proszkowo. |  | Klosz- szkło bezpieczne, przeźroczyste. |  |  | 18cm |  | Oprawa ściemnialna fazowo TRAILING EDGE (TE) - LEADING EDGE (LE) | 1.47 | 1.62 | 21x13x13 |  |  |  | Moduł LED | Philips Fortimo SLM C 1203 L09 1619 G7 4K | KGP CC10W180-270CG | 50000 | Dim. TRIAC (KGP) |  |  |  | 0% | SDCM3 | 80 | <=0 |  | D | D | PF 0,90 | 15% |  | 4000K | +25°C | Ta max=+65°C | 8A / 10µs | [11 empty] | 0.4 | 0.1 | [5 empty] | ZS2124zx0010 Zestaw serwisowy. | TAK | TAK
2124BL0010 | 2124 | NIDAROS CEILING 18CM LED 825LM DOWN 24º 4000K DIM. | Nidaros |  | Oprawa | Ceiling |  | Aluminium |  | Czarny |  | Nie | LED zintegrowane | AC | DIM. | 6,7W | 8,5W | 1051lm | 825lm |  |  | IP65 |  | 4000K | szerokie dół | 18x12x12 | 50 000h | Tak | Oprawa sufitowa. | Odlew aluminiowy malowany proszkowo. |  | Klosz- szkło bezpieczne, przeźroczyste. |  |  | 18cm |  | Oprawa ściemnialna fazowo TRAILING EDGE (TE) - LEADING EDGE (LE) | 1.47 | 1.62 | 21x13x13 |  |  |  | Moduł LED | Philips Fortimo SLM C 1203 L09 1619 G7 4K | KGP CC10W180-270CG | 50000 | Dim. TRIAC (KGP) |  |  |  | 0% | SDCM3 | 80 | <=0 |  | D | D | PF 0,90 | 15% |  | 4000K | +25°C | Ta max=+65°C | 8A / 10µs | [11 empty] | 0.4 | 0.1 | [5 empty] | ZS2124zx0010 Zestaw serwisowy. | TAK | TAK
2124GR0010 | 2124GR | NIDAROS CEILING 18CM LED 825LM DOWN 24º 4000K DIM. | Nidaros |  | Oprawa | Ceiling |  | Aluminium |  | Grafitowy |  | Nie | LED zintegrowane | AC | DIM. | 6,7W | 8,5W | 1051lm | 825lm |  |  | IP65 |  | 4000K | szerokie dół | 18x12x12 | 50 000h | Tak | Oprawa sufitowa. | Odlew aluminiowy malowany proszkowo. |  | Klosz- szkło bezpieczne, przeźroczyste. |  |  | 18cm |  | Oprawa ściemnialna fazowo TRAILING EDGE (TE) - LEADING EDGE (LE) | 1.47 | 1.62 | 21x13x13 |  |  |  | Moduł LED | Philips Fortimo SLM C 1203 L09 1619 G7 4K | KGP CC10W180-270CG | 50000 | Dim. TRIAC (KGP) |  |  |  | 0% | SDCM3 | 80 | <=0 |  | D | D | PF 0,90 | 15% |  | 4000K | +25°C | Ta max=+65°C | 8A / 10µs | [11 empty] | 0.4 | 0.1 | [5 empty] | ZS2124zx0010 Zestaw serwisowy. | TAK | TAK
2124WH0010 | 2124 | NIDAROS CEILING 18CM LED 825LM DOWN 24º 4000K DIM. | Nidaros |  | Oprawa | Ceiling |  | Aluminium |  | Biały |  | Nie | LED zintegrowane | AC | DIM. | 6,7W | 8,5W | 1051lm | 825lm |  |  | IP65 |  | 4000K | szerokie dół | 18x12x12 | 50 000h | Tak | Oprawa sufitowa. | Odlew aluminiowy malowany proszkowo. |  | Klosz- szkło bezpieczne, przeźroczyste. |  |  | 18cm |  | Oprawa ściemnialna fazowo TRAILING EDGE (TE) - LEADING EDGE (LE) | 1.47 | 1.62 | 21x13x13 |  |  |  | Moduł LED | Philips Fortimo SLM C 1203 L09 1619 G7 4K | KGP CC10W180-270CG | 50000 | Dim. TRIAC (KGP) |  |  |  | 0% | SDCM3 | 80 | <=0 |  | D | D | PF 0,90 | 15% |  | 4000K | +25°C | Ta max=+65°C | 8A / 10µs | [11 empty] | 0.4 | 0.1 | [5 empty] | ZS2124zx0010 Zestaw serwisowy. | TAK | TAK
2125AL0009 | 2125AL | NIDAROS CEILING 23CM LED 765LM DOWN 24º 4000K DIM. | Nidaros |  | Oprawa | Ceiling |  | Aluminium |  | Aluminium |  | Nie | LED zintegrowane | AC | DIM. | 6,7W | 8,5W | 1051lm | 765lm |  |  | IP65 |  | 4000K | szerokie dół | 23x12x12 | 50 000h | Nie | Oprawa sufitowa. | Odlew aluminiowy malowany proszkowo. |  | Klosz- szkło bezpieczne, przeźroczyste. |  |  | 23cm |  | Oprawa ściemnialna fazowo TRAILING EDGE (TE) - LEADING EDGE (LE) | 1.5 | 1.65 | 24x13x13 |  |  | 0 | Moduł LED | Philips Fortimo SLM C 1203 L09 1619 G7 4K | KGP CC10W180-270CG | 50000 | Dim. TRIAC (KGP) |  |  |  |  | SDCM3 | 80 | <=0 | RG0 lub RG1 | D | D | PF 0,90 | 15% |  | 4000K | +25°C | Ta max=+65°C | [12 empty] | 0.4 | 0.1 | [6 empty] | TAK | TAK
2125BL0009 | 2125 | NIDAROS CEILING 23CM LED 765LM DOWN 24º 4000K DIM. | Nidaros |  | Oprawa | Ceiling |  | Aluminium |  | Czarny |  | Nie | LED zintegrowane | AC | DIM. | 6,7W | 8,5W | 1051lm | 765lm |  |  | IP65 |  | 4000K | szerokie dół | 23x12x12 | 50 000h | Nie | Oprawa sufitowa. | Odlew aluminiowy malowany proszkowo. |  | Klosz- szkło bezpieczne, przeźroczyste. |  |  | 23cm |  | Oprawa ściemnialna fazowo TRAILING EDGE (TE) - LEADING EDGE (LE) | 1.5 | 1.65 | 24x13x13 |  |  | 0 | Moduł LED | Philips Fortimo SLM C 1203 L09 1619 G7 4K | KGP CC10W180-270CG | 50000 | Dim. TRIAC (KGP) |  |  |  |  | SDCM3 | 80 | <=0 | RG0 lub RG1 | D | D | PF 0,90 | 15% |  | 4000K | +25°C | Ta max=+65°C | [12 empty] | 0.4 | 0.1 | [6 empty] | TAK | TAK
2125GR0009 | 2125GR | NIDAROS CEILING 23CM LED 765LM DOWN 24º 4000K DIM. | Nidaros |  | Oprawa | Ceiling |  | Aluminium |  | Grafitowy |  | Nie | LED zintegrowane | AC | DIM. | 6,7W | 8,5W | 1051lm | 765lm |  |  | IP65 |  | 4000K | szerokie dół | 23x12x12 | 50 000h | Nie | Oprawa sufitowa. | Odlew aluminiowy malowany proszkowo. |  | Klosz- szkło bezpieczne, przeźroczyste. |  |  | 23cm |  | Oprawa ściemnialna fazowo TRAILING EDGE (TE) - LEADING EDGE (LE) | 1.5 | 1.65 | 24x13x13 |  |  | 0 | Moduł LED | Philips Fortimo SLM C 1203 L09 1619 G7 4K | KGP CC10W180-270CG | 50000 | Dim. TRIAC (KGP) |  |  |  |  | SDCM3 | 80 | <=0 | RG0 lub RG1 | D | D | PF 0,90 | 15% |  | 4000K | +25°C | Ta max=+65°C | [12 empty] | 0.4 | 0.1 | [6 empty] | TAK | TAK
2125WH0009 | 2125 | NIDAROS CEILING 23CM LED 765LM DOWN 24º 4000K DIM. | Nidaros |  | Oprawa | Ceiling |  | Aluminium |  | Biały |  | Nie | LED zintegrowane | AC | DIM. | 6,7W | 8,5W | 1051lm | 765lm |  |  | IP65 |  | 4000K | szerokie dół | 23x12x12 | 50 000h | Nie | Oprawa sufitowa. | Odlew aluminiowy malowany proszkowo. |  | Klosz- szkło bezpieczne, przeźroczyste. |  |  | 23cm |  | Oprawa ściemnialna fazowo TRAILING EDGE (TE) - LEADING EDGE (LE) | 1.5 | 1.65 | 24x13x13 |  |  | 0 | Moduł LED | Philips Fortimo SLM C 1203 L09 1619 G7 4K | KGP CC10W180-270CG | 50000 | Dim. TRIAC (KGP) |  |  |  |  | SDCM3 | 80 | <=0 | RG0 lub RG1 | D | D | PF 0,90 | 15% |  | 4000K | +25°C | Ta max=+65°C | [12 empty] | 0.4 | 0.1 | [6 empty] | TAK | TAK
2125AL0010 | 2125AL | NIDAROS CEILING 23CM LED 825LM DOWN 24º 4000K DIM. | Nidaros |  | Oprawa | Ceiling |  | Aluminium |  | Aluminium |  | Nie | LED zintegrowane | AC | DIM. | 6,7W | 8,5W | 1051lm | 825lm |  |  | IP65 |  | 4000K | szerokie dół | 23x12x12 | 50 000h | Tak | Oprawa sufitowa. | Odlew aluminiowy malowany proszkowo. |  | Klosz- szkło bezpieczne, przeźroczyste. |  |  | 23cm |  | Oprawa ściemnialna fazowo TRAILING EDGE (TE) - LEADING EDGE (LE) | 1.5 | 1.65 | 24x13x13 |  |  |  | Moduł LED | Philips Fortimo SLM C 1203 L09 1619 G7 4K | KGP CC10W180-270CG | 50000 | Dim. TRIAC (KGP) |  |  |  | 0% | SDCM3 | 80 | <=0 | RG0 lub RG1 | D | D | PF 0,90 | 15% |  | 4000K | +25°C | [13 empty] | 0.4 | 0.1 | [6 empty] | TAK | TAK
2125BL0010 | 2125 | NIDAROS CEILING 23CM LED 825LM DOWN 24º 4000K DIM. | Nidaros |  | Oprawa | Ceiling |  | Aluminium |  | Czarny |  | Nie | LED zintegrowane | AC | DIM. | 6,7W | 8,5W | 1051lm | 825lm |  |  | IP65 |  | 4000K | szerokie dół | 23x12x12 | 50 000h | Tak | Oprawa sufitowa. | Odlew aluminiowy malowany proszkowo. |  | Klosz- szkło bezpieczne, przeźroczyste. |  |  | 23cm |  | Oprawa ściemnialna fazowo TRAILING EDGE (TE) - LEADING EDGE (LE) | 1.5 | 1.65 | 24x13x13 |  |  |  | Moduł LED | Philips Fortimo SLM C 1203 L09 1619 G7 4K | KGP CC10W180-270CG | 50000 | Dim. TRIAC (KGP) |  |  |  | 0% | SDCM3 | 80 | <=0 | RG0 lub RG1 | D | D | PF 0,90 | 15% |  | 4000K | +25°C | [13 empty] | 0.4 | 0.1 | [6 empty] | TAK | TAK
2125GR0010 | 2125GR | NIDAROS CEILING 23CM LED 825LM DOWN 24º 4000K DIM. | Nidaros |  | Oprawa | Ceiling |  | Aluminium |  | Grafitowy |  | Nie | LED zintegrowane | AC | DIM. | 6,7W | 8,5W | 1051lm | 825lm |  |  | IP65 |  | 4000K | szerokie dół | 23x12x12 | 50 000h | Tak | Oprawa sufitowa. | Odlew aluminiowy malowany proszkowo. |  | Klosz- szkło bezpieczne, przeźroczyste. |  |  | 23cm |  | Oprawa ściemnialna fazowo TRAILING EDGE (TE) - LEADING EDGE (LE) | 1.5 | 1.65 | 24x13x13 |  |  |  | Moduł LED | Philips Fortimo SLM C 1203 L09 1619 G7 4K | KGP CC10W180-270CG | 50000 | Dim. TRIAC (KGP) |  |  |  | 0% | SDCM3 | 80 | <=0 | RG0 lub RG1 | D | D | PF 0,90 | 15% |  | 4000K | +25°C | [13 empty] | 0.4 | 0.1 | [6 empty] | TAK | TAK
2125WH0010 | 2125 | NIDAROS CEILING 23CM LED 825LM DOWN 24º 4000K DIM. | Nidaros |  | Oprawa | Ceiling |  | Aluminium |  | Biały |  | Nie | LED zintegrowane | AC | DIM. | 6,7W | 8,5W | 1051lm | 825lm |  |  | IP65 |  | 4000K | szerokie dół | 23x12x12 | 50 000h | Tak | Oprawa sufitowa. | Odlew aluminiowy malowany proszkowo. |  | Klosz- szkło bezpieczne, przeźroczyste. |  |  | 23cm |  | Oprawa ściemnialna fazowo TRAILING EDGE (TE) - LEADING EDGE (LE) | 1.5 | 1.65 | 24x13x13 |  |  |  | Moduł LED | Philips Fortimo SLM C 1203 L09 1619 G7 4K | KGP CC10W180-270CG | 50000 | Dim. TRIAC (KGP) |  |  |  | 0% | SDCM3 | 80 | <=0 | RG0 lub RG1 | D | D | PF 0,90 | 15% |  | 4000K | +25°C | [13 empty] | 0.4 | 0.1 | [6 empty] | TAK | TAK
2126AL0009 | 2126AL | NIDAROS CEILING 9CM LED 584LM DOWN 24º 2700K DIM. | Nidaros |  | Oprawa | Ceiling |  | Aluminium |  | Aluminium |  | Nie | LED zintegrowane | AC | DIM. | 10W | 10,6W | 1000lm | 584lm |  |  | IP65 | IK06 | 2700K | szerokie dół, montaż sufitowy |  |  | Tak | Oprawa sufitowa. | Odlew aluminiowy malowany proszkowo. |  | Klosz- szkło bezpieczne, przeźroczyste. | Uszczelka silikonowa. |  | 9cm |  | Oprawa ściemnialna fazowo TRAILING EDGE (TE) - LEADING EDGE (LE) | [6 empty] | Moduł LED | Lumens EDC 57C 10W 827 230V F201 2,7K |  | 0 | Ściemnianie fazowe Lumens LED AC |  |  |  | 0% | SDCM3 | 90 | <=0 | RG0 lub RG1 | F | F | PF 0,95 | 30% |  |  | +25°C | TA MAX=+65°C | 44mA / 60ms | [11 empty] | 0.4 | 0.1 | [6 empty] | TAK | TAK
2126BL0009 | 2126 | NIDAROS CEILING 9CM LED 584LM DOWN 24º 2700K DIM. | Nidaros |  | Oprawa | Ceiling |  | Aluminium |  | Czarny |  | Nie | LED zintegrowane | AC | DIM. | 10W | 10,6W | 1000lm | 584lm |  |  | IP65 | IK06 | 2700K | szerokie dół, montaż sufitowy |  |  | Tak | Oprawa sufitowa. | Odlew aluminiowy malowany proszkowo. |  | Klosz- szkło bezpieczne, przeźroczyste. | Uszczelka silikonowa. |  | 9cm |  | Oprawa ściemnialna fazowo TRAILING EDGE (TE) - LEADING EDGE (LE) | [6 empty] | Moduł LED | Lumens EDC 57C 10W 827 230V F201 2,7K |  | 0 | Ściemnianie fazowe Lumens LED AC |  |  |  | 0% | SDCM3 | 90 | <=0 | RG0 lub RG1 | F | F | PF 0,95 | 30% |  |  | +25°C | TA MAX=+65°C | 44mA / 60ms | [11 empty] | 0.4 | 0.1 | [6 empty] | TAK | TAK
2126GR0009 | 2126GR | NIDAROS CEILING 9CM LED 584LM DOWN 24º 2700K DIM. | Nidaros |  | Oprawa | Ceiling |  | Aluminium |  | Grafitowy |  | Nie | LED zintegrowane | AC | DIM. | 10W | 10,6W | 1000lm | 584lm |  |  | IP65 | IK06 | 2700K | szerokie dół, montaż sufitowy |  |  | Tak | Oprawa sufitowa. | Odlew aluminiowy malowany proszkowo. |  | Klosz- szkło bezpieczne, przeźroczyste. | Uszczelka silikonowa. |  | 9cm |  | Oprawa ściemnialna fazowo TRAILING EDGE (TE) - LEADING EDGE (LE) | [6 empty] | Moduł LED | Lumens EDC 57C 10W 827 230V F201 2,7K |  | 0 | Ściemnianie fazowe Lumens LED AC |  |  |  | 0% | SDCM3 | 90 | <=0 | RG0 lub RG1 | F | F | PF 0,95 | 30% |  |  | +25°C | TA MAX=+65°C | 44mA / 60ms | [11 empty] | 0.4 | 0.1 | [6 empty] | TAK | TAK
2126WH0009 | 2126 | NIDAROS CEILING 9CM LED 584LM DOWN 24º 2700K DIM. | Nidaros |  | Oprawa | Ceiling |  | Aluminium |  | Biały |  | Nie | LED zintegrowane | AC | DIM. | 10W | 10,6W | 1000lm | 584lm |  |  | IP65 | IK06 | 2700K | szerokie dół, montaż sufitowy |  |  | Tak | Oprawa sufitowa. | Odlew aluminiowy malowany proszkowo. |  | Klosz- szkło bezpieczne, przeźroczyste. | Uszczelka silikonowa. |  | 9cm |  | Oprawa ściemnialna fazowo TRAILING EDGE (TE) - LEADING EDGE (LE) | [6 empty] | Moduł LED | Lumens EDC 57C 10W 827 230V F201 2,7K |  | 0 | Ściemnianie fazowe Lumens LED AC |  |  |  | 0% | SDCM3 | 90 | <=0 | RG0 lub RG1 | F | F | PF 0,95 | 30% |  |  | +25°C | TA MAX=+65°C | 44mA / 60ms | [11 empty] | 0.4 | 0.1 | [6 empty] | TAK | TAK
2127AL0009 | 2127AL | NIDAROS CEILING 18CM LED 753LM DOWN 24º 2700K DIM. | Nidaros |  | Oprawa | Ceiling |  | Aluminium |  | Aluminium |  | Nie | LED zintegrowane | AC | DIM. | 6,7W | 7,9W | 1000lm | 753Mlm |  |  | IP65 | IK06 | 2700K | szerokie dół | 18x12x12 |  | Tak | Oprawa sufitowa. | Odlew aluminiowy malowany proszkowo. |  | Klosz- szkło bezpieczne, przeźroczyste. |  |  | 18cm |  | Oprawa ściemnialna fazowo TRAILING EDGE (TE) - LEADING EDGE (LE) | 1.47 | 1.62 | 21x13x13 |  |  |  | Moduł LED | Philips Fortimo SLM C 1203 L09 1619 G7 2,7K 929001583806 | KGP CC10W180-270CG | 50000 | Dim. TRIAC (KGP) |  |  |  | 0% | SDCM3 | 80 | <=0 | RG0 lub RG1 | D | D | PF 0,90 | 15% |  | 4000K | +25°C |  | 8A / 10µs | [19 empty] | TAK | TAK
2127BL0009 | 2127 | NIDAROS CEILING 18CM LED 753LM DOWN 24º 2700K DIM. | Nidaros |  | Oprawa | Ceiling |  | Aluminium |  | Czarny |  | Nie | LED zintegrowane | AC | DIM. | 6,7W | 7,9W | 1000lm | 753Mlm |  |  | IP65 | IK06 | 2700K | szerokie dół | 18x12x12 |  | Tak | Oprawa sufitowa. | Odlew aluminiowy malowany proszkowo. |  | Klosz- szkło bezpieczne, przeźroczyste. |  |  | 18cm |  | Oprawa ściemnialna fazowo TRAILING EDGE (TE) - LEADING EDGE (LE) | 1.47 | 1.62 | 21x13x13 |  |  |  | Moduł LED | Philips Fortimo SLM C 1203 L09 1619 G7 2,7K 929001583806 | KGP CC10W180-270CG | 50000 | Dim. TRIAC (KGP) |  |  |  | 0% | SDCM3 | 80 | <=0 | RG0 lub RG1 | D | D | PF 0,90 | 15% |  | 4000K | +25°C |  | 8A / 10µs | [19 empty] | TAK | TAK
2127GR0009 | 2127GR | NIDAROS CEILING 18CM LED 753LM DOWN 24º 2700K DIM. | Nidaros |  | Oprawa | Ceiling |  | Aluminium |  | Grafitowy |  | Nie | LED zintegrowane | AC | DIM. | 6,7W | 7,9W | 1000lm | 753Mlm |  |  | IP65 | IK06 | 2700K | szerokie dół | 18x12x12 |  | Tak | Oprawa sufitowa. | Odlew aluminiowy malowany proszkowo. |  | Klosz- szkło bezpieczne, przeźroczyste. |  |  | 18cm |  | Oprawa ściemnialna fazowo TRAILING EDGE (TE) - LEADING EDGE (LE) | 1.47 | 1.62 | 21x13x13 |  |  |  | Moduł LED | Philips Fortimo SLM C 1203 L09 1619 G7 2,7K 929001583806 | KGP CC10W180-270CG | 50000 | Dim. TRIAC (KGP) |  |  |  | 0% | SDCM3 | 80 | <=0 | RG0 lub RG1 | D | D | PF 0,90 | 15% |  | 4000K | +25°C |  | 8A / 10µs | [19 empty] | TAK | TAK
2127WH0009 | 2127 | NIDAROS CEILING 18CM LED 753LM DOWN 24º 2700K DIM. | Nidaros |  | Oprawa | Ceiling |  | Aluminium |  | Biały |  | Nie | LED zintegrowane | AC | DIM. | 6,7W | 7,9W | 1000lm | 753Mlm |  |  | IP65 | IK06 | 2700K | szerokie dół | 18x12x12 |  | Tak | Oprawa sufitowa. | Odlew aluminiowy malowany proszkowo. |  | Klosz- szkło bezpieczne, przeźroczyste. |  |  | 18cm |  | Oprawa ściemnialna fazowo TRAILING EDGE (TE) - LEADING EDGE (LE) | 1.47 | 1.62 | 21x13x13 |  |  |  | Moduł LED | Philips Fortimo SLM C 1203 L09 1619 G7 2,7K 929001583806 | KGP CC10W180-270CG | 50000 | Dim. TRIAC (KGP) |  |  |  | 0% | SDCM3 | 80 | <=0 | RG0 lub RG1 | D | D | PF 0,90 | 15% |  | 4000K | +25°C |  | 8A / 10µs | [19 empty] | TAK | TAK
2127AL0010 | 2127AL | NIDAROS CEILING 18CM LED 753LM DOWN 24º 2700K DIM. | Nidaros |  | Oprawa | Ceiling |  | Aluminium |  | Aluminium |  | Nie | LED zintegrowane | AC | DIM. | 6,7W | 7,9W | 1000lm | 753Mlm |  |  | IP65 | IK06 | 2700K | szerokie dół | 18x12x12 |  | Nie | Oprawa sufitowa. | Odlew aluminiowy malowany proszkowo. |  | Klosz- szkło bezpieczne, przeźroczyste. |  |  | 18cm |  | Oprawa ściemnialna fazowo TRAILING EDGE (TE) - LEADING EDGE (LE) | 1.47 | 1.62 | 21x13x13 |  |  |  | Moduł LED | Philips Fortimo SLM C 1203 L09 1619 G7 2,7K 929001583806 | KGP CC10W180-270CG | 50000 | Dim. TRIAC (KGP) |  |  |  | 0% | SDCM3 | 80 | <=0 | RG0 lub RG1 | D | D | PF 0,90 | 15% |  | 4000K | +25°C |  | 8A / 10µs | [19 empty] | TAK | TAK
2127BL0010 | 2127 | NIDAROS CEILING 18CM LED 753LM DOWN 24º 2700K DIM. | Nidaros |  | Oprawa | Ceiling |  | Aluminium |  | Czarny |  | Nie | LED zintegrowane | AC | DIM. | 6,7W | 7,9W | 1000lm | 753Mlm |  |  | IP65 | IK06 | 2700K | szerokie dół | 18x12x12 |  | Nie | Oprawa sufitowa. | Odlew aluminiowy malowany proszkowo. |  | Klosz- szkło bezpieczne, przeźroczyste. |  |  | 18cm |  | Oprawa ściemnialna fazowo TRAILING EDGE (TE) - LEADING EDGE (LE) | 1.47 | 1.62 | 21x13x13 |  |  |  | Moduł LED | Philips Fortimo SLM C 1203 L09 1619 G7 2,7K 929001583806 | KGP CC10W180-270CG | 50000 | Dim. TRIAC (KGP) |  |  |  | 0% | SDCM3 | 80 | <=0 | RG0 lub RG1 | D | D | PF 0,90 | 15% |  | 4000K | +25°C |  | 8A / 10µs | [19 empty] | TAK | TAK
2127GR0010 | 2127GR | NIDAROS CEILING 18CM LED 753LM DOWN 24º 2700K DIM. | Nidaros |  | Oprawa | Ceiling |  | Aluminium |  | Grafitowy |  | Nie | LED zintegrowane | AC | DIM. | 6,7W | 7,9W | 1000lm | 753Mlm |  |  | IP65 | IK06 | 2700K | szerokie dół | 18x12x12 |  | Nie | Oprawa sufitowa. | Odlew aluminiowy malowany proszkowo. |  | Klosz- szkło bezpieczne, przeźroczyste. |  |  | 18cm |  | Oprawa ściemnialna fazowo TRAILING EDGE (TE) - LEADING EDGE (LE) | 1.47 | 1.62 | 21x13x13 |  |  |  | Moduł LED | Philips Fortimo SLM C 1203 L09 1619 G7 2,7K 929001583806 | KGP CC10W180-270CG | 50000 | Dim. TRIAC (KGP) |  |  |  | 0% | SDCM3 | 80 | <=0 | RG0 lub RG1 | D | D | PF 0,90 | 15% |  | 4000K | +25°C |  | 8A / 10µs | [19 empty] | TAK | TAK
2127WH0010 | 2127 | NIDAROS CEILING 18CM LED 753LM DOWN 24º 2700K DIM. | Nidaros |  | Oprawa | Ceiling |  | Aluminium |  | Biały |  | Nie | LED zintegrowane | AC | DIM. | 6,7W | 7,9W | 1000lm | 753Mlm |  |  | IP65 | IK06 | 2700K | szerokie dół | 18x12x12 |  | Nie | Oprawa sufitowa. | Odlew aluminiowy malowany proszkowo. |  | Klosz- szkło bezpieczne, przeźroczyste. |  |  | 18cm |  | Oprawa ściemnialna fazowo TRAILING EDGE (TE) - LEADING EDGE (LE) | 1.47 | 1.62 | 21x13x13 |  |  |  | Moduł LED | Philips Fortimo SLM C 1203 L09 1619 G7 2,7K 929001583806 | KGP CC10W180-270CG | 50000 | Dim. TRIAC (KGP) |  |  |  | 0% | SDCM3 | 80 | <=0 | RG0 lub RG1 | D | D | PF 0,90 | 15% |  | 4000K | +25°C |  | 8A / 10µs | [19 empty] | TAK | TAK
2128AL0009 | 2128AL | NIDAROS CEILING 23CM LED 753LM DOWN 24º 2700K DIM. | Nidaros |  | Oprawa | Ceiling |  | Aluminium |  | Aluminium |  | Nie | LED zintegrowane | AC | DIM. | 6,7W | 7,9W | 1000lm | 753lm |  |  | IP65 | IK06 | 2700K | szerokie dół | 23x12x12 |  | Tak | Oprawa sufitowa. | Odlew aluminiowy malowany proszkowo. |  | Klosz- szkło bezpieczne, przeźroczyste. |  |  | 23cm |  | Oprawa ściemnialna fazowo TRAILING EDGE (TE) - LEADING EDGE (LE) | 1.5 | 1.65 | 24x13x13 |  |  |  | Moduł LED | Philips Fortimo SLM C 1203 L09 1619 G7 2,7K 929001583806 | KGP CC10W180-270CG | 50000 | Dim. TRIAC (KGP) |  |  |  | 0% | SDCM3 | 80 | <=0 | RG0 lub RG1 | D | D | PF 0,90 | 15% |  | 2700K | +25°C | [21 empty] | TAK | TAK
2128BL0009 | 2128 | NIDAROS CEILING 23CM LED 753LM DOWN 24º 2700K DIM. | Nidaros |  | Oprawa | Ceiling |  | Aluminium |  | Czarny |  | Nie | LED zintegrowane | AC | DIM. | 6,7W | 7,9W | 1000lm | 753lm |  |  | IP65 | IK06 | 2700K | szerokie dół | 23x12x12 |  | Tak | Oprawa sufitowa. | Odlew aluminiowy malowany proszkowo. |  | Klosz- szkło bezpieczne, przeźroczyste. |  |  | 23cm |  | Oprawa ściemnialna fazowo TRAILING EDGE (TE) - LEADING EDGE (LE) | 1.5 | 1.65 | 24x13x13 |  |  |  | Moduł LED | Philips Fortimo SLM C 1203 L09 1619 G7 2,7K 929001583806 | KGP CC10W180-270CG | 50000 | Dim. TRIAC (KGP) |  |  |  | 0% | SDCM3 | 80 | <=0 | RG0 lub RG1 | D | D | PF 0,90 | 15% |  | 2700K | +25°C | [21 empty] | TAK | TAK
2128GR0009 | 2128GR | NIDAROS CEILING 23CM LED 753LM DOWN 24º 2700K DIM. | Nidaros |  | Oprawa | Ceiling |  | Aluminium |  | Grafitowy |  | Nie | LED zintegrowane | AC | DIM. | 6,7W | 7,9W | 1000lm | 753lm |  |  | IP65 | IK06 | 2700K | szerokie dół | 23x12x12 |  | Tak | Oprawa sufitowa. | Odlew aluminiowy malowany proszkowo. |  | Klosz- szkło bezpieczne, przeźroczyste. |  |  | 23cm |  | Oprawa ściemnialna fazowo TRAILING EDGE (TE) - LEADING EDGE (LE) | 1.5 | 1.65 | 24x13x13 |  |  |  | Moduł LED | Philips Fortimo SLM C 1203 L09 1619 G7 2,7K 929001583806 | KGP CC10W180-270CG | 50000 | Dim. TRIAC (KGP) |  |  |  | 0% | SDCM3 | 80 | <=0 | RG0 lub RG1 | D | D | PF 0,90 | 15% |  | 2700K | +25°C | [21 empty] | TAK | TAK
2128WH0009 | 2128 | NIDAROS CEILING 23CM LED 753LM DOWN 24º 2700K DIM. | Nidaros |  | Oprawa | Ceiling |  | Aluminium |  | Biały |  | Nie | LED zintegrowane | AC | DIM. | 6,7W | 7,9W | 1000lm | 753lm |  |  | IP65 | IK06 | 2700K | szerokie dół | 23x12x12 |  | Tak | Oprawa sufitowa. | Odlew aluminiowy malowany proszkowo. |  | Klosz- szkło bezpieczne, przeźroczyste. |  |  | 23cm |  | Oprawa ściemnialna fazowo TRAILING EDGE (TE) - LEADING EDGE (LE) | 1.5 | 1.65 | 24x13x13 |  |  |  | Moduł LED | Philips Fortimo SLM C 1203 L09 1619 G7 2,7K 929001583806 | KGP CC10W180-270CG | 50000 | Dim. TRIAC (KGP) |  |  |  | 0% | SDCM3 | 80 | <=0 | RG0 lub RG1 | D | D | PF 0,90 | 15% |  | 2700K | +25°C | [21 empty] | TAK | TAK
212BL0009 | 212 | HALMSTAD BOLLARD 26CM E27 | Halmstad |  | Oprawa | Bollard |  | Stal |  | Czarny |  | Nie | Wymienne | E27 |  | LED 8,5W | 8,5W |  |  |  |  | IP65 | IK10 |  |  |  | 25000 | Nie | Oprawa słupkowa. | Stal cynkowana ogniowo. |  | Klosz- tworzywo sztuczne PMMA w kolorze mlecznym. | Uszczelka silikonowa. |  | 26cm |  | Oprawa ściemnialna fazowo TRAILING EDGE (TE) - LEADING EDGE (LE) | 4.5 | 4.79 | 31.5x14x16 |  |  | 0 | Lampa E27 | Philips Master LEDbulb A60 8,5W<=>60W E27 | [7 empty] | SDCM6 | 80 |  |  |  |  | PF>0,7 |  |  |  | +25°C | Ta max=+65°C |  | B 10A: 0, B 16A: 0, C 10A: 0, C 16A: 0 | [15 empty] | 205ZX0010 Kotwa montażowa do zabetonowania., 206GA0010 Kotwa montażowa do gruntu., 206GA0S10 Kotwa moduł montażowy. | Osram ECO PRO Classic 46<=>60W E27, Osram LED Parathom Classic E27, Philips ECO Classic 42<=>60W E27, Philips Master LEDbulb / Ledbulb Classic E27 | 06295000 Klosz - zestaw serwisowy, 08295000 Uszczelka. | TAK
212GA0009 | 212GA | HALMSTAD BOLLARD 26CM E27 | Halmstad |  | Oprawa | Bollard |  | Stal |  | Ocynk Ogniowy |  | Nie | Wymienne | E27 |  | LED 8,5W | 8,5W |  |  |  |  | IP65 | IK10 |  |  |  | 25000 | Nie | Oprawa słupkowa. | Stal cynkowana ogniowo. |  | Klosz- tworzywo sztuczne PMMA w kolorze mlecznym. | Uszczelka silikonowa. |  | 26cm |  | Oprawa ściemnialna fazowo TRAILING EDGE (TE) - LEADING EDGE (LE) | 4.5 | 4.79 | 31.5x14x16 |  |  | 0 | Lampa E27 | Philips Master LEDbulb A60 8,5W<=>60W E27 | [7 empty] | SDCM6 | 80 |  |  |  |  | PF>0,7 |  |  |  | +25°C | Ta max=+65°C |  | B 10A: 0, B 16A: 0, C 10A: 0, C 16A: 0 | [15 empty] | 205ZX0010 Kotwa montażowa do zabetonowania., 206GA0010 Kotwa montażowa do gruntu., 206GA0S10 Kotwa moduł montażowy. | Osram ECO PRO Classic 46<=>60W E27, Osram LED Parathom Classic E27, Philips ECO Classic 42<=>60W E27, Philips Master LEDbulb / Ledbulb Classic E27 | 06295000 Klosz - zestaw serwisowy, 08295000 Uszczelka. | TAK
212BL0010 | 212 | HALMSTAD BOLLARD 26CM E27 2700K DIM. | Halmstad |  | Oprawa | Bollard |  | Stal |  | Czarny |  | Nie | Wymienne | E27 |  | 5,9W | 5,9W | 806lm |  |  |  | IP65 | IK10 | 2700K |  |  |  | Tak | Oprawa słupkowa. | Stal cynkowana ogniowo. |  | Klosz- tworzywo sztuczne PMMA w kolorze mlecznym. | Uszczelka silikonowa. |  | 26cm |  | Oprawa ściemnialna fazowo TRAILING EDGE (TE) - LEADING EDGE (LE) | 4.85 | 4.85 | 34.5x15x17 |  |  |  | Lampa E27 | Philips MAS LEDBulb DT5.9-60W E27 927 A60 FR G |  | 0 | Ściemnianie fazowe LED GU10 E27 |  |  |  | 48% | SDCM6 | 80 | <=0 |  | F | F | PF>0,7 |  |  |  | +25°C | TA MAX=+65°C | [18 empty] | Osram ECO PRO Classic 46<=>60W E27, Osram LED Parathom Classic E27, Philips ECO Classic 42<=>60W E27, Philips Master LEDbulb / Ledbulb Classic E27 | 06295000 Klosz - zestaw serwisowy, 08295000 Uszczelka., 0902100207 Zestaw elektryczny. | TAK | TAK
212GA0010 | 212GA | HALMSTAD BOLLARD 26CM E27 2700K DIM. | Halmstad |  | Oprawa | Bollard |  | Stal |  | Ocynk Ogniowy |  | Nie | Wymienne | E27 |  | 5,9W | 5,9W | 806lm |  |  |  | IP65 | IK10 | 2700K |  |  |  | Tak | Oprawa słupkowa. | Stal cynkowana ogniowo. |  | Klosz- tworzywo sztuczne PMMA w kolorze mlecznym. | Uszczelka silikonowa. |  | 26cm |  | Oprawa ściemnialna fazowo TRAILING EDGE (TE) - LEADING EDGE (LE) | 4.85 | 4.85 | 34.5x15x17 |  |  |  | Lampa E27 | Philips MAS LEDBulb DT5.9-60W E27 927 A60 FR G |  | 0 | Ściemnianie fazowe LED GU10 E27 |  |  |  | 48% | SDCM6 | 80 | <=0 |  | F | F | PF>0,7 |  |  |  | +25°C | TA MAX=+65°C | [18 empty] | Osram ECO PRO Classic 46<=>60W E27, Osram LED Parathom Classic E27, Philips ECO Classic 42<=>60W E27, Philips Master LEDbulb / Ledbulb Classic E27 | 06295000 Klosz - zestaw serwisowy, 08295000 Uszczelka., 0902100207 Zestaw elektryczny. | TAK | TAK
212GR0010 | 212GR | HALMSTAD BOLLARD 26CM E27 2700K DIM. | Halmstad |  | Oprawa | Bollard |  | Stal |  | Grafitowy |  | Nie | Wymienne | E27 |  | 5,9W | 5,9W | 806lm |  |  |  | IP65 | IK10 | 2700K |  |  |  | Tak | Oprawa słupkowa. | Stal cynkowana ogniowo. |  | Klosz- tworzywo sztuczne PMMA w kolorze mlecznym. | Uszczelka silikonowa. |  | 26cm |  | Oprawa ściemnialna fazowo TRAILING EDGE (TE) - LEADING EDGE (LE) | 4.85 | 4.85 | 34.5x15x17 |  |  |  | Lampa E27 | Philips MAS LEDBulb DT5.9-60W E27 927 A60 FR G |  | 0 | Ściemnianie fazowe LED GU10 E27 |  |  |  | 48% | SDCM6 | 80 | <=0 |  | F | F | PF>0,7 |  |  |  | +25°C | TA MAX=+65°C | [18 empty] | Osram ECO PRO Classic 46<=>60W E27, Osram LED Parathom Classic E27, Philips ECO Classic 42<=>60W E27, Philips Master LEDbulb / Ledbulb Classic E27 | 06295000 Klosz - zestaw serwisowy, 08295000 Uszczelka., 0902100207 Zestaw elektryczny. | TAK | TAK
2147AL0009 | 2147AL | FRIGGA BOLLARD 85CM E27 | Frigga |  | Oprawa | Bollard |  | Aluminium |  | Aluminium |  | Nie | Wymienne | E27 |  | LED max 9W | LED max 9W |  |  | Szkło |  | IP65 | IK08 |  |  | 14x14x85 |  | Tak | Oprawa słupkowa. | Profil aluminiowy wyciskany, malowany proszkowo. |  | Klosz- szkło kryształowe satynowane od wewnątrz. | Klosz z upływem czasu może nabierać bursztynowego koloru. |  | 85cm |  |  | 8.1 | 9.3 | 120x17x17 |  |  |  | Lampa E27 | LED A55..60 |  | 0 | [7 empty] | <=0 | [7 empty] | +25°C | TA MAX=+65°C | [19 empty] | 0921530010 Klosz - zestaw serwisowy, ZN2157xx0009 Zestaw serwisowy. | TAK | TAK
2147BL0009 | 2147 | FRIGGA BOLLARD 85CM E27 | Frigga |  | Oprawa | Bollard |  | Aluminium |  | Czarny |  | Nie | Wymienne | E27 |  | LED max 9W | LED max 9W |  |  | Szkło |  | IP65 | IK08 |  |  | 14x14x85 |  | Tak | Oprawa słupkowa. | Profil aluminiowy wyciskany, malowany proszkowo. |  | Klosz- szkło kryształowe satynowane od wewnątrz. | Klosz z upływem czasu może nabierać bursztynowego koloru. |  | 85cm |  |  | 8.1 | 9.3 | 120x17x17 |  |  |  | Lampa E27 | LED A55..60 |  | 0 | [7 empty] | <=0 | [7 empty] | +25°C | TA MAX=+65°C | [19 empty] | 0921530010 Klosz - zestaw serwisowy, ZN2157xx0009 Zestaw serwisowy. | TAK | TAK
2147CB0009 | 2147CB | FRIGGA BOLLARD 85CM E27 | Frigga |  | Oprawa | Bollard |  | Aluminium |  | Brąz Miedziany |  | Nie | Wymienne | E27 |  | LED max 9W | LED max 9W |  |  | Szkło |  | IP65 | IK08 |  |  | 14x14x85 |  | Tak | Oprawa słupkowa. | Profil aluminiowy wyciskany, malowany proszkowo. |  | Klosz- szkło kryształowe satynowane od wewnątrz. | Klosz z upływem czasu może nabierać bursztynowego koloru. |  | 85cm |  |  | 8.1 | 9.3 | 120x17x17 |  |  |  | Lampa E27 | LED A55..60 |  | 0 | [7 empty] | <=0 | [7 empty] | +25°C | TA MAX=+65°C | [19 empty] | 0921530010 Klosz - zestaw serwisowy, ZN2157xx0009 Zestaw serwisowy. | TAK | TAK
2147CG0009 | 2147CG | FRIGGA BOLLARD 85CM E27 | Frigga |  | Oprawa | Bollard |  | Aluminium |  | Szary Cement |  | Nie | Wymienne | E27 |  | LED max 9W | LED max 9W |  |  | Szkło |  | IP65 | IK08 |  |  | 14x14x85 |  | Tak | Oprawa słupkowa. | Profil aluminiowy wyciskany, malowany proszkowo. |  | Klosz- szkło kryształowe satynowane od wewnątrz. | Klosz z upływem czasu może nabierać bursztynowego koloru. |  | 85cm |  |  | 8.1 | 9.3 | 120x17x17 |  |  |  | Lampa E27 | LED A55..60 |  | 0 | [7 empty] | <=0 | [7 empty] | +25°C | TA MAX=+65°C | [19 empty] | 0921530010 Klosz - zestaw serwisowy, ZN2157xx0009 Zestaw serwisowy. | TAK | TAK
2147CS0009 | 2147CS | FRIGGA BOLLARD 85CM E27 | Frigga |  | Oprawa | Bollard |  | Aluminium |  | Stal kortenowa |  | Nie | Wymienne | E27 |  | LED max 9W | LED max 9W |  |  | Szkło |  | IP65 | IK08 |  |  | 14x14x85 |  | Tak | Oprawa słupkowa. | Profil aluminiowy wyciskany, malowany proszkowo. |  | Klosz- szkło kryształowe satynowane od wewnątrz. | Klosz z upływem czasu może nabierać bursztynowego koloru. |  | 85cm |  |  | 8.1 | 9.3 | 120x17x17 |  |  |  | Lampa E27 | LED A55..60 |  | 0 | [7 empty] | <=0 | [7 empty] | +25°C | TA MAX=+65°C | [19 empty] | 0921530010 Klosz - zestaw serwisowy, ZN2157xx0009 Zestaw serwisowy. | TAK | TAK
2147GB0009 | 2147GB | FRIGGA BOLLARD 85CM E27 | Frigga |  | Oprawa | Bollard |  | Aluminium |  | Szary Beżowy |  | Nie | Wymienne | E27 |  | LED max 9W | LED max 9W |  |  | Szkło |  | IP65 | IK08 |  |  | 14x14x85 |  | Tak | Oprawa słupkowa. | Profil aluminiowy wyciskany, malowany proszkowo. |  | Klosz- szkło kryształowe satynowane od wewnątrz. | Klosz z upływem czasu może nabierać bursztynowego koloru. |  | 85cm |  |  | 8.1 | 9.3 | 120x17x17 |  |  |  | Lampa E27 | LED A55..60 |  | 0 | [7 empty] | <=0 | [7 empty] | +25°C | TA MAX=+65°C | [19 empty] | 0921530010 Klosz - zestaw serwisowy, ZN2157xx0009 Zestaw serwisowy. | TAK | TAK
2147GR0009 | 2147GR | FRIGGA BOLLARD 85CM E27 | Frigga |  | Oprawa | Bollard |  | Aluminium |  | Grafitowy |  | Nie | Wymienne | E27 |  | LED max 9W | LED max 9W |  |  | Szkło |  | IP65 | IK08 |  |  | 14x14x85 |  | Tak | Oprawa słupkowa. | Profil aluminiowy wyciskany, malowany proszkowo. |  | Klosz- szkło kryształowe satynowane od wewnątrz. | Klosz z upływem czasu może nabierać bursztynowego koloru. |  | 85cm |  |  | 8.1 | 9.3 | 120x17x17 |  |  |  | Lampa E27 | LED A55..60 |  | 0 | [7 empty] | <=0 | [7 empty] | +25°C | TA MAX=+65°C | [19 empty] | 0921530010 Klosz - zestaw serwisowy, ZN2157xx0009 Zestaw serwisowy. | TAK | TAK
2147WH0009 | 2147 | FRIGGA BOLLARD 85CM E27 | Frigga |  | Oprawa | Bollard |  | Aluminium |  | Biały |  | Nie | Wymienne | E27 |  | LED max 9W | LED max 9W |  |  | Szkło |  | IP65 | IK08 |  |  | 14x14x85 |  | Tak | Oprawa słupkowa. | Profil aluminiowy wyciskany, malowany proszkowo. |  | Klosz- szkło kryształowe satynowane od wewnątrz. | Klosz z upływem czasu może nabierać bursztynowego koloru. |  | 85cm |  |  | 8.1 | 9.3 | 120x17x17 |  |  |  | Lampa E27 | LED A55..60 |  | 0 | [7 empty] | <=0 | [7 empty] | +25°C | TA MAX=+65°C | [19 empty] | 0921530010 Klosz - zestaw serwisowy, ZN2157xx0009 Zestaw serwisowy. | TAK | TAK
2148AL0009 | 2148AL | FRIGGA BOLLARD 50CM E27 | Frigga |  | Oprawa | Bollard |  | Aluminium |  | Aluminium |  | Nie | Wymienne | E27 |  | LED max 9W | LED max 9W |  |  | Szkło |  | IP65 | IK08 |  |  | 14x14x50 |  | Tak | Oprawa słupkowa. | Profil aluminiowy wyciskany, malowany proszkowo. |  | Klosz- szkło kryształowe satynowane od wewnątrz. | Klosz z upływem czasu może nabierać bursztynowego koloru. |  | 50cm |  |  | 6.5 | 7.5 | 84x17x17 |  |  |  | Lampa E27 | LED A55..60 |  | 0 | [7 empty] | <=0 | [7 empty] | +25°C | TA MAX=+65°C | [19 empty] | 0921530010 Klosz - zestaw serwisowy, ZN2148xx0009 Zestaw serwisowy. | TAK | TAK
2148BL0009 | 2148 | FRIGGA BOLLARD 50CM E27 | Frigga |  | Oprawa | Bollard |  | Aluminium |  | Czarny |  | Nie | Wymienne | E27 |  | LED max 9W | LED max 9W |  |  | Szkło |  | IP65 | IK08 |  |  | 14x14x50 |  | Tak | Oprawa słupkowa. | Profil aluminiowy wyciskany, malowany proszkowo. |  | Klosz- szkło kryształowe satynowane od wewnątrz. | Klosz z upływem czasu może nabierać bursztynowego koloru. |  | 50cm |  |  | 6.5 | 7.5 | 84x17x17 |  |  |  | Lampa E27 | LED A55..60 |  | 0 | [7 empty] | <=0 | [7 empty] | +25°C | TA MAX=+65°C | [19 empty] | 0921530010 Klosz - zestaw serwisowy, ZN2148xx0009 Zestaw serwisowy. | TAK | TAK
2148CB0009 | 2148CB | FRIGGA BOLLARD 50CM E27 | Frigga |  | Oprawa | Bollard |  | Aluminium |  | Brąz Miedziany |  | Nie | Wymienne | E27 |  | LED max 9W | LED max 9W |  |  | Szkło |  | IP65 | IK08 |  |  | 14x14x50 |  | Tak | Oprawa słupkowa. | Profil aluminiowy wyciskany, malowany proszkowo. |  | Klosz- szkło kryształowe satynowane od wewnątrz. | Klosz z upływem czasu może nabierać bursztynowego koloru. |  | 50cm |  |  | 6.5 | 7.5 | 84x17x17 |  |  |  | Lampa E27 | LED A55..60 |  | 0 | [7 empty] | <=0 | [7 empty] | +25°C | TA MAX=+65°C | [19 empty] | 0921530010 Klosz - zestaw serwisowy, ZN2148xx0009 Zestaw serwisowy. | TAK | TAK
2148CG0009 | 2148CG | FRIGGA BOLLARD 50CM E27 | Frigga |  | Oprawa | Bollard |  | Aluminium |  | Szary Cement |  | Nie | Wymienne | E27 |  | LED max 9W | LED max 9W |  |  | Szkło |  | IP65 | IK08 |  |  | 14x14x50 |  | Tak | Oprawa słupkowa. | Profil aluminiowy wyciskany, malowany proszkowo. |  | Klosz- szkło kryształowe satynowane od wewnątrz. | Klosz z upływem czasu może nabierać bursztynowego koloru. |  | 50cm |  |  | 6.5 | 7.5 | 84x17x17 |  |  |  | Lampa E27 | LED A55..60 |  | 0 | [7 empty] | <=0 | [7 empty] | +25°C | TA MAX=+65°C | [19 empty] | 0921530010 Klosz - zestaw serwisowy, ZN2148xx0009 Zestaw serwisowy. | TAK | TAK
2148CS0009 | 2148CS | FRIGGA BOLLARD 50CM E27 | Frigga |  | Oprawa | Bollard |  | Aluminium |  | Stal kortenowa |  | Nie | Wymienne | E27 |  | LED max 9W | LED max 9W |  |  | Szkło |  | IP65 | IK08 |  |  | 14x14x50 |  | Tak | Oprawa słupkowa. | Profil aluminiowy wyciskany, malowany proszkowo. |  | Klosz- szkło kryształowe satynowane od wewnątrz. | Klosz z upływem czasu może nabierać bursztynowego koloru. |  | 50cm |  |  | 6.5 | 7.5 | 84x17x17 |  |  |  | Lampa E27 | LED A55..60 |  | 0 | [7 empty] | <=0 | [7 empty] | +25°C | TA MAX=+65°C | [19 empty] | 0921530010 Klosz - zestaw serwisowy, ZN2148xx0009 Zestaw serwisowy. | TAK | TAK
2148GB0009 | 2148GB | FRIGGA BOLLARD 50CM E27 | Frigga |  | Oprawa | Bollard |  | Aluminium |  | Szary Beżowy |  | Nie | Wymienne | E27 |  | LED max 9W | LED max 9W |  |  | Szkło |  | IP65 | IK08 |  |  | 14x14x50 |  | Tak | Oprawa słupkowa. | Profil aluminiowy wyciskany, malowany proszkowo. |  | Klosz- szkło kryształowe satynowane od wewnątrz. | Klosz z upływem czasu może nabierać bursztynowego koloru. |  | 50cm |  |  | 6.5 | 7.5 | 84x17x17 |  |  |  | Lampa E27 | LED A55..60 |  | 0 | [7 empty] | <=0 | [7 empty] | +25°C | TA MAX=+65°C | [19 empty] | 0921530010 Klosz - zestaw serwisowy, ZN2148xx0009 Zestaw serwisowy. | TAK | TAK
2148GR0009 | 2148GR | FRIGGA BOLLARD 50CM E27 | Frigga |  | Oprawa | Bollard |  | Aluminium |  | Grafitowy |  | Nie | Wymienne | E27 |  | LED max 9W | LED max 9W |  |  | Szkło |  | IP65 | IK08 |  |  | 14x14x50 |  | Tak | Oprawa słupkowa. | Profil aluminiowy wyciskany, malowany proszkowo. |  | Klosz- szkło kryształowe satynowane od wewnątrz. | Klosz z upływem czasu może nabierać bursztynowego koloru. |  | 50cm |  |  | 6.5 | 7.5 | 84x17x17 |  |  |  | Lampa E27 | LED A55..60 |  | 0 | [7 empty] | <=0 | [7 empty] | +25°C | TA MAX=+65°C | [19 empty] | 0921530010 Klosz - zestaw serwisowy, ZN2148xx0009 Zestaw serwisowy. | TAK | TAK
2148WH0009 | 2148 | FRIGGA BOLLARD 50CM E27 | Frigga |  | Oprawa | Bollard |  | Aluminium |  | Biały |  | Nie | Wymienne | E27 |  | LED max 9W | LED max 9W |  |  | Szkło |  | IP65 | IK08 |  |  | 14x14x50 |  | Tak | Oprawa słupkowa. | Profil aluminiowy wyciskany, malowany proszkowo. |  | Klosz- szkło kryształowe satynowane od wewnątrz. | Klosz z upływem czasu może nabierać bursztynowego koloru. |  | 50cm |  |  | 6.5 | 7.5 | 84x17x17 |  |  |  | Lampa E27 | LED A55..60 |  | 0 | [7 empty] | <=0 | [7 empty] | +25°C | TA MAX=+65°C | [19 empty] | 0921530010 Klosz - zestaw serwisowy, ZN2148xx0009 Zestaw serwisowy. | TAK | TAK
2150AL0009 | 2150AL | FRIGGA BOLLARD 50CM LED 322LM 3000K DALI2 | Frigga |  | Oprawa | Bollard |  | Aluminium |  | Aluminium |  | Nie | LED zintegrowane | AC | DALI2 | 4,6W | 4,6W |  | 322lm | Szkło | Satynowany | IP65 |  | 3000K |  | 14x14x50 |  | Tak | Oprawa słupkowa. | Profil aluminiowy wyciskany, malowany proszkowo. |  | Klosz- szkło kryształowe satynowane od wewnątrz. | Klosz z upływem czasu może nabierać bursztynowego koloru. | Dławnica EPDM. | 50cm | DALI2 | Sterowanie światłem w systemie: DALI/TD. | 6.62 | 7.67 | 84x17x17 |  |  |  | Moduł LED | Philips Fortimo SLM C 1203 L09 1619 G7 3K | KGP CC15W100-700 DALI NFC | 100000 |  |  |  |  | 85% | SDCM3 | 80 | <=0 | RG0 lub RG1 | E | E | PF>0.9 | ≤13% |  |  | TA +25°C | TA MAX=+65°C | 6.7A/2.4us | B 10A: 46, B 16A: 74, C 10A: 74, C 16A: 119 | [10 empty] | 1 | 0.4 | [5 empty] | 0921530010 Klosz - zestaw serwisowy, ZN2150xx0009 Zestaw serwisowy. | TAK | TAK
2150BL0009 | 2150 | FRIGGA BOLLARD 50CM LED 322LM 3000K DALI2 | Frigga |  | Oprawa | Bollard |  | Aluminium |  | Czarny |  | Nie | LED zintegrowane | AC | DALI2 | 4,6W | 4,6W |  | 322lm | Szkło | Satynowany | IP65 |  | 3000K |  | 14x14x50 |  | Tak | Oprawa słupkowa. | Profil aluminiowy wyciskany, malowany proszkowo. |  | Klosz- szkło kryształowe satynowane od wewnątrz. | Klosz z upływem czasu może nabierać bursztynowego koloru. | Dławnica EPDM. | 50cm | DALI2 | Sterowanie światłem w systemie: DALI/TD. | 6.62 | 7.67 | 84x17x17 |  |  |  | Moduł LED | Philips Fortimo SLM C 1203 L09 1619 G7 3K | KGP CC15W100-700 DALI NFC | 100000 |  |  |  |  | 85% | SDCM3 | 80 | <=0 | RG0 lub RG1 | E | E | PF>0.9 | ≤13% |  |  | TA +25°C | TA MAX=+65°C | 6.7A/2.4us | B 10A: 46, B 16A: 74, C 10A: 74, C 16A: 119 | [10 empty] | 1 | 0.4 | [5 empty] | 0921530010 Klosz - zestaw serwisowy, ZN2150xx0009 Zestaw serwisowy. | TAK | TAK
2150CB0009 | 2150CB | FRIGGA BOLLARD 50CM LED 322LM 3000K DALI2 | Frigga |  | Oprawa | Bollard |  | Aluminium |  | Brąz Miedziany |  | Nie | LED zintegrowane | AC | DALI2 | 4,6W | 4,6W |  | 322lm | Szkło | Satynowany | IP65 |  | 3000K |  | 14x14x50 |  | Tak | Oprawa słupkowa. | Profil aluminiowy wyciskany, malowany proszkowo. |  | Klosz- szkło kryształowe satynowane od wewnątrz. | Klosz z upływem czasu może nabierać bursztynowego koloru. | Dławnica EPDM. | 50cm | DALI2 | Sterowanie światłem w systemie: DALI/TD. | 6.62 | 7.67 | 84x17x17 |  |  |  | Moduł LED | Philips Fortimo SLM C 1203 L09 1619 G7 3K | KGP CC15W100-700 DALI NFC | 100000 |  |  |  |  | 85% | SDCM3 | 80 | <=0 | RG0 lub RG1 | E | E | PF>0.9 | ≤13% |  |  | TA +25°C | TA MAX=+65°C | 6.7A/2.4us | B 10A: 46, B 16A: 74, C 10A: 74, C 16A: 119 | [10 empty] | 1 | 0.4 | [5 empty] | 0921530010 Klosz - zestaw serwisowy, ZN2150xx0009 Zestaw serwisowy. | TAK | TAK
2150CG0009 | 2150CG | FRIGGA BOLLARD 50CM LED 322LM 3000K DALI2 | Frigga |  | Oprawa | Bollard |  | Aluminium |  | Szary Cement |  | Nie | LED zintegrowane | AC | DALI2 | 4,6W | 4,6W |  | 322lm | Szkło | Satynowany | IP65 |  | 3000K |  | 14x14x50 |  | Tak | Oprawa słupkowa. | Profil aluminiowy wyciskany, malowany proszkowo. |  | Klosz- szkło kryształowe satynowane od wewnątrz. | Klosz z upływem czasu może nabierać bursztynowego koloru. | Dławnica EPDM. | 50cm | DALI2 | Sterowanie światłem w systemie: DALI/TD. | 6.62 | 7.67 | 84x17x17 |  |  |  | Moduł LED | Philips Fortimo SLM C 1203 L09 1619 G7 3K | KGP CC15W100-700 DALI NFC | 100000 |  |  |  |  | 85% | SDCM3 | 80 | <=0 | RG0 lub RG1 | E | E | PF>0.9 | ≤13% |  |  | TA +25°C | TA MAX=+65°C | 6.7A/2.4us | B 10A: 46, B 16A: 74, C 10A: 74, C 16A: 119 | [10 empty] | 1 | 0.4 | [5 empty] | 0921530010 Klosz - zestaw serwisowy, ZN2150xx0009 Zestaw serwisowy. | TAK | TAK
2150CS0009 | 2150CS | FRIGGA BOLLARD 50CM LED 322LM 3000K DALI2 | Frigga |  | Oprawa | Bollard |  | Aluminium |  | Stal kortenowa |  | Nie | LED zintegrowane | AC | DALI2 | 4,6W | 4,6W |  | 322lm | Szkło | Satynowany | IP65 |  | 3000K |  | 14x14x50 |  | Tak | Oprawa słupkowa. | Profil aluminiowy wyciskany, malowany proszkowo. |  | Klosz- szkło kryształowe satynowane od wewnątrz. | Klosz z upływem czasu może nabierać bursztynowego koloru. | Dławnica EPDM. | 50cm | DALI2 | Sterowanie światłem w systemie: DALI/TD. | 6.62 | 7.67 | 84x17x17 |  |  |  | Moduł LED | Philips Fortimo SLM C 1203 L09 1619 G7 3K | KGP CC15W100-700 DALI NFC | 100000 |  |  |  |  | 85% | SDCM3 | 80 | <=0 | RG0 lub RG1 | E | E | PF>0.9 | ≤13% |  |  | TA +25°C | TA MAX=+65°C | 6.7A/2.4us | B 10A: 46, B 16A: 74, C 10A: 74, C 16A: 119 | [10 empty] | 1 | 0.4 | [5 empty] | 0921530010 Klosz - zestaw serwisowy, ZN2150xx0009 Zestaw serwisowy. | TAK | TAK
2150GB0009 | 2150GB | FRIGGA BOLLARD 50CM LED 322LM 3000K DALI2 | Frigga |  | Oprawa | Bollard |  | Aluminium |  | Szary Beżowy |  | Nie | LED zintegrowane | AC | DALI2 | 4,6W | 4,6W |  | 322lm | Szkło | Satynowany | IP65 |  | 3000K |  | 14x14x50 |  | Tak | Oprawa słupkowa. | Profil aluminiowy wyciskany, malowany proszkowo. |  | Klosz- szkło kryształowe satynowane od wewnątrz. | Klosz z upływem czasu może nabierać bursztynowego koloru. | Dławnica EPDM. | 50cm | DALI2 | Sterowanie światłem w systemie: DALI/TD. | 6.62 | 7.67 | 84x17x17 |  |  |  | Moduł LED | Philips Fortimo SLM C 1203 L09 1619 G7 3K | KGP CC15W100-700 DALI NFC | 100000 |  |  |  |  | 85% | SDCM3 | 80 | <=0 | RG0 lub RG1 | E | E | PF>0.9 | ≤13% |  |  | TA +25°C | TA MAX=+65°C | 6.7A/2.4us | B 10A: 46, B 16A: 74, C 10A: 74, C 16A: 119 | [10 empty] | 1 | 0.4 | [5 empty] | 0921530010 Klosz - zestaw serwisowy, ZN2150xx0009 Zestaw serwisowy. | TAK | TAK
2150GR0009 | 2150GR | FRIGGA BOLLARD 50CM LED 322LM 3000K DALI2 | Frigga |  | Oprawa | Bollard |  | Aluminium |  | Grafitowy |  | Nie | LED zintegrowane | AC | DALI2 | 4,6W | 4,6W |  | 322lm | Szkło | Satynowany | IP65 |  | 3000K |  | 14x14x50 |  | Tak | Oprawa słupkowa. | Profil aluminiowy wyciskany, malowany proszkowo. |  | Klosz- szkło kryształowe satynowane od wewnątrz. | Klosz z upływem czasu może nabierać bursztynowego koloru. | Dławnica EPDM. | 50cm | DALI2 | Sterowanie światłem w systemie: DALI/TD. | 6.62 | 7.67 | 84x17x17 |  |  |  | Moduł LED | Philips Fortimo SLM C 1203 L09 1619 G7 3K | KGP CC15W100-700 DALI NFC | 100000 |  |  |  |  | 85% | SDCM3 | 80 | <=0 | RG0 lub RG1 | E | E | PF>0.9 | ≤13% |  |  | TA +25°C | TA MAX=+65°C | 6.7A/2.4us | B 10A: 46, B 16A: 74, C 10A: 74, C 16A: 119 | [10 empty] | 1 | 0.4 | [5 empty] | 0921530010 Klosz - zestaw serwisowy, ZN2150xx0009 Zestaw serwisowy. | TAK | TAK
2150WH0009 | 2150 | FRIGGA BOLLARD 50CM LED 322LM 3000K DALI2 | Frigga |  | Oprawa | Bollard |  | Aluminium |  | Biały |  | Nie | LED zintegrowane | AC | DALI2 | 4,6W | 4,6W |  | 322lm | Szkło | Satynowany | IP65 |  | 3000K |  | 14x14x50 |  | Tak | Oprawa słupkowa. | Profil aluminiowy wyciskany, malowany proszkowo. |  | Klosz- szkło kryształowe satynowane od wewnątrz. | Klosz z upływem czasu może nabierać bursztynowego koloru. | Dławnica EPDM. | 50cm | DALI2 | Sterowanie światłem w systemie: DALI/TD. | 6.62 | 7.67 | 84x17x17 |  |  |  | Moduł LED | Philips Fortimo SLM C 1203 L09 1619 G7 3K | KGP CC15W100-700 DALI NFC | 100000 |  |  |  |  | 85% | SDCM3 | 80 | <=0 | RG0 lub RG1 | E | E | PF>0.9 | ≤13% |  |  | TA +25°C | TA MAX=+65°C | 6.7A/2.4us | B 10A: 46, B 16A: 74, C 10A: 74, C 16A: 119 | [10 empty] | 1 | 0.4 | [5 empty] | 0921530010 Klosz - zestaw serwisowy, ZN2150xx0009 Zestaw serwisowy. | TAK | TAK
2151AL0009 | 2151AL | FRIGGA BOLLARD 50CM LED 335LM 4000K DALI2 | Frigga |  | Oprawa | Bollard |  | Aluminium |  | Aluminium |  | Nie | LED zintegrowane | AC | DALI2 | 4,6W | 4,6W |  | 335lm | Szkło | Satynowany | IP65 |  | 4000K |  | 14x14x50 |  | Tak | Oprawa słupkowa. | Profil aluminiowy wyciskany, malowany proszkowo. |  | Klosz- szkło kryształowe satynowane od wewnątrz. | Klosz z upływem czasu może nabierać bursztynowego koloru. | Dławnica EPDM. | 50cm | DALI2 | Sterowanie światłem w systemie: DALI2 | 6.62 | 7.67 | 84x17x17 |  |  |  | Moduł LED | Philips Fortimo SLM C 1203 L09 1619 G7 4K | KGP CC15W100-700 DALI NFC | 100000 |  |  |  |  | 85% | SDCM3 | 80 | <=0 | RG0 lub RG1 | E | E | PF=0.9 |  |  |  | TA +35°C | TA MAX=+65°C | 6.7A/2.4us | B 10A: 46, B 16A: 74, C 10A: 74, C 16A: 119 | [17 empty] | 0921530010 Klosz - zestaw serwisowy, ZN2151xx0009 Zestaw serwisowy. | TAK | TAK
2151BL0009 | 2151 | FRIGGA BOLLARD 50CM LED 335LM 4000K DALI2 | Frigga |  | Oprawa | Bollard |  | Aluminium |  | Czarny |  | Nie | LED zintegrowane | AC | DALI2 | 4,6W | 4,6W |  | 335lm | Szkło | Satynowany | IP65 |  | 4000K |  | 14x14x50 |  | Tak | Oprawa słupkowa. | Profil aluminiowy wyciskany, malowany proszkowo. |  | Klosz- szkło kryształowe satynowane od wewnątrz. | Klosz z upływem czasu może nabierać bursztynowego koloru. | Dławnica EPDM. | 50cm | DALI2 | Sterowanie światłem w systemie: DALI2 | 6.62 | 7.67 | 84x17x17 |  |  |  | Moduł LED | Philips Fortimo SLM C 1203 L09 1619 G7 4K | KGP CC15W100-700 DALI NFC | 100000 |  |  |  |  | 85% | SDCM3 | 80 | <=0 | RG0 lub RG1 | E | E | PF=0.9 |  |  |  | TA +35°C | TA MAX=+65°C | 6.7A/2.4us | B 10A: 46, B 16A: 74, C 10A: 74, C 16A: 119 | [17 empty] | 0921530010 Klosz - zestaw serwisowy, ZN2151xx0009 Zestaw serwisowy. | TAK | TAK
2151CB0009 | 2151CB | FRIGGA BOLLARD 50CM LED 335LM 4000K DALI2 | Frigga |  | Oprawa | Bollard |  | Aluminium |  | Brąz Miedziany |  | Nie | LED zintegrowane | AC | DALI2 | 4,6W | 4,6W |  | 335lm | Szkło | Satynowany | IP65 |  | 4000K |  | 14x14x50 |  | Tak | Oprawa słupkowa. | Profil aluminiowy wyciskany, malowany proszkowo. |  | Klosz- szkło kryształowe satynowane od wewnątrz. | Klosz z upływem czasu może nabierać bursztynowego koloru. | Dławnica EPDM. | 50cm | DALI2 | Sterowanie światłem w systemie: DALI2 | 6.62 | 7.67 | 84x17x17 |  |  |  | Moduł LED | Philips Fortimo SLM C 1203 L09 1619 G7 4K | KGP CC15W100-700 DALI NFC | 100000 |  |  |  |  | 85% | SDCM3 | 80 | <=0 | RG0 lub RG1 | E | E | PF=0.9 |  |  |  | TA +35°C | TA MAX=+65°C | 6.7A/2.4us | B 10A: 46, B 16A: 74, C 10A: 74, C 16A: 119 | [17 empty] | 0921530010 Klosz - zestaw serwisowy, ZN2151xx0009 Zestaw serwisowy. | TAK | TAK
2151CG0009 | 2151CG | FRIGGA BOLLARD 50CM LED 335LM 4000K DALI2 | Frigga |  | Oprawa | Bollard |  | Aluminium |  | Szary Cement |  | Nie | LED zintegrowane | AC | DALI2 | 4,6W | 4,6W |  | 335lm | Szkło | Satynowany | IP65 |  | 4000K |  | 14x14x50 |  | Tak | Oprawa słupkowa. | Profil aluminiowy wyciskany, malowany proszkowo. |  | Klosz- szkło kryształowe satynowane od wewnątrz. | Klosz z upływem czasu może nabierać bursztynowego koloru. | Dławnica EPDM. | 50cm | DALI2 | Sterowanie światłem w systemie: DALI2 | 6.62 | 7.67 | 84x17x17 |  |  |  | Moduł LED | Philips Fortimo SLM C 1203 L09 1619 G7 4K | KGP CC15W100-700 DALI NFC | 100000 |  |  |  |  | 85% | SDCM3 | 80 | <=0 | RG0 lub RG1 | E | E | PF=0.9 |  |  |  | TA +35°C | TA MAX=+65°C | 6.7A/2.4us | B 10A: 46, B 16A: 74, C 10A: 74, C 16A: 119 | [17 empty] | 0921530010 Klosz - zestaw serwisowy, ZN2151xx0009 Zestaw serwisowy. | TAK | TAK
2151CS0009 | 2151CS | FRIGGA BOLLARD 50CM LED 335LM 4000K DALI2 | Frigga |  | Oprawa | Bollard |  | Aluminium |  | Stal kortenowa |  | Nie | LED zintegrowane | AC | DALI2 | 4,6W | 4,6W |  | 335lm | Szkło | Satynowany | IP65 |  | 4000K |  | 14x14x50 |  | Tak | Oprawa słupkowa. | Profil aluminiowy wyciskany, malowany proszkowo. |  | Klosz- szkło kryształowe satynowane od wewnątrz. | Klosz z upływem czasu może nabierać bursztynowego koloru. | Dławnica EPDM. | 50cm | DALI2 | Sterowanie światłem w systemie: DALI2 | 6.62 | 7.67 | 84x17x17 |  |  |  | Moduł LED | Philips Fortimo SLM C 1203 L09 1619 G7 4K | KGP CC15W100-700 DALI NFC | 100000 |  |  |  |  | 85% | SDCM3 | 80 | <=0 | RG0 lub RG1 | E | E | PF=0.9 |  |  |  | TA +35°C | TA MAX=+65°C | 6.7A/2.4us | B 10A: 46, B 16A: 74, C 10A: 74, C 16A: 119 | [17 empty] | 0921530010 Klosz - zestaw serwisowy, ZN2151xx0009 Zestaw serwisowy. | TAK | TAK
2151GB0009 | 2151GB | FRIGGA BOLLARD 50CM LED 335LM 4000K DALI2 | Frigga |  | Oprawa | Bollard |  | Aluminium |  | Szary Beżowy |  | Nie | LED zintegrowane | AC | DALI2 | 4,6W | 4,6W |  | 335lm | Szkło | Satynowany | IP65 |  | 4000K |  | 14x14x50 |  | Tak | Oprawa słupkowa. | Profil aluminiowy wyciskany, malowany proszkowo. |  | Klosz- szkło kryształowe satynowane od wewnątrz. | Klosz z upływem czasu może nabierać bursztynowego koloru. | Dławnica EPDM. | 50cm | DALI2 | Sterowanie światłem w systemie: DALI2 | 6.62 | 7.67 | 84x17x17 |  |  |  | Moduł LED | Philips Fortimo SLM C 1203 L09 1619 G7 4K | KGP CC15W100-700 DALI NFC | 100000 |  |  |  |  | 85% | SDCM3 | 80 | <=0 | RG0 lub RG1 | E | E | PF=0.9 |  |  |  | TA +35°C | TA MAX=+65°C | 6.7A/2.4us | B 10A: 46, B 16A: 74, C 10A: 74, C 16A: 119 | [17 empty] | 0921530010 Klosz - zestaw serwisowy, ZN2151xx0009 Zestaw serwisowy. | TAK | TAK
2151GR0009 | 2151GR | FRIGGA BOLLARD 50CM LED 335LM 4000K DALI2 | Frigga |  | Oprawa | Bollard |  | Aluminium |  | Grafitowy |  | Nie | LED zintegrowane | AC | DALI2 | 4,6W | 4,6W |  | 335lm | Szkło | Satynowany | IP65 |  | 4000K |  | 14x14x50 |  | Tak | Oprawa słupkowa. | Profil aluminiowy wyciskany, malowany proszkowo. |  | Klosz- szkło kryształowe satynowane od wewnątrz. | Klosz z upływem czasu może nabierać bursztynowego koloru. | Dławnica EPDM. | 50cm | DALI2 | Sterowanie światłem w systemie: DALI2 | 6.62 | 7.67 | 84x17x17 |  |  |  | Moduł LED | Philips Fortimo SLM C 1203 L09 1619 G7 4K | KGP CC15W100-700 DALI NFC | 100000 |  |  |  |  | 85% | SDCM3 | 80 | <=0 | RG0 lub RG1 | E | E | PF=0.9 |  |  |  | TA +35°C | TA MAX=+65°C | 6.7A/2.4us | B 10A: 46, B 16A: 74, C 10A: 74, C 16A: 119 | [17 empty] | 0921530010 Klosz - zestaw serwisowy, ZN2151xx0009 Zestaw serwisowy. | TAK | TAK
2151WH0009 | 2151 | FRIGGA BOLLARD 50CM LED 335LM 4000K DALI2 | Frigga |  | Oprawa | Bollard |  | Aluminium |  | Biały |  | Nie | LED zintegrowane | AC | DALI2 | 4,6W | 4,6W |  | 335lm | Szkło | Satynowany | IP65 |  | 4000K |  | 14x14x50 |  | Tak | Oprawa słupkowa. | Profil aluminiowy wyciskany, malowany proszkowo. |  | Klosz- szkło kryształowe satynowane od wewnątrz. | Klosz z upływem czasu może nabierać bursztynowego koloru. | Dławnica EPDM. | 50cm | DALI2 | Sterowanie światłem w systemie: DALI2 | 6.62 | 7.67 | 84x17x17 |  |  |  | Moduł LED | Philips Fortimo SLM C 1203 L09 1619 G7 4K | KGP CC15W100-700 DALI NFC | 100000 |  |  |  |  | 85% | SDCM3 | 80 | <=0 | RG0 lub RG1 | E | E | PF=0.9 |  |  |  | TA +35°C | TA MAX=+65°C | 6.7A/2.4us | B 10A: 46, B 16A: 74, C 10A: 74, C 16A: 119 | [17 empty] | 0921530010 Klosz - zestaw serwisowy, ZN2151xx0009 Zestaw serwisowy. | TAK | TAK
2152AL0009 | 2152AL | FRIGGA BOLLARD 50CM LED 304LM 2700K DALI2 | Frigga |  | Oprawa | Bollard |  | Aluminium |  | Aluminium |  | Nie | LED zintegrowane | AC | DALI2 | 4,6W | 4,6W |  | 304lm | Szkło | Satynowany | IP65 |  | 2700K |  | 14x14x50 |  | Tak | Oprawa słupkowa. | Profil aluminiowy wyciskany, malowany proszkowo. |  | Klosz- szkło kryształowe satynowane od wewnątrz. | Klosz z upływem czasu może nabierać bursztynowego koloru. | Dławnica EPDM. | 50cm | DALI2 | Sterowanie światłem w systemie: DALI2 | 6.62 | 7.67 | 84x17x17 |  |  |  | Moduł LED | Philips Fortimo SLM C 1203 L09 1619 G7 2,7K 929001583806 | KGP CC15W100-700 DALI NFC | 100000 |  |  |  |  | 85% | SDCM3 | 80 | <=0 | RG0 lub RG1 | E | E | PF=0.9 |  |  |  | TA +35°C | TA MAX=+65°C | 6.7A/2.4us | B 10A: 46, B 16A: 74, C 10A: 74, C 16A: 119 | [17 empty] | 0921530010 Klosz - zestaw serwisowy, ZN2152xx0009 Zestaw serwisowy. | TAK | TAK
2152BL0009 | 2152 | FRIGGA BOLLARD 50CM LED 304LM 2700K DALI2 | Frigga |  | Oprawa | Bollard |  | Aluminium |  | Czarny |  | Nie | LED zintegrowane | AC | DALI2 | 4,6W | 4,6W |  | 304lm | Szkło | Satynowany | IP65 |  | 2700K |  | 14x14x50 |  | Tak | Oprawa słupkowa. | Profil aluminiowy wyciskany, malowany proszkowo. |  | Klosz- szkło kryształowe satynowane od wewnątrz. | Klosz z upływem czasu może nabierać bursztynowego koloru. | Dławnica EPDM. | 50cm | DALI2 | Sterowanie światłem w systemie: DALI2 | 6.62 | 7.67 | 84x17x17 |  |  |  | Moduł LED | Philips Fortimo SLM C 1203 L09 1619 G7 2,7K 929001583806 | KGP CC15W100-700 DALI NFC | 100000 |  |  |  |  | 85% | SDCM3 | 80 | <=0 | RG0 lub RG1 | E | E | PF=0.9 |  |  |  | TA +35°C | TA MAX=+65°C | 6.7A/2.4us | B 10A: 46, B 16A: 74, C 10A: 74, C 16A: 119 | [17 empty] | 0921530010 Klosz - zestaw serwisowy, ZN2152xx0009 Zestaw serwisowy. | TAK | TAK
2152CB0009 | 2152CB | FRIGGA BOLLARD 50CM LED 304LM 2700K DALI2 | Frigga |  | Oprawa | Bollard |  | Aluminium |  | Brąz Miedziany |  | Nie | LED zintegrowane | AC | DALI2 | 4,6W | 4,6W |  | 304lm | Szkło | Satynowany | IP65 |  | 2700K |  | 14x14x50 |  | Tak | Oprawa słupkowa. | Profil aluminiowy wyciskany, malowany proszkowo. |  | Klosz- szkło kryształowe satynowane od wewnątrz. | Klosz z upływem czasu może nabierać bursztynowego koloru. | Dławnica EPDM. | 50cm | DALI2 | Sterowanie światłem w systemie: DALI2 | 6.62 | 7.67 | 84x17x17 |  |  |  | Moduł LED | Philips Fortimo SLM C 1203 L09 1619 G7 2,7K 929001583806 | KGP CC15W100-700 DALI NFC | 100000 |  |  |  |  | 85% | SDCM3 | 80 | <=0 | RG0 lub RG1 | E | E | PF=0.9 |  |  |  | TA +35°C | TA MAX=+65°C | 6.7A/2.4us | B 10A: 46, B 16A: 74, C 10A: 74, C 16A: 119 | [17 empty] | 0921530010 Klosz - zestaw serwisowy, ZN2152xx0009 Zestaw serwisowy. | TAK | TAK
2152CG0009 | 2152CG | FRIGGA BOLLARD 50CM LED 304LM 2700K DALI2 | Frigga |  | Oprawa | Bollard |  | Aluminium |  | Szary Cement |  | Nie | LED zintegrowane | AC | DALI2 | 4,6W | 4,6W |  | 304lm | Szkło | Satynowany | IP65 |  | 2700K |  | 14x14x50 |  | Tak | Oprawa słupkowa. | Profil aluminiowy wyciskany, malowany proszkowo. |  | Klosz- szkło kryształowe satynowane od wewnątrz. | Klosz z upływem czasu może nabierać bursztynowego koloru. | Dławnica EPDM. | 50cm | DALI2 | Sterowanie światłem w systemie: DALI2 | 6.62 | 7.67 | 84x17x17 |  |  |  | Moduł LED | Philips Fortimo SLM C 1203 L09 1619 G7 2,7K 929001583806 | KGP CC15W100-700 DALI NFC | 100000 |  |  |  |  | 85% | SDCM3 | 80 | <=0 | RG0 lub RG1 | E | E | PF=0.9 |  |  |  | TA +35°C | TA MAX=+65°C | 6.7A/2.4us | B 10A: 46, B 16A: 74, C 10A: 74, C 16A: 119 | [17 empty] | 0921530010 Klosz - zestaw serwisowy, ZN2152xx0009 Zestaw serwisowy. | TAK | TAK
2152CS0009 | 2152CS | FRIGGA BOLLARD 50CM LED 304LM 2700K DALI2 | Frigga |  | Oprawa | Bollard |  | Aluminium |  | Stal kortenowa |  | Nie | LED zintegrowane | AC | DALI2 | 4,6W | 4,6W |  | 304lm | Szkło | Satynowany | IP65 |  | 2700K |  | 14x14x50 |  | Tak | Oprawa słupkowa. | Profil aluminiowy wyciskany, malowany proszkowo. |  | Klosz- szkło kryształowe satynowane od wewnątrz. | Klosz z upływem czasu może nabierać bursztynowego koloru. | Dławnica EPDM. | 50cm | DALI2 | Sterowanie światłem w systemie: DALI2 | 6.62 | 7.67 | 84x17x17 |  |  |  | Moduł LED | Philips Fortimo SLM C 1203 L09 1619 G7 2,7K 929001583806 | KGP CC15W100-700 DALI NFC | 100000 |  |  |  |  | 85% | SDCM3 | 80 | <=0 | RG0 lub RG1 | E | E | PF=0.9 |  |  |  | TA +35°C | TA MAX=+65°C | 6.7A/2.4us | B 10A: 46, B 16A: 74, C 10A: 74, C 16A: 119 | [17 empty] | 0921530010 Klosz - zestaw serwisowy, ZN2152xx0009 Zestaw serwisowy. | TAK | TAK
2152GB0009 | 2152GB | FRIGGA BOLLARD 50CM LED 304LM 2700K DALI2 | Frigga |  | Oprawa | Bollard |  | Aluminium |  | Szary Beżowy |  | Nie | LED zintegrowane | AC | DALI2 | 4,6W | 4,6W |  | 304lm | Szkło | Satynowany | IP65 |  | 2700K |  | 14x14x50 |  | Tak | Oprawa słupkowa. | Profil aluminiowy wyciskany, malowany proszkowo. |  | Klosz- szkło kryształowe satynowane od wewnątrz. | Klosz z upływem czasu może nabierać bursztynowego koloru. | Dławnica EPDM. | 50cm | DALI2 | Sterowanie światłem w systemie: DALI2 | 6.62 | 7.67 | 84x17x17 |  |  |  | Moduł LED | Philips Fortimo SLM C 1203 L09 1619 G7 2,7K 929001583806 | KGP CC15W100-700 DALI NFC | 100000 |  |  |  |  | 85% | SDCM3 | 80 | <=0 | RG0 lub RG1 | E | E | PF=0.9 |  |  |  | TA +35°C | TA MAX=+65°C | 6.7A/2.4us | B 10A: 46, B 16A: 74, C 10A: 74, C 16A: 119 | [17 empty] | 0921530010 Klosz - zestaw serwisowy, ZN2152xx0009 Zestaw serwisowy. | TAK | TAK
2152GR0009 | 2152GR | FRIGGA BOLLARD 50CM LED 304LM 2700K DALI2 | Frigga |  | Oprawa | Bollard |  | Aluminium |  | Grafitowy |  | Nie | LED zintegrowane | AC | DALI2 | 4,6W | 4,6W |  | 304lm | Szkło | Satynowany | IP65 |  | 2700K |  | 14x14x50 |  | Tak | Oprawa słupkowa. | Profil aluminiowy wyciskany, malowany proszkowo. |  | Klosz- szkło kryształowe satynowane od wewnątrz. | Klosz z upływem czasu może nabierać bursztynowego koloru. | Dławnica EPDM. | 50cm | DALI2 | Sterowanie światłem w systemie: DALI2 | 6.62 | 7.67 | 84x17x17 |  |  |  | Moduł LED | Philips Fortimo SLM C 1203 L09 1619 G7 2,7K 929001583806 | KGP CC15W100-700 DALI NFC | 100000 |  |  |  |  | 85% | SDCM3 | 80 | <=0 | RG0 lub RG1 | E | E | PF=0.9 |  |  |  | TA +35°C | TA MAX=+65°C | 6.7A/2.4us | B 10A: 46, B 16A: 74, C 10A: 74, C 16A: 119 | [17 empty] | 0921530010 Klosz - zestaw serwisowy, ZN2152xx0009 Zestaw serwisowy. | TAK | TAK
2152WH0009 | 2152 | FRIGGA BOLLARD 50CM LED 304LM 2700K DALI2 | Frigga |  | Oprawa | Bollard |  | Aluminium |  | Biały |  | Nie | LED zintegrowane | AC | DALI2 | 4,6W | 4,6W |  | 304lm | Szkło | Satynowany | IP65 |  | 2700K |  | 14x14x50 |  | Tak | Oprawa słupkowa. | Profil aluminiowy wyciskany, malowany proszkowo. |  | Klosz- szkło kryształowe satynowane od wewnątrz. | Klosz z upływem czasu może nabierać bursztynowego koloru. | Dławnica EPDM. | 50cm | DALI2 | Sterowanie światłem w systemie: DALI2 | 6.62 | 7.67 | 84x17x17 |  |  |  | Moduł LED | Philips Fortimo SLM C 1203 L09 1619 G7 2,7K 929001583806 | KGP CC15W100-700 DALI NFC | 100000 |  |  |  |  | 85% | SDCM3 | 80 | <=0 | RG0 lub RG1 | E | E | PF=0.9 |  |  |  | TA +35°C | TA MAX=+65°C | 6.7A/2.4us | B 10A: 46, B 16A: 74, C 10A: 74, C 16A: 119 | [17 empty] | 0921530010 Klosz - zestaw serwisowy, ZN2152xx0009 Zestaw serwisowy. | TAK | TAK
2153AL0009 | 2153AL | FRIGGA BOLLARD 85CM LED 322LM 3000K DALI2 | Frigga |  | Oprawa | Bollard |  | Aluminium |  | Aluminium |  | Nie | LED zintegrowane | AC | DALI2 | 4,6W | 4,6W |  | 322lm | Szkło | Satynowany | IP65 |  | 3000K |  | 14x14x85 |  | Tak | Oprawa słupkowa. | Profil aluminiowy wyciskany, malowany proszkowo. |  | Klosz- szkło kryształowe satynowane od wewnątrz. | Klosz z upływem czasu może nabierać bursztynowego koloru. | Dławnica EPDM. | 85cm | DALI2 | Sterowanie światłem w systemie: DALI2 | 8.3 | 9.5 | 120x17x17 |  |  |  | Moduł LED | Philips Fortimo SLM C 1203 L09 1619 G7 3K | KGP CC15W100-700 DALI NFC | 100000 |  |  |  |  | 85% | SDCM3 | 80 | <=0 | RG0 lub RG1 | E | E | PF=0.9 |  |  |  | TA +35°C | TA MAX=+65°C | 6.7A/2.4us | B 10A: 46, B 16A: 74, C 10A: 74, C 16A: 119 | [17 empty] | 0921530010 Klosz - zestaw serwisowy, ZN2153xx0009 Zestaw serwisowy. | TAK | TAK
2153BL0009 | 2153 | FRIGGA BOLLARD 85CM LED 322LM 3000K DALI2 | Frigga |  | Oprawa | Bollard |  | Aluminium |  | Czarny |  | Nie | LED zintegrowane | AC | DALI2 | 4,6W | 4,6W |  | 322lm | Szkło | Satynowany | IP65 |  | 3000K |  | 14x14x85 |  | Tak | Oprawa słupkowa. | Profil aluminiowy wyciskany, malowany proszkowo. |  | Klosz- szkło kryształowe satynowane od wewnątrz. | Klosz z upływem czasu może nabierać bursztynowego koloru. | Dławnica EPDM. | 85cm | DALI2 | Sterowanie światłem w systemie: DALI2 | 8.3 | 9.5 | 120x17x17 |  |  |  | Moduł LED | Philips Fortimo SLM C 1203 L09 1619 G7 3K | KGP CC15W100-700 DALI NFC | 100000 |  |  |  |  | 85% | SDCM3 | 80 | <=0 | RG0 lub RG1 | E | E | PF=0.9 |  |  |  | TA +35°C | TA MAX=+65°C | 6.7A/2.4us | B 10A: 46, B 16A: 74, C 10A: 74, C 16A: 119 | [17 empty] | 0921530010 Klosz - zestaw serwisowy, ZN2153xx0009 Zestaw serwisowy. | TAK | TAK
2153CB0009 | 2153CB | FRIGGA BOLLARD 85CM LED 322LM 3000K DALI2 | Frigga |  | Oprawa | Bollard |  | Aluminium |  | Brąz Miedziany |  | Nie | LED zintegrowane | AC | DALI2 | 4,6W | 4,6W |  | 322lm | Szkło | Satynowany | IP65 |  | 3000K |  | 14x14x85 |  | Tak | Oprawa słupkowa. | Profil aluminiowy wyciskany, malowany proszkowo. |  | Klosz- szkło kryształowe satynowane od wewnątrz. | Klosz z upływem czasu może nabierać bursztynowego koloru. | Dławnica EPDM. | 85cm | DALI2 | Sterowanie światłem w systemie: DALI2 | 8.3 | 9.5 | 120x17x17 |  |  |  | Moduł LED | Philips Fortimo SLM C 1203 L09 1619 G7 3K | KGP CC15W100-700 DALI NFC | 100000 |  |  |  |  | 85% | SDCM3 | 80 | <=0 | RG0 lub RG1 | E | E | PF=0.9 |  |  |  | TA +35°C | TA MAX=+65°C | 6.7A/2.4us | B 10A: 46, B 16A: 74, C 10A: 74, C 16A: 119 | [17 empty] | 0921530010 Klosz - zestaw serwisowy, ZN2153xx0009 Zestaw serwisowy. | TAK | TAK
2153CG0009 | 2153CG | FRIGGA BOLLARD 85CM LED 322LM 3000K DALI2 | Frigga |  | Oprawa | Bollard |  | Aluminium |  | Szary Cement |  | Nie | LED zintegrowane | AC | DALI2 | 4,6W | 4,6W |  | 322lm | Szkło | Satynowany | IP65 |  | 3000K |  | 14x14x85 |  | Tak | Oprawa słupkowa. | Profil aluminiowy wyciskany, malowany proszkowo. |  | Klosz- szkło kryształowe satynowane od wewnątrz. | Klosz z upływem czasu może nabierać bursztynowego koloru. | Dławnica EPDM. | 85cm | DALI2 | Sterowanie światłem w systemie: DALI2 | 8.3 | 9.5 | 120x17x17 |  |  |  | Moduł LED | Philips Fortimo SLM C 1203 L09 1619 G7 3K | KGP CC15W100-700 DALI NFC | 100000 |  |  |  |  | 85% | SDCM3 | 80 | <=0 | RG0 lub RG1 | E | E | PF=0.9 |  |  |  | TA +35°C | TA MAX=+65°C | 6.7A/2.4us | B 10A: 46, B 16A: 74, C 10A: 74, C 16A: 119 | [17 empty] | 0921530010 Klosz - zestaw serwisowy, ZN2153xx0009 Zestaw serwisowy. | TAK | TAK
2153CS0009 | 2153CS | FRIGGA BOLLARD 85CM LED 322LM 3000K DALI2 | Frigga |  | Oprawa | Bollard |  | Aluminium |  | Stal kortenowa |  | Nie | LED zintegrowane | AC | DALI2 | 4,6W | 4,6W |  | 322lm | Szkło | Satynowany | IP65 |  | 3000K |  | 14x14x85 |  | Tak | Oprawa słupkowa. | Profil aluminiowy wyciskany, malowany proszkowo. |  | Klosz- szkło kryształowe satynowane od wewnątrz. | Klosz z upływem czasu może nabierać bursztynowego koloru. | Dławnica EPDM. | 85cm | DALI2 | Sterowanie światłem w systemie: DALI2 | 8.3 | 9.5 | 120x17x17 |  |  |  | Moduł LED | Philips Fortimo SLM C 1203 L09 1619 G7 3K | KGP CC15W100-700 DALI NFC | 100000 |  |  |  |  | 85% | SDCM3 | 80 | <=0 | RG0 lub RG1 | E | E | PF=0.9 |  |  |  | TA +35°C | TA MAX=+65°C | 6.7A/2.4us | B 10A: 46, B 16A: 74, C 10A: 74, C 16A: 119 | [17 empty] | 0921530010 Klosz - zestaw serwisowy, ZN2153xx0009 Zestaw serwisowy. | TAK | TAK
2153GB0009 | 2153GB | FRIGGA BOLLARD 85CM LED 322LM 3000K DALI2 | Frigga |  | Oprawa | Bollard |  | Aluminium |  | Szary Beżowy |  | Nie | LED zintegrowane | AC | DALI2 | 4,6W | 4,6W |  | 322lm | Szkło | Satynowany | IP65 |  | 3000K |  | 14x14x85 |  | Tak | Oprawa słupkowa. | Profil aluminiowy wyciskany, malowany proszkowo. |  | Klosz- szkło kryształowe satynowane od wewnątrz. | Klosz z upływem czasu może nabierać bursztynowego koloru. | Dławnica EPDM. | 85cm | DALI2 | Sterowanie światłem w systemie: DALI2 | 8.3 | 9.5 | 120x17x17 |  |  |  | Moduł LED | Philips Fortimo SLM C 1203 L09 1619 G7 3K | KGP CC15W100-700 DALI NFC | 100000 |  |  |  |  | 85% | SDCM3 | 80 | <=0 | RG0 lub RG1 | E | E | PF=0.9 |  |  |  | TA +35°C | TA MAX=+65°C | 6.7A/2.4us | B 10A: 46, B 16A: 74, C 10A: 74, C 16A: 119 | [17 empty] | 0921530010 Klosz - zestaw serwisowy, ZN2153xx0009 Zestaw serwisowy. | TAK | TAK
2153GR0009 | 2153GR | FRIGGA BOLLARD 85CM LED 322LM 3000K DALI2 | Frigga |  | Oprawa | Bollard |  | Aluminium |  | Grafitowy |  | Nie | LED zintegrowane | AC | DALI2 | 4,6W | 4,6W |  | 322lm | Szkło | Satynowany | IP65 |  | 3000K |  | 14x14x85 |  | Tak | Oprawa słupkowa. | Profil aluminiowy wyciskany, malowany proszkowo. |  | Klosz- szkło kryształowe satynowane od wewnątrz. | Klosz z upływem czasu może nabierać bursztynowego koloru. | Dławnica EPDM. | 85cm | DALI2 | Sterowanie światłem w systemie: DALI2 | 8.3 | 9.5 | 120x17x17 |  |  |  | Moduł LED | Philips Fortimo SLM C 1203 L09 1619 G7 3K | KGP CC15W100-700 DALI NFC | 100000 |  |  |  |  | 85% | SDCM3 | 80 | <=0 | RG0 lub RG1 | E | E | PF=0.9 |  |  |  | TA +35°C | TA MAX=+65°C | 6.7A/2.4us | B 10A: 46, B 16A: 74, C 10A: 74, C 16A: 119 | [17 empty] | 0921530010 Klosz - zestaw serwisowy, ZN2153xx0009 Zestaw serwisowy. | TAK | TAK
2153WH0009 | 2153 | FRIGGA BOLLARD 85CM LED 322LM 3000K DALI2 | Frigga |  | Oprawa | Bollard |  | Aluminium |  | Biały |  | Nie | LED zintegrowane | AC | DALI2 | 4,6W | 4,6W |  | 322lm | Szkło | Satynowany | IP65 |  | 3000K |  | 14x14x85 |  | Tak | Oprawa słupkowa. | Profil aluminiowy wyciskany, malowany proszkowo. |  | Klosz- szkło kryształowe satynowane od wewnątrz. | Klosz z upływem czasu może nabierać bursztynowego koloru. | Dławnica EPDM. | 85cm | DALI2 | Sterowanie światłem w systemie: DALI2 | 8.3 | 9.5 | 120x17x17 |  |  |  | Moduł LED | Philips Fortimo SLM C 1203 L09 1619 G7 3K | KGP CC15W100-700 DALI NFC | 100000 |  |  |  |  | 85% | SDCM3 | 80 | <=0 | RG0 lub RG1 | E | E | PF=0.9 |  |  |  | TA +35°C | TA MAX=+65°C | 6.7A/2.4us | B 10A: 46, B 16A: 74, C 10A: 74, C 16A: 119 | [17 empty] | 0921530010 Klosz - zestaw serwisowy, ZN2153xx0009 Zestaw serwisowy. | TAK | TAK
2154AL0009 | 2154AL | FRIGGA BOLLARD 85CM LED 335LM 4000K DALI2 | Frigga |  | Oprawa | Bollard |  | Aluminium |  | Aluminium |  | Nie | LED zintegrowane | AC | DALI2 | 4,6W | 4,6W |  | 335lm | Szkło | Satynowany | IP65 |  | 4000K |  | 14x14x85 |  | Tak | Oprawa słupkowa. | Profil aluminiowy wyciskany, malowany proszkowo. |  | Klosz- szkło kryształowe satynowane od wewnątrz. | Klosz z upływem czasu może nabierać bursztynowego koloru. | Dławnica EPDM. | 85cm | DALI2 | Sterowanie światłem w systemie: DALI2 | 8.3 | 9.5 | 120x17x17 |  |  |  | Moduł LED | Philips Fortimo SLM C 1203 L09 1619 G7 4K | KGP CC15W100-700 DALI NFC | 100000 |  |  |  |  | 85% | SDCM3 | 80 | <=0 | RG0 lub RG1 | E | E | PF=0.9 |  |  |  | TA +35°C | TA MAX=+65°C | 6.7A/2.4us | B 10A: 46, B 16A: 74, C 10A: 74, C 16A: 119 | [17 empty] | 0921530010 Klosz - zestaw serwisowy, ZN2154xx0009 Zestaw serwisowy. | TAK | TAK
2154BL0009 | 2154 | FRIGGA BOLLARD 85CM LED 335LM 4000K DALI2 | Frigga |  | Oprawa | Bollard |  | Aluminium |  | Czarny |  | Nie | LED zintegrowane | AC | DALI2 | 4,6W | 4,6W |  | 335lm | Szkło | Satynowany | IP65 |  | 4000K |  | 14x14x85 |  | Tak | Oprawa słupkowa. | Profil aluminiowy wyciskany, malowany proszkowo. |  | Klosz- szkło kryształowe satynowane od wewnątrz. | Klosz z upływem czasu może nabierać bursztynowego koloru. | Dławnica EPDM. | 85cm | DALI2 | Sterowanie światłem w systemie: DALI2 | 8.3 | 9.5 | 120x17x17 |  |  |  | Moduł LED | Philips Fortimo SLM C 1203 L09 1619 G7 4K | KGP CC15W100-700 DALI NFC | 100000 |  |  |  |  | 85% | SDCM3 | 80 | <=0 | RG0 lub RG1 | E | E | PF=0.9 |  |  |  | TA +35°C | TA MAX=+65°C | 6.7A/2.4us | B 10A: 46, B 16A: 74, C 10A: 74, C 16A: 119 | [17 empty] | 0921530010 Klosz - zestaw serwisowy, ZN2154xx0009 Zestaw serwisowy. | TAK | TAK
2154CB0009 | 2154CB | FRIGGA BOLLARD 85CM LED 335LM 4000K DALI2 | Frigga |  | Oprawa | Bollard |  | Aluminium |  | Brąz Miedziany |  | Nie | LED zintegrowane | AC | DALI2 | 4,6W | 4,6W |  | 335lm | Szkło | Satynowany | IP65 |  | 4000K |  | 14x14x85 |  | Tak | Oprawa słupkowa. | Profil aluminiowy wyciskany, malowany proszkowo. |  | Klosz- szkło kryształowe satynowane od wewnątrz. | Klosz z upływem czasu może nabierać bursztynowego koloru. | Dławnica EPDM. | 85cm | DALI2 | Sterowanie światłem w systemie: DALI2 | 8.3 | 9.5 | 120x17x17 |  |  |  | Moduł LED | Philips Fortimo SLM C 1203 L09 1619 G7 4K | KGP CC15W100-700 DALI NFC | 100000 |  |  |  |  | 85% | SDCM3 | 80 | <=0 | RG0 lub RG1 | E | E | PF=0.9 |  |  |  | TA +35°C | TA MAX=+65°C | 6.7A/2.4us | B 10A: 46, B 16A: 74, C 10A: 74, C 16A: 119 | [17 empty] | 0921530010 Klosz - zestaw serwisowy, ZN2154xx0009 Zestaw serwisowy. | TAK | TAK
2154CG0009 | 2154CG | FRIGGA BOLLARD 85CM LED 335LM 4000K DALI2 | Frigga |  | Oprawa | Bollard |  | Aluminium |  | Szary Cement |  | Nie | LED zintegrowane | AC | DALI2 | 4,6W | 4,6W |  | 335lm | Szkło | Satynowany | IP65 |  | 4000K |  | 14x14x85 |  | Tak | Oprawa słupkowa. | Profil aluminiowy wyciskany, malowany proszkowo. |  | Klosz- szkło kryształowe satynowane od wewnątrz. | Klosz z upływem czasu może nabierać bursztynowego koloru. | Dławnica EPDM. | 85cm | DALI2 | Sterowanie światłem w systemie: DALI2 | 8.3 | 9.5 | 120x17x17 |  |  |  | Moduł LED | Philips Fortimo SLM C 1203 L09 1619 G7 4K | KGP CC15W100-700 DALI NFC | 100000 |  |  |  |  | 85% | SDCM3 | 80 | <=0 | RG0 lub RG1 | E | E | PF=0.9 |  |  |  | TA +35°C | TA MAX=+65°C | 6.7A/2.4us | B 10A: 46, B 16A: 74, C 10A: 74, C 16A: 119 | [17 empty] | 0921530010 Klosz - zestaw serwisowy, ZN2154xx0009 Zestaw serwisowy. | TAK | TAK
2154CS0009 | 2154CS | FRIGGA BOLLARD 85CM LED 335LM 4000K DALI2 | Frigga |  | Oprawa | Bollard |  | Aluminium |  | Stal kortenowa |  | Nie | LED zintegrowane | AC | DALI2 | 4,6W | 4,6W |  | 335lm | Szkło | Satynowany | IP65 |  | 4000K |  | 14x14x85 |  | Tak | Oprawa słupkowa. | Profil aluminiowy wyciskany, malowany proszkowo. |  | Klosz- szkło kryształowe satynowane od wewnątrz. | Klosz z upływem czasu może nabierać bursztynowego koloru. | Dławnica EPDM. | 85cm | DALI2 | Sterowanie światłem w systemie: DALI2 | 8.3 | 9.5 | 120x17x17 |  |  |  | Moduł LED | Philips Fortimo SLM C 1203 L09 1619 G7 4K | KGP CC15W100-700 DALI NFC | 100000 |  |  |  |  | 85% | SDCM3 | 80 | <=0 | RG0 lub RG1 | E | E | PF=0.9 |  |  |  | TA +35°C | TA MAX=+65°C | 6.7A/2.4us | B 10A: 46, B 16A: 74, C 10A: 74, C 16A: 119 | [17 empty] | 0921530010 Klosz - zestaw serwisowy, ZN2154xx0009 Zestaw serwisowy. | TAK | TAK
2154GB0009 | 2154GB | FRIGGA BOLLARD 85CM LED 335LM 4000K DALI2 | Frigga |  | Oprawa | Bollard |  | Aluminium |  | Szary Beżowy |  | Nie | LED zintegrowane | AC | DALI2 | 4,6W | 4,6W |  | 335lm | Szkło | Satynowany | IP65 |  | 4000K |  | 14x14x85 |  | Tak | Oprawa słupkowa. | Profil aluminiowy wyciskany, malowany proszkowo. |  | Klosz- szkło kryształowe satynowane od wewnątrz. | Klosz z upływem czasu może nabierać bursztynowego koloru. | Dławnica EPDM. | 85cm | DALI2 | Sterowanie światłem w systemie: DALI2 | 8.3 | 9.5 | 120x17x17 |  |  |  | Moduł LED | Philips Fortimo SLM C 1203 L09 1619 G7 4K | KGP CC15W100-700 DALI NFC | 100000 |  |  |  |  | 85% | SDCM3 | 80 | <=0 | RG0 lub RG1 | E | E | PF=0.9 |  |  |  | TA +35°C | TA MAX=+65°C | 6.7A/2.4us | B 10A: 46, B 16A: 74, C 10A: 74, C 16A: 119 | [17 empty] | 0921530010 Klosz - zestaw serwisowy, ZN2154xx0009 Zestaw serwisowy. | TAK | TAK
2154GR0009 | 2154GR | FRIGGA BOLLARD 85CM LED 335LM 4000K DALI2 | Frigga |  | Oprawa | Bollard |  | Aluminium |  | Grafitowy |  | Nie | LED zintegrowane | AC | DALI2 | 4,6W | 4,6W |  | 335lm | Szkło | Satynowany | IP65 |  | 4000K |  | 14x14x85 |  | Tak | Oprawa słupkowa. | Profil aluminiowy wyciskany, malowany proszkowo. |  | Klosz- szkło kryształowe satynowane od wewnątrz. | Klosz z upływem czasu może nabierać bursztynowego koloru. | Dławnica EPDM. | 85cm | DALI2 | Sterowanie światłem w systemie: DALI2 | 8.3 | 9.5 | 120x17x17 |  |  |  | Moduł LED | Philips Fortimo SLM C 1203 L09 1619 G7 4K | KGP CC15W100-700 DALI NFC | 100000 |  |  |  |  | 85% | SDCM3 | 80 | <=0 | RG0 lub RG1 | E | E | PF=0.9 |  |  |  | TA +35°C | TA MAX=+65°C | 6.7A/2.4us | B 10A: 46, B 16A: 74, C 10A: 74, C 16A: 119 | [17 empty] | 0921530010 Klosz - zestaw serwisowy, ZN2154xx0009 Zestaw serwisowy. | TAK | TAK
2154WH0009 | 2154 | FRIGGA BOLLARD 85CM LED 335LM 4000K DALI2 | Frigga |  | Oprawa | Bollard |  | Aluminium |  | Biały |  | Nie | LED zintegrowane | AC | DALI2 | 4,6W | 4,6W |  | 335lm | Szkło | Satynowany | IP65 |  | 4000K |  | 14x14x85 |  | Tak | Oprawa słupkowa. | Profil aluminiowy wyciskany, malowany proszkowo. |  | Klosz- szkło kryształowe satynowane od wewnątrz. | Klosz z upływem czasu może nabierać bursztynowego koloru. | Dławnica EPDM. | 85cm | DALI2 | Sterowanie światłem w systemie: DALI2 | 8.3 | 9.5 | 120x17x17 |  |  |  | Moduł LED | Philips Fortimo SLM C 1203 L09 1619 G7 4K | KGP CC15W100-700 DALI NFC | 100000 |  |  |  |  | 85% | SDCM3 | 80 | <=0 | RG0 lub RG1 | E | E | PF=0.9 |  |  |  | TA +35°C | TA MAX=+65°C | 6.7A/2.4us | B 10A: 46, B 16A: 74, C 10A: 74, C 16A: 119 | [17 empty] | 0921530010 Klosz - zestaw serwisowy, ZN2154xx0009 Zestaw serwisowy. | TAK | TAK
2155AL0009 | 2155AL | FRIGGA BOLLARD 85CM LED 304LM 2700K DALI2 | Frigga |  | Oprawa | Bollard |  | Aluminium |  | Aluminium |  | Nie | LED zintegrowane | AC | DALI2 | 4,6W | 4,6W |  | 304lm | Szkło | Satynowany | IP65 |  | 2700K |  | 14x14x85 |  | Tak | Oprawa słupkowa. | Profil aluminiowy wyciskany, malowany proszkowo. |  | Klosz- szkło kryształowe satynowane od wewnątrz. | Klosz z upływem czasu może nabierać bursztynowego koloru. | Dławnica EPDM. | 85cm | DALI2 | Sterowanie światłem w systemie: DALI2 | 8.3 | 9.5 | 120x17x17 |  |  |  | Moduł LED | Philips Fortimo SLM C 1203 L09 1619 G7 2,7K 929001583806 | KGP CC15W100-700 DALI NFC | 100000 |  |  |  |  | 85% | SDCM3 | 80 | <=0 | RG0 lub RG1 | E | E | PF=0.9 |  |  |  | TA +35°C | TA MAX=+65°C | 6.7A/2.4us | B 10A: 46, B 16A: 74, C 10A: 74, C 16A: 119 | [17 empty] | 0921530010 Klosz - zestaw serwisowy, ZN2155xx0009 Zestaw serwisowy. | TAK | TAK
2155BL0009 | 2155 | FRIGGA BOLLARD 85CM LED 304LM 2700K DALI2 | Frigga |  | Oprawa | Bollard |  | Aluminium |  | Czarny |  | Nie | LED zintegrowane | AC | DALI2 | 4,6W | 4,6W |  | 304lm | Szkło | Satynowany | IP65 |  | 2700K |  | 14x14x85 |  | Tak | Oprawa słupkowa. | Profil aluminiowy wyciskany, malowany proszkowo. |  | Klosz- szkło kryształowe satynowane od wewnątrz. | Klosz z upływem czasu może nabierać bursztynowego koloru. | Dławnica EPDM. | 85cm | DALI2 | Sterowanie światłem w systemie: DALI2 | 8.3 | 9.5 | 120x17x17 |  |  |  | Moduł LED | Philips Fortimo SLM C 1203 L09 1619 G7 2,7K 929001583806 | KGP CC15W100-700 DALI NFC | 100000 |  |  |  |  | 85% | SDCM3 | 80 | <=0 | RG0 lub RG1 | E | E | PF=0.9 |  |  |  | TA +35°C | TA MAX=+65°C | 6.7A/2.4us | B 10A: 46, B 16A: 74, C 10A: 74, C 16A: 119 | [17 empty] | 0921530010 Klosz - zestaw serwisowy, ZN2155xx0009 Zestaw serwisowy. | TAK | TAK
2155CB0009 | 2155CB | FRIGGA BOLLARD 85CM LED 304LM 2700K DALI2 | Frigga |  | Oprawa | Bollard |  | Aluminium |  | Brąz Miedziany |  | Nie | LED zintegrowane | AC | DALI2 | 4,6W | 4,6W |  | 304lm | Szkło | Satynowany | IP65 |  | 2700K |  | 14x14x85 |  | Tak | Oprawa słupkowa. | Profil aluminiowy wyciskany, malowany proszkowo. |  | Klosz- szkło kryształowe satynowane od wewnątrz. | Klosz z upływem czasu może nabierać bursztynowego koloru. | Dławnica EPDM. | 85cm | DALI2 | Sterowanie światłem w systemie: DALI2 | 8.3 | 9.5 | 120x17x17 |  |  |  | Moduł LED | Philips Fortimo SLM C 1203 L09 1619 G7 2,7K 929001583806 | KGP CC15W100-700 DALI NFC | 100000 |  |  |  |  | 85% | SDCM3 | 80 | <=0 | RG0 lub RG1 | E | E | PF=0.9 |  |  |  | TA +35°C | TA MAX=+65°C | 6.7A/2.4us | B 10A: 46, B 16A: 74, C 10A: 74, C 16A: 119 | [17 empty] | 0921530010 Klosz - zestaw serwisowy, ZN2155xx0009 Zestaw serwisowy. | TAK | TAK
2155CG0009 | 2155CG | FRIGGA BOLLARD 85CM LED 304LM 2700K DALI2 | Frigga |  | Oprawa | Bollard |  | Aluminium |  | Szary Cement |  | Nie | LED zintegrowane | AC | DALI2 | 4,6W | 4,6W |  | 304lm | Szkło | Satynowany | IP65 |  | 2700K |  | 14x14x85 |  | Tak | Oprawa słupkowa. | Profil aluminiowy wyciskany, malowany proszkowo. |  | Klosz- szkło kryształowe satynowane od wewnątrz. | Klosz z upływem czasu może nabierać bursztynowego koloru. | Dławnica EPDM. | 85cm | DALI2 | Sterowanie światłem w systemie: DALI2 | 8.3 | 9.5 | 120x17x17 |  |  |  | Moduł LED | Philips Fortimo SLM C 1203 L09 1619 G7 2,7K 929001583806 | KGP CC15W100-700 DALI NFC | 100000 |  |  |  |  | 85% | SDCM3 | 80 | <=0 | RG0 lub RG1 | E | E | PF=0.9 |  |  |  | TA +35°C | TA MAX=+65°C | 6.7A/2.4us | B 10A: 46, B 16A: 74, C 10A: 74, C 16A: 119 | [17 empty] | 0921530010 Klosz - zestaw serwisowy, ZN2155xx0009 Zestaw serwisowy. | TAK | TAK
2155CS0009 | 2155CS | FRIGGA BOLLARD 85CM LED 304LM 2700K DALI2 | Frigga |  | Oprawa | Bollard |  | Aluminium |  | Stal kortenowa |  | Nie | LED zintegrowane | AC | DALI2 | 4,6W | 4,6W |  | 304lm | Szkło | Satynowany | IP65 |  | 2700K |  | 14x14x85 |  | Tak | Oprawa słupkowa. | Profil aluminiowy wyciskany, malowany proszkowo. |  | Klosz- szkło kryształowe satynowane od wewnątrz. | Klosz z upływem czasu może nabierać bursztynowego koloru. | Dławnica EPDM. | 85cm | DALI2 | Sterowanie światłem w systemie: DALI2 | 8.3 | 9.5 | 120x17x17 |  |  |  | Moduł LED | Philips Fortimo SLM C 1203 L09 1619 G7 2,7K 929001583806 | KGP CC15W100-700 DALI NFC | 100000 |  |  |  |  | 85% | SDCM3 | 80 | <=0 | RG0 lub RG1 | E | E | PF=0.9 |  |  |  | TA +35°C | TA MAX=+65°C | 6.7A/2.4us | B 10A: 46, B 16A: 74, C 10A: 74, C 16A: 119 | [17 empty] | 0921530010 Klosz - zestaw serwisowy, ZN2155xx0009 Zestaw serwisowy. | TAK | TAK
2155GB0009 | 2155GB | FRIGGA BOLLARD 85CM LED 304LM 2700K DALI2 | Frigga |  | Oprawa | Bollard |  | Aluminium |  | Szary Beżowy |  | Nie | LED zintegrowane | AC | DALI2 | 4,6W | 4,6W |  | 304lm | Szkło | Satynowany | IP65 |  | 2700K |  | 14x14x85 |  | Tak | Oprawa słupkowa. | Profil aluminiowy wyciskany, malowany proszkowo. |  | Klosz- szkło kryształowe satynowane od wewnątrz. | Klosz z upływem czasu może nabierać bursztynowego koloru. | Dławnica EPDM. | 85cm | DALI2 | Sterowanie światłem w systemie: DALI2 | 8.3 | 9.5 | 120x17x17 |  |  |  | Moduł LED | Philips Fortimo SLM C 1203 L09 1619 G7 2,7K 929001583806 | KGP CC15W100-700 DALI NFC | 100000 |  |  |  |  | 85% | SDCM3 | 80 | <=0 | RG0 lub RG1 | E | E | PF=0.9 |  |  |  | TA +35°C | TA MAX=+65°C | 6.7A/2.4us | B 10A: 46, B 16A: 74, C 10A: 74, C 16A: 119 | [17 empty] | 0921530010 Klosz - zestaw serwisowy, ZN2155xx0009 Zestaw serwisowy. | TAK | TAK
2155GR0009 | 2155GR | FRIGGA BOLLARD 85CM LED 304LM 2700K DALI2 | Frigga |  | Oprawa | Bollard |  | Aluminium |  | Grafitowy |  | Nie | LED zintegrowane | AC | DALI2 | 4,6W | 4,6W |  | 304lm | Szkło | Satynowany | IP65 |  | 2700K |  | 14x14x85 |  | Tak | Oprawa słupkowa. | Profil aluminiowy wyciskany, malowany proszkowo. |  | Klosz- szkło kryształowe satynowane od wewnątrz. | Klosz z upływem czasu może nabierać bursztynowego koloru. | Dławnica EPDM. | 85cm | DALI2 | Sterowanie światłem w systemie: DALI2 | 8.3 | 9.5 | 120x17x17 |  |  |  | Moduł LED | Philips Fortimo SLM C 1203 L09 1619 G7 2,7K 929001583806 | KGP CC15W100-700 DALI NFC | 100000 |  |  |  |  | 85% | SDCM3 | 80 | <=0 | RG0 lub RG1 | E | E | PF=0.9 |  |  |  | TA +35°C | TA MAX=+65°C | 6.7A/2.4us | B 10A: 46, B 16A: 74, C 10A: 74, C 16A: 119 | [17 empty] | 0921530010 Klosz - zestaw serwisowy, ZN2155xx0009 Zestaw serwisowy. | TAK | TAK
2155WH0009 | 2155 | FRIGGA BOLLARD 85CM LED 304LM 2700K DALI2 | Frigga |  | Oprawa | Bollard |  | Aluminium |  | Biały |  | Nie | LED zintegrowane | AC | DALI2 | 4,6W | 4,6W |  | 304lm | Szkło | Satynowany | IP65 |  | 2700K |  | 14x14x85 |  | Tak | Oprawa słupkowa. | Profil aluminiowy wyciskany, malowany proszkowo. |  | Klosz- szkło kryształowe satynowane od wewnątrz. | Klosz z upływem czasu może nabierać bursztynowego koloru. | Dławnica EPDM. | 85cm | DALI2 | Sterowanie światłem w systemie: DALI2 | 8.3 | 9.5 | 120x17x17 |  |  |  | Moduł LED | Philips Fortimo SLM C 1203 L09 1619 G7 2,7K 929001583806 | KGP CC15W100-700 DALI NFC | 100000 |  |  |  |  | 85% | SDCM3 | 80 | <=0 | RG0 lub RG1 | E | E | PF=0.9 |  |  |  | TA +35°C | TA MAX=+65°C | 6.7A/2.4us | B 10A: 46, B 16A: 74, C 10A: 74, C 16A: 119 | [17 empty] | 0921530010 Klosz - zestaw serwisowy, ZN2155xx0009 Zestaw serwisowy. | TAK | TAK
2201AL0009 | 2201AL | ASTRID BOLLARD 55CM LED 208LM 3000K DALI2 | Astrid |  | Oprawa | Bollard |  | Aluminium |  | Aluminium |  | Nie | LED zintegrowane | AC | DALI2 | 10W | 10,6W |  | 208lm | Tworzywo sztuczne | Mleczny | IP65 | IK10 | 3000K |  |  |  | Nie | Oprawa słupkowa. | Profil aluminiowy wyciskany, malowany proszkowo. |  | Klosz- tworzywo sztuczne PMMA w kolorze mlecznym. |  | Dławnica EPDM. | 55cm | DALI2 | Sterowanie światłem w systemie: DALI2 | [6 empty] | Moduł LED | Osram PL-LIN-Z6 550-830 140X20-LV | KGP CC10W150-500 DALI | 100000 | [5 empty] | SDCM3 | 80 | <=0 | RG0 lub RG1 |  |  | PF=0.9 | <15% |  |  | TA +35°C | TA MAX=+65°C | 6.7A/2.4us | B 10A: 46, B 16A: 74, C 10A: 74, C 16A: 119 | [10 empty] | 1 | 0.4 | [5 empty] | ZN2201xx0009 Zestaw serwisowy. |  | TAK
2201BL0009 | 2201 | ASTRID BOLLARD 55CM LED 208LM 3000K DALI2 | Astrid |  | Oprawa | Bollard |  | Aluminium |  | Czarny |  | Nie | LED zintegrowane | AC | DALI2 | 10W | 10,6W |  | 208lm | Tworzywo sztuczne | Mleczny | IP65 | IK10 | 3000K |  |  |  | Nie | Oprawa słupkowa. | Profil aluminiowy wyciskany, malowany proszkowo. |  | Klosz- tworzywo sztuczne PMMA w kolorze mlecznym. |  | Dławnica EPDM. | 55cm | DALI2 | Sterowanie światłem w systemie: DALI2 | [6 empty] | Moduł LED | Osram PL-LIN-Z6 550-830 140X20-LV | KGP CC10W150-500 DALI | 100000 | [5 empty] | SDCM3 | 80 | <=0 | RG0 lub RG1 |  |  | PF=0.9 | <15% |  |  | TA +35°C | TA MAX=+65°C | 6.7A/2.4us | B 10A: 46, B 16A: 74, C 10A: 74, C 16A: 119 | [10 empty] | 1 | 0.4 | [5 empty] | ZN2201xx0009 Zestaw serwisowy. |  | TAK
2201CB0009 | 2201CB | ASTRID BOLLARD 55CM LED 208LM 3000K DALI2 | Astrid |  | Oprawa | Bollard |  | Aluminium |  | Brąz Miedziany |  | Nie | LED zintegrowane | AC | DALI2 | 10W | 10,6W |  | 208lm | Tworzywo sztuczne | Mleczny | IP65 | IK10 | 3000K |  |  |  | Nie | Oprawa słupkowa. | Profil aluminiowy wyciskany, malowany proszkowo. |  | Klosz- tworzywo sztuczne PMMA w kolorze mlecznym. |  | Dławnica EPDM. | 55cm | DALI2 | Sterowanie światłem w systemie: DALI2 | [6 empty] | Moduł LED | Osram PL-LIN-Z6 550-830 140X20-LV | KGP CC10W150-500 DALI | 100000 | [5 empty] | SDCM3 | 80 | <=0 | RG0 lub RG1 |  |  | PF=0.9 | <15% |  |  | TA +35°C | TA MAX=+65°C | 6.7A/2.4us | B 10A: 46, B 16A: 74, C 10A: 74, C 16A: 119 | [10 empty] | 1 | 0.4 | [5 empty] | ZN2201xx0009 Zestaw serwisowy. |  | TAK
2201CG0009 | 2201CG | ASTRID BOLLARD 55CM LED 208LM 3000K DALI2 | Astrid |  | Oprawa | Bollard |  | Aluminium |  | Szary Cement |  | Nie | LED zintegrowane | AC | DALI2 | 10W | 10,6W |  | 208lm | Tworzywo sztuczne | Mleczny | IP65 | IK10 | 3000K |  |  |  | Nie | Oprawa słupkowa. | Profil aluminiowy wyciskany, malowany proszkowo. |  | Klosz- tworzywo sztuczne PMMA w kolorze mlecznym. |  | Dławnica EPDM. | 55cm | DALI2 | Sterowanie światłem w systemie: DALI2 | [6 empty] | Moduł LED | Osram PL-LIN-Z6 550-830 140X20-LV | KGP CC10W150-500 DALI | 100000 | [5 empty] | SDCM3 | 80 | <=0 | RG0 lub RG1 |  |  | PF=0.9 | <15% |  |  | TA +35°C | TA MAX=+65°C | 6.7A/2.4us | B 10A: 46, B 16A: 74, C 10A: 74, C 16A: 119 | [10 empty] | 1 | 0.4 | [5 empty] | ZN2201xx0009 Zestaw serwisowy. |  | TAK
2201CS0009 | 2201CS | ASTRID BOLLARD 55CM LED 208LM 3000K DALI2 | Astrid |  | Oprawa | Bollard |  | Aluminium |  | Stal kortenowa |  | Nie | LED zintegrowane | AC | DALI2 | 10W | 10,6W |  | 208lm | Tworzywo sztuczne | Mleczny | IP65 | IK10 | 3000K |  |  |  | Nie | Oprawa słupkowa. | Profil aluminiowy wyciskany, malowany proszkowo. |  | Klosz- tworzywo sztuczne PMMA w kolorze mlecznym. |  | Dławnica EPDM. | 55cm | DALI2 | Sterowanie światłem w systemie: DALI2 | [6 empty] | Moduł LED | Osram PL-LIN-Z6 550-830 140X20-LV | KGP CC10W150-500 DALI | 100000 | [5 empty] | SDCM3 | 80 | <=0 | RG0 lub RG1 |  |  | PF=0.9 | <15% |  |  | TA +35°C | TA MAX=+65°C | 6.7A/2.4us | B 10A: 46, B 16A: 74, C 10A: 74, C 16A: 119 | [10 empty] | 1 | 0.4 | [5 empty] | ZN2201xx0009 Zestaw serwisowy. |  | TAK
2201GB0009 | 2201GB | ASTRID BOLLARD 55CM LED 208LM 3000K DALI2 | Astrid |  | Oprawa | Bollard |  | Aluminium |  | Szary Beżowy |  | Nie | LED zintegrowane | AC | DALI2 | 10W | 10,6W |  | 208lm | Tworzywo sztuczne | Mleczny | IP65 | IK10 | 3000K |  |  |  | Nie | Oprawa słupkowa. | Profil aluminiowy wyciskany, malowany proszkowo. |  | Klosz- tworzywo sztuczne PMMA w kolorze mlecznym. |  | Dławnica EPDM. | 55cm | DALI2 | Sterowanie światłem w systemie: DALI2 | [6 empty] | Moduł LED | Osram PL-LIN-Z6 550-830 140X20-LV | KGP CC10W150-500 DALI | 100000 | [5 empty] | SDCM3 | 80 | <=0 | RG0 lub RG1 |  |  | PF=0.9 | <15% |  |  | TA +35°C | TA MAX=+65°C | 6.7A/2.4us | B 10A: 46, B 16A: 74, C 10A: 74, C 16A: 119 | [10 empty] | 1 | 0.4 | [5 empty] | ZN2201xx0009 Zestaw serwisowy. |  | TAK
2201GR0009 | 2201GR | ASTRID BOLLARD 55CM LED 208LM 3000K DALI2 | Astrid |  | Oprawa | Bollard |  | Aluminium |  | Grafitowy |  | Nie | LED zintegrowane | AC | DALI2 | 10W | 10,6W |  | 208lm | Tworzywo sztuczne | Mleczny | IP65 | IK10 | 3000K |  |  |  | Nie | Oprawa słupkowa. | Profil aluminiowy wyciskany, malowany proszkowo. |  | Klosz- tworzywo sztuczne PMMA w kolorze mlecznym. |  | Dławnica EPDM. | 55cm | DALI2 | Sterowanie światłem w systemie: DALI2 | [6 empty] | Moduł LED | Osram PL-LIN-Z6 550-830 140X20-LV | KGP CC10W150-500 DALI | 100000 | [5 empty] | SDCM3 | 80 | <=0 | RG0 lub RG1 |  |  | PF=0.9 | <15% |  |  | TA +35°C | TA MAX=+65°C | 6.7A/2.4us | B 10A: 46, B 16A: 74, C 10A: 74, C 16A: 119 | [10 empty] | 1 | 0.4 | [5 empty] | ZN2201xx0009 Zestaw serwisowy. |  | TAK
2201WH0009 | 2201 | ASTRID BOLLARD 55CM LED 208LM 3000K DALI2 | Astrid |  | Oprawa | Bollard |  | Aluminium |  | Biały |  | Nie | LED zintegrowane | AC | DALI2 | 10W | 10,6W |  | 208lm | Tworzywo sztuczne | Mleczny | IP65 | IK10 | 3000K |  |  |  | Nie | Oprawa słupkowa. | Profil aluminiowy wyciskany, malowany proszkowo. |  | Klosz- tworzywo sztuczne PMMA w kolorze mlecznym. |  | Dławnica EPDM. | 55cm | DALI2 | Sterowanie światłem w systemie: DALI2 | [6 empty] | Moduł LED | Osram PL-LIN-Z6 550-830 140X20-LV | KGP CC10W150-500 DALI | 100000 | [5 empty] | SDCM3 | 80 | <=0 | RG0 lub RG1 |  |  | PF=0.9 | <15% |  |  | TA +35°C | TA MAX=+65°C | 6.7A/2.4us | B 10A: 46, B 16A: 74, C 10A: 74, C 16A: 119 | [10 empty] | 1 | 0.4 | [5 empty] | ZN2201xx0009 Zestaw serwisowy. |  | TAK
2202AL0009 | 2202AL | ASTRID BOLLARD 55CM LED 216LM 4000K DALI2 | Astrid |  | Oprawa | Bollard |  | Aluminium |  | Aluminium |  | Nie | LED zintegrowane | AC | DALI2 | 10W | 10,6W |  | 216lm | Tworzywo sztuczne | Mleczny | IP65 | IK10 | 4000K |  |  |  | Nie | Oprawa słupkowa. | Profil aluminiowy wyciskany, malowany proszkowo. |  | Klosz- tworzywo sztuczne PMMA w kolorze mlecznym. |  | Dławnica EPDM. | 55cm | DALI2 | Sterowanie światłem w systemie: DALI2 | [6 empty] | Moduł LED | Osram PL-LIN-Z6 550-840 140X20-LV | KGP CC10W150-500 DALI | 100000 | [5 empty] | SDCM3 | 80 | <=0 | RG0 lub RG1 |  |  | PF=0.9 | <15% |  |  | TA +35°C | TA MAX=+65°C | 6.7A/2.4us | B 10A: 46, B 16A: 74, C 10A: 74, C 16A: 119 | [10 empty] | 1 | 0.4 | [5 empty] | ZN2202xx0009 Zestaw serwisowy. |  | TAK
2202BL0009 | 2202 | ASTRID BOLLARD 55CM LED 216LM 4000K DALI2 | Astrid |  | Oprawa | Bollard |  | Aluminium |  | Czarny |  | Nie | LED zintegrowane | AC | DALI2 | 10W | 10,6W |  | 216lm | Tworzywo sztuczne | Mleczny | IP65 | IK10 | 4000K |  |  |  | Nie | Oprawa słupkowa. | Profil aluminiowy wyciskany, malowany proszkowo. |  | Klosz- tworzywo sztuczne PMMA w kolorze mlecznym. |  | Dławnica EPDM. | 55cm | DALI2 | Sterowanie światłem w systemie: DALI2 | [6 empty] | Moduł LED | Osram PL-LIN-Z6 550-840 140X20-LV | KGP CC10W150-500 DALI | 100000 | [5 empty] | SDCM3 | 80 | <=0 | RG0 lub RG1 |  |  | PF=0.9 | <15% |  |  | TA +35°C | TA MAX=+65°C | 6.7A/2.4us | B 10A: 46, B 16A: 74, C 10A: 74, C 16A: 119 | [10 empty] | 1 | 0.4 | [5 empty] | ZN2202xx0009 Zestaw serwisowy. |  | TAK
2202CB0009 | 2202CB | ASTRID BOLLARD 55CM LED 216LM 4000K DALI2 | Astrid |  | Oprawa | Bollard |  | Aluminium |  | Brąz Miedziany |  | Nie | LED zintegrowane | AC | DALI2 | 10W | 10,6W |  | 216lm | Tworzywo sztuczne | Mleczny | IP65 | IK10 | 4000K |  |  |  | Nie | Oprawa słupkowa. | Profil aluminiowy wyciskany, malowany proszkowo. |  | Klosz- tworzywo sztuczne PMMA w kolorze mlecznym. |  | Dławnica EPDM. | 55cm | DALI2 | Sterowanie światłem w systemie: DALI2 | [6 empty] | Moduł LED | Osram PL-LIN-Z6 550-840 140X20-LV | KGP CC10W150-500 DALI | 100000 | [5 empty] | SDCM3 | 80 | <=0 | RG0 lub RG1 |  |  | PF=0.9 | <15% |  |  | TA +35°C | TA MAX=+65°C | 6.7A/2.4us | B 10A: 46, B 16A: 74, C 10A: 74, C 16A: 119 | [10 empty] | 1 | 0.4 | [5 empty] | ZN2202xx0009 Zestaw serwisowy. |  | TAK
2202CG0009 | 2202CG | ASTRID BOLLARD 55CM LED 216LM 4000K DALI2 | Astrid |  | Oprawa | Bollard |  | Aluminium |  | Szary Cement |  | Nie | LED zintegrowane | AC | DALI2 | 10W | 10,6W |  | 216lm | Tworzywo sztuczne | Mleczny | IP65 | IK10 | 4000K |  |  |  | Nie | Oprawa słupkowa. | Profil aluminiowy wyciskany, malowany proszkowo. |  | Klosz- tworzywo sztuczne PMMA w kolorze mlecznym. |  | Dławnica EPDM. | 55cm | DALI2 | Sterowanie światłem w systemie: DALI2 | [6 empty] | Moduł LED | Osram PL-LIN-Z6 550-840 140X20-LV | KGP CC10W150-500 DALI | 100000 | [5 empty] | SDCM3 | 80 | <=0 | RG0 lub RG1 |  |  | PF=0.9 | <15% |  |  | TA +35°C | TA MAX=+65°C | 6.7A/2.4us | B 10A: 46, B 16A: 74, C 10A: 74, C 16A: 119 | [10 empty] | 1 | 0.4 | [5 empty] | ZN2202xx0009 Zestaw serwisowy. |  | TAK
2202CS0009 | 2202CS | ASTRID BOLLARD 55CM LED 216LM 4000K DALI2 | Astrid |  | Oprawa | Bollard |  | Aluminium |  | Stal kortenowa |  | Nie | LED zintegrowane | AC | DALI2 | 10W | 10,6W |  | 216lm | Tworzywo sztuczne | Mleczny | IP65 | IK10 | 4000K |  |  |  | Nie | Oprawa słupkowa. | Profil aluminiowy wyciskany, malowany proszkowo. |  | Klosz- tworzywo sztuczne PMMA w kolorze mlecznym. |  | Dławnica EPDM. | 55cm | DALI2 | Sterowanie światłem w systemie: DALI2 | [6 empty] | Moduł LED | Osram PL-LIN-Z6 550-840 140X20-LV | KGP CC10W150-500 DALI | 100000 | [5 empty] | SDCM3 | 80 | <=0 | RG0 lub RG1 |  |  | PF=0.9 | <15% |  |  | TA +35°C | TA MAX=+65°C | 6.7A/2.4us | B 10A: 46, B 16A: 74, C 10A: 74, C 16A: 119 | [10 empty] | 1 | 0.4 | [5 empty] | ZN2202xx0009 Zestaw serwisowy. |  | TAK
2202GB0009 | 2202GB | ASTRID BOLLARD 55CM LED 216LM 4000K DALI2 | Astrid |  | Oprawa | Bollard |  | Aluminium |  | Szary Beżowy |  | Nie | LED zintegrowane | AC | DALI2 | 10W | 10,6W |  | 216lm | Tworzywo sztuczne | Mleczny | IP65 | IK10 | 4000K |  |  |  | Nie | Oprawa słupkowa. | Profil aluminiowy wyciskany, malowany proszkowo. |  | Klosz- tworzywo sztuczne PMMA w kolorze mlecznym. |  | Dławnica EPDM. | 55cm | DALI2 | Sterowanie światłem w systemie: DALI2 | [6 empty] | Moduł LED | Osram PL-LIN-Z6 550-840 140X20-LV | KGP CC10W150-500 DALI | 100000 | [5 empty] | SDCM3 | 80 | <=0 | RG0 lub RG1 |  |  | PF=0.9 | <15% |  |  | TA +35°C | TA MAX=+65°C | 6.7A/2.4us | B 10A: 46, B 16A: 74, C 10A: 74, C 16A: 119 | [10 empty] | 1 | 0.4 | [5 empty] | ZN2202xx0009 Zestaw serwisowy. |  | TAK
2202GR0009 | 2202GR | ASTRID BOLLARD 55CM LED 216LM 4000K DALI2 | Astrid |  | Oprawa | Bollard |  | Aluminium |  | Grafitowy |  | Nie | LED zintegrowane | AC | DALI2 | 10W | 10,6W |  | 216lm | Tworzywo sztuczne | Mleczny | IP65 | IK10 | 4000K |  |  |  | Nie | Oprawa słupkowa. | Profil aluminiowy wyciskany, malowany proszkowo. |  | Klosz- tworzywo sztuczne PMMA w kolorze mlecznym. |  | Dławnica EPDM. | 55cm | DALI2 | Sterowanie światłem w systemie: DALI2 | [6 empty] | Moduł LED | Osram PL-LIN-Z6 550-840 140X20-LV | KGP CC10W150-500 DALI | 100000 | [5 empty] | SDCM3 | 80 | <=0 | RG0 lub RG1 |  |  | PF=0.9 | <15% |  |  | TA +35°C | TA MAX=+65°C | 6.7A/2.4us | B 10A: 46, B 16A: 74, C 10A: 74, C 16A: 119 | [10 empty] | 1 | 0.4 | [5 empty] | ZN2202xx0009 Zestaw serwisowy. |  | TAK
2202WH0009 | 2202 | ASTRID BOLLARD 55CM LED 216LM 4000K DALI2 | Astrid |  | Oprawa | Bollard |  | Aluminium |  | Biały |  | Nie | LED zintegrowane | AC | DALI2 | 10W | 10,6W |  | 216lm | Tworzywo sztuczne | Mleczny | IP65 | IK10 | 4000K |  |  |  | Nie | Oprawa słupkowa. | Profil aluminiowy wyciskany, malowany proszkowo. |  | Klosz- tworzywo sztuczne PMMA w kolorze mlecznym. |  | Dławnica EPDM. | 55cm | DALI2 | Sterowanie światłem w systemie: DALI2 | [6 empty] | Moduł LED | Osram PL-LIN-Z6 550-840 140X20-LV | KGP CC10W150-500 DALI | 100000 | [5 empty] | SDCM3 | 80 | <=0 | RG0 lub RG1 |  |  | PF=0.9 | <15% |  |  | TA +35°C | TA MAX=+65°C | 6.7A/2.4us | B 10A: 46, B 16A: 74, C 10A: 74, C 16A: 119 | [10 empty] | 1 | 0.4 | [5 empty] | ZN2202xx0009 Zestaw serwisowy. |  | TAK
2203AL0009 | 2203AL | ASTRID BOLLARD 55CM LED 200LM 2700K DALI2 | Astrid |  | Oprawa | Bollard |  | Aluminium |  | Aluminium |  | Nie | LED zintegrowane | AC | DALI2 | 10W | 10,6W |  | 200lm | Tworzywo sztuczne | Mleczny | IP65 | IK10 | 2700K |  |  |  | Nie | Oprawa słupkowa. | Profil aluminiowy wyciskany, malowany proszkowo. |  | Klosz- tworzywo sztuczne PMMA w kolorze mlecznym. |  | Dławnica EPDM. | 55cm | DALI2 | Sterowanie światłem w systemie: DALI2 | [6 empty] | Moduł LED | Osram PL-LIN-Z6 550-827 140X20-LV | KGP CC10W150-500 DALI | 100000 | [5 empty] | SDCM3 | 80 | <=0 | RG0 lub RG1 |  |  | PF=0.9 | <15% |  |  | TA +35°C | TA MAX=+65°C | 6.7A/2.4us | B 10A: 46, B 16A: 74, C 10A: 74, C 16A: 119 | [10 empty] | 0.4 | 1 | [5 empty] | ZN2203xx0009 Zestaw serwisowy. |  | TAK
2203BL0009 | 2203 | ASTRID BOLLARD 55CM LED 200LM 2700K DALI2 | Astrid |  | Oprawa | Bollard |  | Aluminium |  | Czarny |  | Nie | LED zintegrowane | AC | DALI2 | 10W | 10,6W |  | 200lm | Tworzywo sztuczne | Mleczny | IP65 | IK10 | 2700K |  |  |  | Nie | Oprawa słupkowa. | Profil aluminiowy wyciskany, malowany proszkowo. |  | Klosz- tworzywo sztuczne PMMA w kolorze mlecznym. |  | Dławnica EPDM. | 55cm | DALI2 | Sterowanie światłem w systemie: DALI2 | [6 empty] | Moduł LED | Osram PL-LIN-Z6 550-827 140X20-LV | KGP CC10W150-500 DALI | 100000 | [5 empty] | SDCM3 | 80 | <=0 | RG0 lub RG1 |  |  | PF=0.9 | <15% |  |  | TA +35°C | TA MAX=+65°C | 6.7A/2.4us | B 10A: 46, B 16A: 74, C 10A: 74, C 16A: 119 | [10 empty] | 0.4 | 1 | [5 empty] | ZN2203xx0009 Zestaw serwisowy. |  | TAK
2203CB0009 | 2203CB | ASTRID BOLLARD 55CM LED 200LM 2700K DALI2 | Astrid |  | Oprawa | Bollard |  | Aluminium |  | Brąz Miedziany |  | Nie | LED zintegrowane | AC | DALI2 | 10W | 10,6W |  | 200lm | Tworzywo sztuczne | Mleczny | IP65 | IK10 | 2700K |  |  |  | Nie | Oprawa słupkowa. | Profil aluminiowy wyciskany, malowany proszkowo. |  | Klosz- tworzywo sztuczne PMMA w kolorze mlecznym. |  | Dławnica EPDM. | 55cm | DALI2 | Sterowanie światłem w systemie: DALI2 | [6 empty] | Moduł LED | Osram PL-LIN-Z6 550-827 140X20-LV | KGP CC10W150-500 DALI | 100000 | [5 empty] | SDCM3 | 80 | <=0 | RG0 lub RG1 |  |  | PF=0.9 | <15% |  |  | TA +35°C | TA MAX=+65°C | 6.7A/2.4us | B 10A: 46, B 16A: 74, C 10A: 74, C 16A: 119 | [10 empty] | 0.4 | 1 | [5 empty] | ZN2203xx0009 Zestaw serwisowy. |  | TAK
2203CG0009 | 2203CG | ASTRID BOLLARD 55CM LED 200LM 2700K DALI2 | Astrid |  | Oprawa | Bollard |  | Aluminium |  | Szary Cement |  | Nie | LED zintegrowane | AC | DALI2 | 10W | 10,6W |  | 200lm | Tworzywo sztuczne | Mleczny | IP65 | IK10 | 2700K |  |  |  | Nie | Oprawa słupkowa. | Profil aluminiowy wyciskany, malowany proszkowo. |  | Klosz- tworzywo sztuczne PMMA w kolorze mlecznym. |  | Dławnica EPDM. | 55cm | DALI2 | Sterowanie światłem w systemie: DALI2 | [6 empty] | Moduł LED | Osram PL-LIN-Z6 550-827 140X20-LV | KGP CC10W150-500 DALI | 100000 | [5 empty] | SDCM3 | 80 | <=0 | RG0 lub RG1 |  |  | PF=0.9 | <15% |  |  | TA +35°C | TA MAX=+65°C | 6.7A/2.4us | B 10A: 46, B 16A: 74, C 10A: 74, C 16A: 119 | [10 empty] | 0.4 | 1 | [5 empty] | ZN2203xx0009 Zestaw serwisowy. |  | TAK
2203CS0009 | 2203CS | ASTRID BOLLARD 55CM LED 200LM 2700K DALI2 | Astrid |  | Oprawa | Bollard |  | Aluminium |  | Stal kortenowa |  | Nie | LED zintegrowane | AC | DALI2 | 10W | 10,6W |  | 200lm | Tworzywo sztuczne | Mleczny | IP65 | IK10 | 2700K |  |  |  | Nie | Oprawa słupkowa. | Profil aluminiowy wyciskany, malowany proszkowo. |  | Klosz- tworzywo sztuczne PMMA w kolorze mlecznym. |  | Dławnica EPDM. | 55cm | DALI2 | Sterowanie światłem w systemie: DALI2 | [6 empty] | Moduł LED | Osram PL-LIN-Z6 550-827 140X20-LV | KGP CC10W150-500 DALI | 100000 | [5 empty] | SDCM3 | 80 | <=0 | RG0 lub RG1 |  |  | PF=0.9 | <15% |  |  | TA +35°C | TA MAX=+65°C | 6.7A/2.4us | B 10A: 46, B 16A: 74, C 10A: 74, C 16A: 119 | [10 empty] | 0.4 | 1 | [5 empty] | ZN2203xx0009 Zestaw serwisowy. |  | TAK
2203GB0009 | 2203GB | ASTRID BOLLARD 55CM LED 200LM 2700K DALI2 | Astrid |  | Oprawa | Bollard |  | Aluminium |  | Szary Beżowy |  | Nie | LED zintegrowane | AC | DALI2 | 10W | 10,6W |  | 200lm | Tworzywo sztuczne | Mleczny | IP65 | IK10 | 2700K |  |  |  | Nie | Oprawa słupkowa. | Profil aluminiowy wyciskany, malowany proszkowo. |  | Klosz- tworzywo sztuczne PMMA w kolorze mlecznym. |  | Dławnica EPDM. | 55cm | DALI2 | Sterowanie światłem w systemie: DALI2 | [6 empty] | Moduł LED | Osram PL-LIN-Z6 550-827 140X20-LV | KGP CC10W150-500 DALI | 100000 | [5 empty] | SDCM3 | 80 | <=0 | RG0 lub RG1 |  |  | PF=0.9 | <15% |  |  | TA +35°C | TA MAX=+65°C | 6.7A/2.4us | B 10A: 46, B 16A: 74, C 10A: 74, C 16A: 119 | [10 empty] | 0.4 | 1 | [5 empty] | ZN2203xx0009 Zestaw serwisowy. |  | TAK
2203GR0009 | 2203GR | ASTRID BOLLARD 55CM LED 200LM 2700K DALI2 | Astrid |  | Oprawa | Bollard |  | Aluminium |  | Grafitowy |  | Nie | LED zintegrowane | AC | DALI2 | 10W | 10,6W |  | 200lm | Tworzywo sztuczne | Mleczny | IP65 | IK10 | 2700K |  |  |  | Nie | Oprawa słupkowa. | Profil aluminiowy wyciskany, malowany proszkowo. |  | Klosz- tworzywo sztuczne PMMA w kolorze mlecznym. |  | Dławnica EPDM. | 55cm | DALI2 | Sterowanie światłem w systemie: DALI2 | [6 empty] | Moduł LED | Osram PL-LIN-Z6 550-827 140X20-LV | KGP CC10W150-500 DALI | 100000 | [5 empty] | SDCM3 | 80 | <=0 | RG0 lub RG1 |  |  | PF=0.9 | <15% |  |  | TA +35°C | TA MAX=+65°C | 6.7A/2.4us | B 10A: 46, B 16A: 74, C 10A: 74, C 16A: 119 | [10 empty] | 0.4 | 1 | [5 empty] | ZN2203xx0009 Zestaw serwisowy. |  | TAK
2203WH0009 | 2203 | ASTRID BOLLARD 55CM LED 200LM 2700K DALI2 | Astrid |  | Oprawa | Bollard |  | Aluminium |  | Biały |  | Nie | LED zintegrowane | AC | DALI2 | 10W | 10,6W |  | 200lm | Tworzywo sztuczne | Mleczny | IP65 | IK10 | 2700K |  |  |  | Nie | Oprawa słupkowa. | Profil aluminiowy wyciskany, malowany proszkowo. |  | Klosz- tworzywo sztuczne PMMA w kolorze mlecznym. |  | Dławnica EPDM. | 55cm | DALI2 | Sterowanie światłem w systemie: DALI2 | [6 empty] | Moduł LED | Osram PL-LIN-Z6 550-827 140X20-LV | KGP CC10W150-500 DALI | 100000 | [5 empty] | SDCM3 | 80 | <=0 | RG0 lub RG1 |  |  | PF=0.9 | <15% |  |  | TA +35°C | TA MAX=+65°C | 6.7A/2.4us | B 10A: 46, B 16A: 74, C 10A: 74, C 16A: 119 | [10 empty] | 0.4 | 1 | [5 empty] | ZN2203xx0009 Zestaw serwisowy. |  | TAK
2205AL0009 | 2205AL | ASTRID BOLLARD 55CM LED 3000K DIM. TRIAC | Astrid |  | Oprawa | Bollard |  | Aluminium |  | Aluminium |  | Nie | LED zintegrowane | AC | DIM. TRIAC |  | 10,6W |  |  | Tworzywo sztuczne | Mleczny | IP65 | IK10 | 3000K |  |  |  | Nie | Oprawa słupkowa. | Profil aluminiowy wyciskany, malowany proszkowo. |  | Klosz- tworzywo sztuczne PMMA w kolorze mlecznym. |  | Dławnica EPDM. | 55cm | Triac | Oprawa ściemnialna fazowo TRAILING EDGE (TE) - LEADING EDGE (LE) | [6 empty] | Moduł LED | Osram PL-LIN-Z6 550-830 140X20-LV | KGP CC10W200-350CG | 50000 | Dim. TRIAC (KGP) |  |  |  |  | SDCM3 | 80 | <=0 | RG0 lub RG1 | D | D | PF=0.9 | <15% |  |  | TA +35°C | TA MAX=+65°C | 8A/10us | B 10A: 46, B 16A: 75, C 10A: 74, C 16A: 120 | [17 empty] | ZN2205xx0009 Zestaw serwisowy. |  | TAK
2205BL0009 | 2205 | ASTRID BOLLARD 55CM LED 3000K DIM. TRIAC | Astrid |  | Oprawa | Bollard |  | Aluminium |  | Czarny |  | Nie | LED zintegrowane | AC | DIM. TRIAC |  | 10,6W |  |  | Tworzywo sztuczne | Mleczny | IP65 | IK10 | 3000K |  |  |  | Nie | Oprawa słupkowa. | Profil aluminiowy wyciskany, malowany proszkowo. |  | Klosz- tworzywo sztuczne PMMA w kolorze mlecznym. |  | Dławnica EPDM. | 55cm | Triac | Oprawa ściemnialna fazowo TRAILING EDGE (TE) - LEADING EDGE (LE) | [6 empty] | Moduł LED | Osram PL-LIN-Z6 550-830 140X20-LV | KGP CC10W200-350CG | 50000 | Dim. TRIAC (KGP) |  |  |  |  | SDCM3 | 80 | <=0 | RG0 lub RG1 | D | D | PF=0.9 | <15% |  |  | TA +35°C | TA MAX=+65°C | 8A/10us | B 10A: 46, B 16A: 75, C 10A: 74, C 16A: 120 | [17 empty] | ZN2205xx0009 Zestaw serwisowy. |  | TAK
2205CB0009 | 2205CB | ASTRID BOLLARD 55CM LED 3000K DIM. TRIAC | Astrid |  | Oprawa | Bollard |  | Aluminium |  | Brąz Miedziany |  | Nie | LED zintegrowane | AC | DIM. TRIAC |  | 10,6W |  |  | Tworzywo sztuczne | Mleczny | IP65 | IK10 | 3000K |  |  |  | Nie | Oprawa słupkowa. | Profil aluminiowy wyciskany, malowany proszkowo. |  | Klosz- tworzywo sztuczne PMMA w kolorze mlecznym. |  | Dławnica EPDM. | 55cm | Triac | Oprawa ściemnialna fazowo TRAILING EDGE (TE) - LEADING EDGE (LE) | [6 empty] | Moduł LED | Osram PL-LIN-Z6 550-830 140X20-LV | KGP CC10W200-350CG | 50000 | Dim. TRIAC (KGP) |  |  |  |  | SDCM3 | 80 | <=0 | RG0 lub RG1 | D | D | PF=0.9 | <15% |  |  | TA +35°C | TA MAX=+65°C | 8A/10us | B 10A: 46, B 16A: 75, C 10A: 74, C 16A: 120 | [17 empty] | ZN2205xx0009 Zestaw serwisowy. |  | TAK
2205CG0009 | 2205CG | ASTRID BOLLARD 55CM LED 3000K DIM. TRIAC | Astrid |  | Oprawa | Bollard |  | Aluminium |  | Szary Cement |  | Nie | LED zintegrowane | AC | DIM. TRIAC |  | 10,6W |  |  | Tworzywo sztuczne | Mleczny | IP65 | IK10 | 3000K |  |  |  | Nie | Oprawa słupkowa. | Profil aluminiowy wyciskany, malowany proszkowo. |  | Klosz- tworzywo sztuczne PMMA w kolorze mlecznym. |  | Dławnica EPDM. | 55cm | Triac | Oprawa ściemnialna fazowo TRAILING EDGE (TE) - LEADING EDGE (LE) | [6 empty] | Moduł LED | Osram PL-LIN-Z6 550-830 140X20-LV | KGP CC10W200-350CG | 50000 | Dim. TRIAC (KGP) |  |  |  |  | SDCM3 | 80 | <=0 | RG0 lub RG1 | D | D | PF=0.9 | <15% |  |  | TA +35°C | TA MAX=+65°C | 8A/10us | B 10A: 46, B 16A: 75, C 10A: 74, C 16A: 120 | [17 empty] | ZN2205xx0009 Zestaw serwisowy. |  | TAK
2205CS0009 | 2205CS | ASTRID BOLLARD 55CM LED 3000K DIM. TRIAC | Astrid |  | Oprawa | Bollard |  | Aluminium |  | Stal kortenowa |  | Nie | LED zintegrowane | AC | DIM. TRIAC |  | 10,6W |  |  | Tworzywo sztuczne | Mleczny | IP65 | IK10 | 3000K |  |  |  | Nie | Oprawa słupkowa. | Profil aluminiowy wyciskany, malowany proszkowo. |  | Klosz- tworzywo sztuczne PMMA w kolorze mlecznym. |  | Dławnica EPDM. | 55cm | Triac | Oprawa ściemnialna fazowo TRAILING EDGE (TE) - LEADING EDGE (LE) | [6 empty] | Moduł LED | Osram PL-LIN-Z6 550-830 140X20-LV | KGP CC10W200-350CG | 50000 | Dim. TRIAC (KGP) |  |  |  |  | SDCM3 | 80 | <=0 | RG0 lub RG1 | D | D | PF=0.9 | <15% |  |  | TA +35°C | TA MAX=+65°C | 8A/10us | B 10A: 46, B 16A: 75, C 10A: 74, C 16A: 120 | [17 empty] | ZN2205xx0009 Zestaw serwisowy. |  | TAK
2205GB0009 | 2205GB | ASTRID BOLLARD 55CM LED 3000K DIM. TRIAC | Astrid |  | Oprawa | Bollard |  | Aluminium |  | Szary Beżowy |  | Nie | LED zintegrowane | AC | DIM. TRIAC |  | 10,6W |  |  | Tworzywo sztuczne | Mleczny | IP65 | IK10 | 3000K |  |  |  | Nie | Oprawa słupkowa. | Profil aluminiowy wyciskany, malowany proszkowo. |  | Klosz- tworzywo sztuczne PMMA w kolorze mlecznym. |  | Dławnica EPDM. | 55cm | Triac | Oprawa ściemnialna fazowo TRAILING EDGE (TE) - LEADING EDGE (LE) | [6 empty] | Moduł LED | Osram PL-LIN-Z6 550-830 140X20-LV | KGP CC10W200-350CG | 50000 | Dim. TRIAC (KGP) |  |  |  |  | SDCM3 | 80 | <=0 | RG0 lub RG1 | D | D | PF=0.9 | <15% |  |  | TA +35°C | TA MAX=+65°C | 8A/10us | B 10A: 46, B 16A: 75, C 10A: 74, C 16A: 120 | [17 empty] | ZN2205xx0009 Zestaw serwisowy. |  | TAK
2205GR0009 | 2205GR | ASTRID BOLLARD 55CM LED 3000K DIM. TRIAC | Astrid |  | Oprawa | Bollard |  | Aluminium |  | Grafitowy |  | Nie | LED zintegrowane | AC | DIM. TRIAC |  | 10,6W |  |  | Tworzywo sztuczne | Mleczny | IP65 | IK10 | 3000K |  |  |  | Nie | Oprawa słupkowa. | Profil aluminiowy wyciskany, malowany proszkowo. |  | Klosz- tworzywo sztuczne PMMA w kolorze mlecznym. |  | Dławnica EPDM. | 55cm | Triac | Oprawa ściemnialna fazowo TRAILING EDGE (TE) - LEADING EDGE (LE) | [6 empty] | Moduł LED | Osram PL-LIN-Z6 550-830 140X20-LV | KGP CC10W200-350CG | 50000 | Dim. TRIAC (KGP) |  |  |  |  | SDCM3 | 80 | <=0 | RG0 lub RG1 | D | D | PF=0.9 | <15% |  |  | TA +35°C | TA MAX=+65°C | 8A/10us | B 10A: 46, B 16A: 75, C 10A: 74, C 16A: 120 | [17 empty] | ZN2205xx0009 Zestaw serwisowy. |  | TAK
2205WH0009 | 2205 | ASTRID BOLLARD 55CM LED 3000K DIM. TRIAC | Astrid |  | Oprawa | Bollard |  | Aluminium |  | Biały |  | Nie | LED zintegrowane | AC | DIM. TRIAC |  | 10,6W |  |  | Tworzywo sztuczne | Mleczny | IP65 | IK10 | 3000K |  |  |  | Nie | Oprawa słupkowa. | Profil aluminiowy wyciskany, malowany proszkowo. |  | Klosz- tworzywo sztuczne PMMA w kolorze mlecznym. |  | Dławnica EPDM. | 55cm | Triac | Oprawa ściemnialna fazowo TRAILING EDGE (TE) - LEADING EDGE (LE) | [6 empty] | Moduł LED | Osram PL-LIN-Z6 550-830 140X20-LV | KGP CC10W200-350CG | 50000 | Dim. TRIAC (KGP) |  |  |  |  | SDCM3 | 80 | <=0 | RG0 lub RG1 | D | D | PF=0.9 | <15% |  |  | TA +35°C | TA MAX=+65°C | 8A/10us | B 10A: 46, B 16A: 75, C 10A: 74, C 16A: 120 | [17 empty] | ZN2205xx0009 Zestaw serwisowy. |  | TAK
2206AL0009 | 2206AL | ASTRID BOLLARD 55CM LED 4000K DIM. TRIAC | Astrid |  | Oprawa | Bollard |  | Aluminium |  | Aluminium |  | Nie | LED zintegrowane | AC | DIM. TRIAC |  | 10,6W |  |  | Tworzywo sztuczne | Mleczny | IP65 | IK10 | 4000K |  |  |  | Nie | Oprawa słupkowa. | Profil aluminiowy wyciskany, malowany proszkowo. |  | Klosz- tworzywo sztuczne PMMA w kolorze mlecznym. |  | Dławnica EPDM. | 55cm | Triac | Oprawa ściemnialna fazowo TRAILING EDGE (TE) - LEADING EDGE (LE) | [6 empty] | Moduł LED | Osram PL-LIN-Z6 550-840 140X20-LV | KGP CC10W200-350CG | 50000 | Dim. TRIAC (KGP) |  |  |  |  | SDCM3 | 80 | <=0 | RG0 lub RG1 | D | D | PF=0.9 | <15% |  |  | TA +35°C | TA MAX=+65°C | 8A/10us | B 10A: 46, B 16A: 75, C 10A: 74, C 16A: 120 | [10 empty] | 1 | 0.4 | [5 empty] | ZN2206xx0009 Zestaw serwisowy. |  | TAK
2206BL0009 | 2206 | ASTRID BOLLARD 55CM LED 4000K DIM. TRIAC | Astrid |  | Oprawa | Bollard |  | Aluminium |  | Czarny |  | Nie | LED zintegrowane | AC | DIM. TRIAC |  | 10,6W |  |  | Tworzywo sztuczne | Mleczny | IP65 | IK10 | 4000K |  |  |  | Nie | Oprawa słupkowa. | Profil aluminiowy wyciskany, malowany proszkowo. |  | Klosz- tworzywo sztuczne PMMA w kolorze mlecznym. |  | Dławnica EPDM. | 55cm | Triac | Oprawa ściemnialna fazowo TRAILING EDGE (TE) - LEADING EDGE (LE) | [6 empty] | Moduł LED | Osram PL-LIN-Z6 550-840 140X20-LV | KGP CC10W200-350CG | 50000 | Dim. TRIAC (KGP) |  |  |  |  | SDCM3 | 80 | <=0 | RG0 lub RG1 | D | D | PF=0.9 | <15% |  |  | TA +35°C | TA MAX=+65°C | 8A/10us | B 10A: 46, B 16A: 75, C 10A: 74, C 16A: 120 | [10 empty] | 1 | 0.4 | [5 empty] | ZN2206xx0009 Zestaw serwisowy. |  | TAK
2206CB0009 | 2206CB | ASTRID BOLLARD 55CM LED 4000K DIM. TRIAC | Astrid |  | Oprawa | Bollard |  | Aluminium |  | Brąz Miedziany |  | Nie | LED zintegrowane | AC | DIM. TRIAC |  | 10,6W |  |  | Tworzywo sztuczne | Mleczny | IP65 | IK10 | 4000K |  |  |  | Nie | Oprawa słupkowa. | Profil aluminiowy wyciskany, malowany proszkowo. |  | Klosz- tworzywo sztuczne PMMA w kolorze mlecznym. |  | Dławnica EPDM. | 55cm | Triac | Oprawa ściemnialna fazowo TRAILING EDGE (TE) - LEADING EDGE (LE) | [6 empty] | Moduł LED | Osram PL-LIN-Z6 550-840 140X20-LV | KGP CC10W200-350CG | 50000 | Dim. TRIAC (KGP) |  |  |  |  | SDCM3 | 80 | <=0 | RG0 lub RG1 | D | D | PF=0.9 | <15% |  |  | TA +35°C | TA MAX=+65°C | 8A/10us | B 10A: 46, B 16A: 75, C 10A: 74, C 16A: 120 | [10 empty] | 1 | 0.4 | [5 empty] | ZN2206xx0009 Zestaw serwisowy. |  | TAK
2206CG0009 | 2206CG | ASTRID BOLLARD 55CM LED 4000K DIM. TRIAC | Astrid |  | Oprawa | Bollard |  | Aluminium |  | Szary Cement |  | Nie | LED zintegrowane | AC | DIM. TRIAC |  | 10,6W |  |  | Tworzywo sztuczne | Mleczny | IP65 | IK10 | 4000K |  |  |  | Nie | Oprawa słupkowa. | Profil aluminiowy wyciskany, malowany proszkowo. |  | Klosz- tworzywo sztuczne PMMA w kolorze mlecznym. |  | Dławnica EPDM. | 55cm | Triac | Oprawa ściemnialna fazowo TRAILING EDGE (TE) - LEADING EDGE (LE) | [6 empty] | Moduł LED | Osram PL-LIN-Z6 550-840 140X20-LV | KGP CC10W200-350CG | 50000 | Dim. TRIAC (KGP) |  |  |  |  | SDCM3 | 80 | <=0 | RG0 lub RG1 | D | D | PF=0.9 | <15% |  |  | TA +35°C | TA MAX=+65°C | 8A/10us | B 10A: 46, B 16A: 75, C 10A: 74, C 16A: 120 | [10 empty] | 1 | 0.4 | [5 empty] | ZN2206xx0009 Zestaw serwisowy. |  | TAK
2206CS0009 | 2206CS | ASTRID BOLLARD 55CM LED 4000K DIM. TRIAC | Astrid |  | Oprawa | Bollard |  | Aluminium |  | Stal kortenowa |  | Nie | LED zintegrowane | AC | DIM. TRIAC |  | 10,6W |  |  | Tworzywo sztuczne | Mleczny | IP65 | IK10 | 4000K |  |  |  | Nie | Oprawa słupkowa. | Profil aluminiowy wyciskany, malowany proszkowo. |  | Klosz- tworzywo sztuczne PMMA w kolorze mlecznym. |  | Dławnica EPDM. | 55cm | Triac | Oprawa ściemnialna fazowo TRAILING EDGE (TE) - LEADING EDGE (LE) | [6 empty] | Moduł LED | Osram PL-LIN-Z6 550-840 140X20-LV | KGP CC10W200-350CG | 50000 | Dim. TRIAC (KGP) |  |  |  |  | SDCM3 | 80 | <=0 | RG0 lub RG1 | D | D | PF=0.9 | <15% |  |  | TA +35°C | TA MAX=+65°C | 8A/10us | B 10A: 46, B 16A: 75, C 10A: 74, C 16A: 120 | [10 empty] | 1 | 0.4 | [5 empty] | ZN2206xx0009 Zestaw serwisowy. |  | TAK
2206GB0009 | 2206GB | ASTRID BOLLARD 55CM LED 4000K DIM. TRIAC | Astrid |  | Oprawa | Bollard |  | Aluminium |  | Szary Beżowy |  | Nie | LED zintegrowane | AC | DIM. TRIAC |  | 10,6W |  |  | Tworzywo sztuczne | Mleczny | IP65 | IK10 | 4000K |  |  |  | Nie | Oprawa słupkowa. | Profil aluminiowy wyciskany, malowany proszkowo. |  | Klosz- tworzywo sztuczne PMMA w kolorze mlecznym. |  | Dławnica EPDM. | 55cm | Triac | Oprawa ściemnialna fazowo TRAILING EDGE (TE) - LEADING EDGE (LE) | [6 empty] | Moduł LED | Osram PL-LIN-Z6 550-840 140X20-LV | KGP CC10W200-350CG | 50000 | Dim. TRIAC (KGP) |  |  |  |  | SDCM3 | 80 | <=0 | RG0 lub RG1 | D | D | PF=0.9 | <15% |  |  | TA +35°C | TA MAX=+65°C | 8A/10us | B 10A: 46, B 16A: 75, C 10A: 74, C 16A: 120 | [10 empty] | 1 | 0.4 | [5 empty] | ZN2206xx0009 Zestaw serwisowy. |  | TAK
2206GR0009 | 2206GR | ASTRID BOLLARD 55CM LED 4000K DIM. TRIAC | Astrid |  | Oprawa | Bollard |  | Aluminium |  | Grafitowy |  | Nie | LED zintegrowane | AC | DIM. TRIAC |  | 10,6W |  |  | Tworzywo sztuczne | Mleczny | IP65 | IK10 | 4000K |  |  |  | Nie | Oprawa słupkowa. | Profil aluminiowy wyciskany, malowany proszkowo. |  | Klosz- tworzywo sztuczne PMMA w kolorze mlecznym. |  | Dławnica EPDM. | 55cm | Triac | Oprawa ściemnialna fazowo TRAILING EDGE (TE) - LEADING EDGE (LE) | [6 empty] | Moduł LED | Osram PL-LIN-Z6 550-840 140X20-LV | KGP CC10W200-350CG | 50000 | Dim. TRIAC (KGP) |  |  |  |  | SDCM3 | 80 | <=0 | RG0 lub RG1 | D | D | PF=0.9 | <15% |  |  | TA +35°C | TA MAX=+65°C | 8A/10us | B 10A: 46, B 16A: 75, C 10A: 74, C 16A: 120 | [10 empty] | 1 | 0.4 | [5 empty] | ZN2206xx0009 Zestaw serwisowy. |  | TAK
2206WH0009 | 2206 | ASTRID BOLLARD 55CM LED 4000K DIM. TRIAC | Astrid |  | Oprawa | Bollard |  | Aluminium |  | Biały |  | Nie | LED zintegrowane | AC | DIM. TRIAC |  | 10,6W |  |  | Tworzywo sztuczne | Mleczny | IP65 | IK10 | 4000K |  |  |  | Nie | Oprawa słupkowa. | Profil aluminiowy wyciskany, malowany proszkowo. |  | Klosz- tworzywo sztuczne PMMA w kolorze mlecznym. |  | Dławnica EPDM. | 55cm | Triac | Oprawa ściemnialna fazowo TRAILING EDGE (TE) - LEADING EDGE (LE) | [6 empty] | Moduł LED | Osram PL-LIN-Z6 550-840 140X20-LV | KGP CC10W200-350CG | 50000 | Dim. TRIAC (KGP) |  |  |  |  | SDCM3 | 80 | <=0 | RG0 lub RG1 | D | D | PF=0.9 | <15% |  |  | TA +35°C | TA MAX=+65°C | 8A/10us | B 10A: 46, B 16A: 75, C 10A: 74, C 16A: 120 | [10 empty] | 1 | 0.4 | [5 empty] | ZN2206xx0009 Zestaw serwisowy. |  | TAK
2207AL0009 | 2207AL | ASTRID BOLLARD 55CM LED 2700K DIM. TRIAC | Astrid |  | Oprawa | Bollard |  | Aluminium |  | Aluminium |  | Nie | LED zintegrowane | AC | DIM. TRIAC |  | 10,6W |  |  | Tworzywo sztuczne | Mleczny | IP65 | IK10 | 2700K |  |  |  | Nie | Oprawa słupkowa. | Profil aluminiowy wyciskany, malowany proszkowo. |  | Klosz- tworzywo sztuczne PMMA w kolorze mlecznym. |  | Dławnica EPDM. | 55cm | Triac | Oprawa ściemnialna fazowo TRAILING EDGE (TE) - LEADING EDGE (LE) | [6 empty] | Moduł LED | Osram PL-LIN-Z6 550-827 140X20-LV | KGP CC10W200-350CG | 50000 | Dim. TRIAC (KGP) |  |  |  |  | SDCM3 | 80 | <=0 | RG0 lub RG1 | D | D | PF=0.9 | <15% |  |  | TA +35°C | TA MAX=+65°C | 8A/10us | B 10A: 46, B 16A: 75, C 10A: 74, C 16A: 120 | [10 empty] | 1 | 0.4 | [5 empty] | ZN2207xx0009 Zestaw serwisowy. |  | TAK
2207BL0009 | 2207 | ASTRID BOLLARD 55CM LED 2700K DIM. TRIAC | Astrid |  | Oprawa | Bollard |  | Aluminium |  | Czarny |  | Nie | LED zintegrowane | AC | DIM. TRIAC |  | 10,6W |  |  | Tworzywo sztuczne | Mleczny | IP65 | IK10 | 2700K |  |  |  | Nie | Oprawa słupkowa. | Profil aluminiowy wyciskany, malowany proszkowo. |  | Klosz- tworzywo sztuczne PMMA w kolorze mlecznym. |  | Dławnica EPDM. | 55cm | Triac | Oprawa ściemnialna fazowo TRAILING EDGE (TE) - LEADING EDGE (LE) | [6 empty] | Moduł LED | Osram PL-LIN-Z6 550-827 140X20-LV | KGP CC10W200-350CG | 50000 | Dim. TRIAC (KGP) |  |  |  |  | SDCM3 | 80 | <=0 | RG0 lub RG1 | D | D | PF=0.9 | <15% |  |  | TA +35°C | TA MAX=+65°C | 8A/10us | B 10A: 46, B 16A: 75, C 10A: 74, C 16A: 120 | [10 empty] | 1 | 0.4 | [5 empty] | ZN2207xx0009 Zestaw serwisowy. |  | TAK
2207CB0009 | 2207CB | ASTRID BOLLARD 55CM LED 2700K DIM. TRIAC | Astrid |  | Oprawa | Bollard |  | Aluminium |  | Brąz Miedziany |  | Nie | LED zintegrowane | AC | DIM. TRIAC |  | 10,6W |  |  | Tworzywo sztuczne | Mleczny | IP65 | IK10 | 2700K |  |  |  | Nie | Oprawa słupkowa. | Profil aluminiowy wyciskany, malowany proszkowo. |  | Klosz- tworzywo sztuczne PMMA w kolorze mlecznym. |  | Dławnica EPDM. | 55cm | Triac | Oprawa ściemnialna fazowo TRAILING EDGE (TE) - LEADING EDGE (LE) | [6 empty] | Moduł LED | Osram PL-LIN-Z6 550-827 140X20-LV | KGP CC10W200-350CG | 50000 | Dim. TRIAC (KGP) |  |  |  |  | SDCM3 | 80 | <=0 | RG0 lub RG1 | D | D | PF=0.9 | <15% |  |  | TA +35°C | TA MAX=+65°C | 8A/10us | B 10A: 46, B 16A: 75, C 10A: 74, C 16A: 120 | [10 empty] | 1 | 0.4 | [5 empty] | ZN2207xx0009 Zestaw serwisowy. |  | TAK
2207CG0009 | 2207CG | ASTRID BOLLARD 55CM LED 2700K DIM. TRIAC | Astrid |  | Oprawa | Bollard |  | Aluminium |  | Szary Cement |  | Nie | LED zintegrowane | AC | DIM. TRIAC |  | 10,6W |  |  | Tworzywo sztuczne | Mleczny | IP65 | IK10 | 2700K |  |  |  | Nie | Oprawa słupkowa. | Profil aluminiowy wyciskany, malowany proszkowo. |  | Klosz- tworzywo sztuczne PMMA w kolorze mlecznym. |  | Dławnica EPDM. | 55cm | Triac | Oprawa ściemnialna fazowo TRAILING EDGE (TE) - LEADING EDGE (LE) | [6 empty] | Moduł LED | Osram PL-LIN-Z6 550-827 140X20-LV | KGP CC10W200-350CG | 50000 | Dim. TRIAC (KGP) |  |  |  |  | SDCM3 | 80 | <=0 | RG0 lub RG1 | D | D | PF=0.9 | <15% |  |  | TA +35°C | TA MAX=+65°C | 8A/10us | B 10A: 46, B 16A: 75, C 10A: 74, C 16A: 120 | [10 empty] | 1 | 0.4 | [5 empty] | ZN2207xx0009 Zestaw serwisowy. |  | TAK
2207CS0009 | 2207CS | ASTRID BOLLARD 55CM LED 2700K DIM. TRIAC | Astrid |  | Oprawa | Bollard |  | Aluminium |  | Stal kortenowa |  | Nie | LED zintegrowane | AC | DIM. TRIAC |  | 10,6W |  |  | Tworzywo sztuczne | Mleczny | IP65 | IK10 | 2700K |  |  |  | Nie | Oprawa słupkowa. | Profil aluminiowy wyciskany, malowany proszkowo. |  | Klosz- tworzywo sztuczne PMMA w kolorze mlecznym. |  | Dławnica EPDM. | 55cm | Triac | Oprawa ściemnialna fazowo TRAILING EDGE (TE) - LEADING EDGE (LE) | [6 empty] | Moduł LED | Osram PL-LIN-Z6 550-827 140X20-LV | KGP CC10W200-350CG | 50000 | Dim. TRIAC (KGP) |  |  |  |  | SDCM3 | 80 | <=0 | RG0 lub RG1 | D | D | PF=0.9 | <15% |  |  | TA +35°C | TA MAX=+65°C | 8A/10us | B 10A: 46, B 16A: 75, C 10A: 74, C 16A: 120 | [10 empty] | 1 | 0.4 | [5 empty] | ZN2207xx0009 Zestaw serwisowy. |  | TAK
2207GB0009 | 2207GB | ASTRID BOLLARD 55CM LED 2700K DIM. TRIAC | Astrid |  | Oprawa | Bollard |  | Aluminium |  | Szary Beżowy |  | Nie | LED zintegrowane | AC | DIM. TRIAC |  | 10,6W |  |  | Tworzywo sztuczne | Mleczny | IP65 | IK10 | 2700K |  |  |  | Nie | Oprawa słupkowa. | Profil aluminiowy wyciskany, malowany proszkowo. |  | Klosz- tworzywo sztuczne PMMA w kolorze mlecznym. |  | Dławnica EPDM. | 55cm | Triac | Oprawa ściemnialna fazowo TRAILING EDGE (TE) - LEADING EDGE (LE) | [6 empty] | Moduł LED | Osram PL-LIN-Z6 550-827 140X20-LV | KGP CC10W200-350CG | 50000 | Dim. TRIAC (KGP) |  |  |  |  | SDCM3 | 80 | <=0 | RG0 lub RG1 | D | D | PF=0.9 | <15% |  |  | TA +35°C | TA MAX=+65°C | 8A/10us | B 10A: 46, B 16A: 75, C 10A: 74, C 16A: 120 | [10 empty] | 1 | 0.4 | [5 empty] | ZN2207xx0009 Zestaw serwisowy. |  | TAK
2207GR0009 | 2207GR | ASTRID BOLLARD 55CM LED 2700K DIM. TRIAC | Astrid |  | Oprawa | Bollard |  | Aluminium |  | Grafitowy |  | Nie | LED zintegrowane | AC | DIM. TRIAC |  | 10,6W |  |  | Tworzywo sztuczne | Mleczny | IP65 | IK10 | 2700K |  |  |  | Nie | Oprawa słupkowa. | Profil aluminiowy wyciskany, malowany proszkowo. |  | Klosz- tworzywo sztuczne PMMA w kolorze mlecznym. |  | Dławnica EPDM. | 55cm | Triac | Oprawa ściemnialna fazowo TRAILING EDGE (TE) - LEADING EDGE (LE) | [6 empty] | Moduł LED | Osram PL-LIN-Z6 550-827 140X20-LV | KGP CC10W200-350CG | 50000 | Dim. TRIAC (KGP) |  |  |  |  | SDCM3 | 80 | <=0 | RG0 lub RG1 | D | D | PF=0.9 | <15% |  |  | TA +35°C | TA MAX=+65°C | 8A/10us | B 10A: 46, B 16A: 75, C 10A: 74, C 16A: 120 | [10 empty] | 1 | 0.4 | [5 empty] | ZN2207xx0009 Zestaw serwisowy. |  | TAK
2207WH0009 | 2207 | ASTRID BOLLARD 55CM LED 2700K DIM. TRIAC | Astrid |  | Oprawa | Bollard |  | Aluminium |  | Biały |  | Nie | LED zintegrowane | AC | DIM. TRIAC |  | 10,6W |  |  | Tworzywo sztuczne | Mleczny | IP65 | IK10 | 2700K |  |  |  | Nie | Oprawa słupkowa. | Profil aluminiowy wyciskany, malowany proszkowo. |  | Klosz- tworzywo sztuczne PMMA w kolorze mlecznym. |  | Dławnica EPDM. | 55cm | Triac | Oprawa ściemnialna fazowo TRAILING EDGE (TE) - LEADING EDGE (LE) | [6 empty] | Moduł LED | Osram PL-LIN-Z6 550-827 140X20-LV | KGP CC10W200-350CG | 50000 | Dim. TRIAC (KGP) |  |  |  |  | SDCM3 | 80 | <=0 | RG0 lub RG1 | D | D | PF=0.9 | <15% |  |  | TA +35°C | TA MAX=+65°C | 8A/10us | B 10A: 46, B 16A: 75, C 10A: 74, C 16A: 120 | [10 empty] | 1 | 0.4 | [5 empty] | ZN2207xx0009 Zestaw serwisowy. |  | TAK
2208AL0008 | 2208AL | ASTRID BOLLARD 85CM LED 256LM 3000K DALI2 | Astrid |  | Oprawa | Bollard |  | Aluminium |  | Aluminium |  | Nie | LED zintegrowane | AC | DALI2 | 8.02 | 10,6W | 1419lm | 256lm | Tworzywo sztuczne | Mleczny | IP65 | IK10 | 3000K |  | 14x14x85 |  | Tak | Oprawa słupkowa. | Profil aluminiowy wyciskany, malowany proszkowo. |  | Klosz- tworzywo sztuczne PMMA w kolorze mlecznym. |  | Dławnica EPDM. | 85cm | DALI2 | Sterowanie światłem w systemie: DALI2 | 6.24 | 6.96 | 16x16x88 |  |  |  | Moduł LED | OSRAM PL-LIN-Z6 1100-830 280X20-LVHV | KGP CC10W150-500 DALI | 100000 |  |  |  |  | 50% | SDCM3 | 80 | <=0 | RG0 lub RG1 | C | C | PF=0.9 |  |  |  | TA +35°C | TA MAX=+65°C | 6.7A/2.4us | [11 empty] | 1 | 0.4 | [5 empty] | ZN2208xx0008 Zestaw serwisowy. | TAK | TAK
2208BL0008 | 2208 | ASTRID BOLLARD 85CM LED 256LM 3000K DALI2 | Astrid |  | Oprawa | Bollard |  | Aluminium |  | Czarny |  | Nie | LED zintegrowane | AC | DALI2 | 8.02 | 10,6W | 1419lm | 256lm | Tworzywo sztuczne | Mleczny | IP65 | IK10 | 3000K |  | 14x14x85 |  | Tak | Oprawa słupkowa. | Profil aluminiowy wyciskany, malowany proszkowo. |  | Klosz- tworzywo sztuczne PMMA w kolorze mlecznym. |  | Dławnica EPDM. | 85cm | DALI2 | Sterowanie światłem w systemie: DALI2 | 6.24 | 6.96 | 16x16x88 |  |  |  | Moduł LED | OSRAM PL-LIN-Z6 1100-830 280X20-LVHV | KGP CC10W150-500 DALI | 100000 |  |  |  |  | 50% | SDCM3 | 80 | <=0 | RG0 lub RG1 | C | C | PF=0.9 |  |  |  | TA +35°C | TA MAX=+65°C | 6.7A/2.4us | [11 empty] | 1 | 0.4 | [5 empty] | ZN2208xx0008 Zestaw serwisowy. | TAK | TAK
2208CB0008 | 2208CB | ASTRID BOLLARD 85CM LED 256LM 3000K DALI2 | Astrid |  | Oprawa | Bollard |  | Aluminium |  | Brąz Miedziany |  | Nie | LED zintegrowane | AC | DALI2 | 8.02 | 10,6W | 1419lm | 256lm | Tworzywo sztuczne | Mleczny | IP65 | IK10 | 3000K |  | 14x14x85 |  | Tak | Oprawa słupkowa. | Profil aluminiowy wyciskany, malowany proszkowo. |  | Klosz- tworzywo sztuczne PMMA w kolorze mlecznym. |  | Dławnica EPDM. | 85cm | DALI2 | Sterowanie światłem w systemie: DALI2 | 6.24 | 6.96 | 16x16x88 |  |  |  | Moduł LED | OSRAM PL-LIN-Z6 1100-830 280X20-LVHV | KGP CC10W150-500 DALI | 100000 |  |  |  |  | 50% | SDCM3 | 80 | <=0 | RG0 lub RG1 | C | C | PF=0.9 |  |  |  | TA +35°C | TA MAX=+65°C | 6.7A/2.4us | [11 empty] | 1 | 0.4 | [5 empty] | ZN2208xx0008 Zestaw serwisowy. | TAK | TAK
2208CG0008 | 2208CG | ASTRID BOLLARD 85CM LED 256LM 3000K DALI2 | Astrid |  | Oprawa | Bollard |  | Aluminium |  | Szary Cement |  | Nie | LED zintegrowane | AC | DALI2 | 8.02 | 10,6W | 1419lm | 256lm | Tworzywo sztuczne | Mleczny | IP65 | IK10 | 3000K |  | 14x14x85 |  | Tak | Oprawa słupkowa. | Profil aluminiowy wyciskany, malowany proszkowo. |  | Klosz- tworzywo sztuczne PMMA w kolorze mlecznym. |  | Dławnica EPDM. | 85cm | DALI2 | Sterowanie światłem w systemie: DALI2 | 6.24 | 6.96 | 16x16x88 |  |  |  | Moduł LED | OSRAM PL-LIN-Z6 1100-830 280X20-LVHV | KGP CC10W150-500 DALI | 100000 |  |  |  |  | 50% | SDCM3 | 80 | <=0 | RG0 lub RG1 | C | C | PF=0.9 |  |  |  | TA +35°C | TA MAX=+65°C | 6.7A/2.4us | [11 empty] | 1 | 0.4 | [5 empty] | ZN2208xx0008 Zestaw serwisowy. | TAK | TAK
2208CS0008 | 2208CS | ASTRID BOLLARD 85CM LED 256LM 3000K DALI2 | Astrid |  | Oprawa | Bollard |  | Aluminium |  | Stal kortenowa |  | Nie | LED zintegrowane | AC | DALI2 | 8.02 | 10,6W | 1419lm | 256lm | Tworzywo sztuczne | Mleczny | IP65 | IK10 | 3000K |  | 14x14x85 |  | Tak | Oprawa słupkowa. | Profil aluminiowy wyciskany, malowany proszkowo. |  | Klosz- tworzywo sztuczne PMMA w kolorze mlecznym. |  | Dławnica EPDM. | 85cm | DALI2 | Sterowanie światłem w systemie: DALI2 | 6.24 | 6.96 | 16x16x88 |  |  |  | Moduł LED | OSRAM PL-LIN-Z6 1100-830 280X20-LVHV | KGP CC10W150-500 DALI | 100000 |  |  |  |  | 50% | SDCM3 | 80 | <=0 | RG0 lub RG1 | C | C | PF=0.9 |  |  |  | TA +35°C | TA MAX=+65°C | 6.7A/2.4us | [11 empty] | 1 | 0.4 | [5 empty] | ZN2208xx0008 Zestaw serwisowy. | TAK | TAK
2208GB0008 | 2208GB | ASTRID BOLLARD 85CM LED 256LM 3000K DALI2 | Astrid |  | Oprawa | Bollard |  | Aluminium |  | Szary Beżowy |  | Nie | LED zintegrowane | AC | DALI2 | 8.02 | 10,6W | 1419lm | 256lm | Tworzywo sztuczne | Mleczny | IP65 | IK10 | 3000K |  | 14x14x85 |  | Tak | Oprawa słupkowa. | Profil aluminiowy wyciskany, malowany proszkowo. |  | Klosz- tworzywo sztuczne PMMA w kolorze mlecznym. |  | Dławnica EPDM. | 85cm | DALI2 | Sterowanie światłem w systemie: DALI2 | 6.24 | 6.96 | 16x16x88 |  |  |  | Moduł LED | OSRAM PL-LIN-Z6 1100-830 280X20-LVHV | KGP CC10W150-500 DALI | 100000 |  |  |  |  | 50% | SDCM3 | 80 | <=0 | RG0 lub RG1 | C | C | PF=0.9 |  |  |  | TA +35°C | TA MAX=+65°C | 6.7A/2.4us | [11 empty] | 1 | 0.4 | [5 empty] | ZN2208xx0008 Zestaw serwisowy. | TAK | TAK
2208GR0008 | 2208GR | ASTRID BOLLARD 85CM LED 256LM 3000K DALI2 | Astrid |  | Oprawa | Bollard |  | Aluminium |  | Grafitowy |  | Nie | LED zintegrowane | AC | DALI2 | 8.02 | 10,6W | 1419lm | 256lm | Tworzywo sztuczne | Mleczny | IP65 | IK10 | 3000K |  | 14x14x85 |  | Tak | Oprawa słupkowa. | Profil aluminiowy wyciskany, malowany proszkowo. |  | Klosz- tworzywo sztuczne PMMA w kolorze mlecznym. |  | Dławnica EPDM. | 85cm | DALI2 | Sterowanie światłem w systemie: DALI2 | 6.24 | 6.96 | 16x16x88 |  |  |  | Moduł LED | OSRAM PL-LIN-Z6 1100-830 280X20-LVHV | KGP CC10W150-500 DALI | 100000 |  |  |  |  | 50% | SDCM3 | 80 | <=0 | RG0 lub RG1 | C | C | PF=0.9 |  |  |  | TA +35°C | TA MAX=+65°C | 6.7A/2.4us | [11 empty] | 1 | 0.4 | [5 empty] | ZN2208xx0008 Zestaw serwisowy. | TAK | TAK
2208WH0008 | 2208 | ASTRID BOLLARD 85CM LED 256LM 3000K DALI2 | Astrid |  | Oprawa | Bollard |  | Aluminium |  | Biały |  | Nie | LED zintegrowane | AC | DALI2 | 8.02 | 10,6W | 1419lm | 256lm | Tworzywo sztuczne | Mleczny | IP65 | IK10 | 3000K |  | 14x14x85 |  | Tak | Oprawa słupkowa. | Profil aluminiowy wyciskany, malowany proszkowo. |  | Klosz- tworzywo sztuczne PMMA w kolorze mlecznym. |  | Dławnica EPDM. | 85cm | DALI2 | Sterowanie światłem w systemie: DALI2 | 6.24 | 6.96 | 16x16x88 |  |  |  | Moduł LED | OSRAM PL-LIN-Z6 1100-830 280X20-LVHV | KGP CC10W150-500 DALI | 100000 |  |  |  |  | 50% | SDCM3 | 80 | <=0 | RG0 lub RG1 | C | C | PF=0.9 |  |  |  | TA +35°C | TA MAX=+65°C | 6.7A/2.4us | [11 empty] | 1 | 0.4 | [5 empty] | ZN2208xx0008 Zestaw serwisowy. | TAK | TAK
2208AL0009 | 2208AL | ASTRID BOLLARD 85CM LED 256LM 3000K DALI2 | Astrid |  | Oprawa | Bollard |  | Aluminium |  | Aluminium |  | Nie | LED zintegrowane | AC | DALI2 | 8.02 | 10,6W | 1419lm | 256lm | Tworzywo sztuczne | Mleczny | IP65 | IK10 | 3000K |  | 14x14x85 |  | Nie | Oprawa słupkowa. | Profil aluminiowy wyciskany, malowany proszkowo. |  | Klosz- tworzywo sztuczne PMMA w kolorze mlecznym. |  | Dławnica EPDM. | 85cm | DALI2 | Sterowanie światłem w systemie: DALI2 | 6.24 | 6.96 | 16x16x88 |  |  |  | Moduł LED | OSRAM PL-LIN-Z6 1100-830 280X20-LVHV | KGP CC10W150-500 DALI | 100000 |  |  |  |  | 50% | SDCM3 | 80 | <=0 | RG0 lub RG1 | C | C | PF=0.9 |  |  |  | TA +35°C | TA MAX=+65°C | 6.7A/2.4us | B 10A: 46, B 16A: 74, C 10A: 74, C 16A: 119 | [10 empty] | 1 | 0.4 | [5 empty] | ZN2208xx0009 Zestaw serwisowy. |  | TAK
2208BL0009 | 2208 | ASTRID BOLLARD 85CM LED 256LM 3000K DALI2 | Astrid |  | Oprawa | Bollard |  | Aluminium |  | Czarny |  | Nie | LED zintegrowane | AC | DALI2 | 8.02 | 10,6W | 1419lm | 256lm | Tworzywo sztuczne | Mleczny | IP65 | IK10 | 3000K |  | 14x14x85 |  | Nie | Oprawa słupkowa. | Profil aluminiowy wyciskany, malowany proszkowo. |  | Klosz- tworzywo sztuczne PMMA w kolorze mlecznym. |  | Dławnica EPDM. | 85cm | DALI2 | Sterowanie światłem w systemie: DALI2 | 6.24 | 6.96 | 16x16x88 |  |  |  | Moduł LED | OSRAM PL-LIN-Z6 1100-830 280X20-LVHV | KGP CC10W150-500 DALI | 100000 |  |  |  |  | 50% | SDCM3 | 80 | <=0 | RG0 lub RG1 | C | C | PF=0.9 |  |  |  | TA +35°C | TA MAX=+65°C | 6.7A/2.4us | B 10A: 46, B 16A: 74, C 10A: 74, C 16A: 119 | [10 empty] | 1 | 0.4 | [5 empty] | ZN2208xx0009 Zestaw serwisowy. |  | TAK
2208CB0009 | 2208CB | ASTRID BOLLARD 85CM LED 256LM 3000K DALI2 | Astrid |  | Oprawa | Bollard |  | Aluminium |  | Brąz Miedziany |  | Nie | LED zintegrowane | AC | DALI2 | 8.02 | 10,6W | 1419lm | 256lm | Tworzywo sztuczne | Mleczny | IP65 | IK10 | 3000K |  | 14x14x85 |  | Nie | Oprawa słupkowa. | Profil aluminiowy wyciskany, malowany proszkowo. |  | Klosz- tworzywo sztuczne PMMA w kolorze mlecznym. |  | Dławnica EPDM. | 85cm | DALI2 | Sterowanie światłem w systemie: DALI2 | 6.24 | 6.96 | 16x16x88 |  |  |  | Moduł LED | OSRAM PL-LIN-Z6 1100-830 280X20-LVHV | KGP CC10W150-500 DALI | 100000 |  |  |  |  | 50% | SDCM3 | 80 | <=0 | RG0 lub RG1 | C | C | PF=0.9 |  |  |  | TA +35°C | TA MAX=+65°C | 6.7A/2.4us | B 10A: 46, B 16A: 74, C 10A: 74, C 16A: 119 | [10 empty] | 1 | 0.4 | [5 empty] | ZN2208xx0009 Zestaw serwisowy. |  | TAK
2208CG0009 | 2208CG | ASTRID BOLLARD 85CM LED 256LM 3000K DALI2 | Astrid |  | Oprawa | Bollard |  | Aluminium |  | Szary Cement |  | Nie | LED zintegrowane | AC | DALI2 | 8.02 | 10,6W | 1419lm | 256lm | Tworzywo sztuczne | Mleczny | IP65 | IK10 | 3000K |  | 14x14x85 |  | Nie | Oprawa słupkowa. | Profil aluminiowy wyciskany, malowany proszkowo. |  | Klosz- tworzywo sztuczne PMMA w kolorze mlecznym. |  | Dławnica EPDM. | 85cm | DALI2 | Sterowanie światłem w systemie: DALI2 | 6.24 | 6.96 | 16x16x88 |  |  |  | Moduł LED | OSRAM PL-LIN-Z6 1100-830 280X20-LVHV | KGP CC10W150-500 DALI | 100000 |  |  |  |  | 50% | SDCM3 | 80 | <=0 | RG0 lub RG1 | C | C | PF=0.9 |  |  |  | TA +35°C | TA MAX=+65°C | 6.7A/2.4us | B 10A: 46, B 16A: 74, C 10A: 74, C 16A: 119 | [10 empty] | 1 | 0.4 | [5 empty] | ZN2208xx0009 Zestaw serwisowy. |  | TAK
2208CS0009 | 2208CS | ASTRID BOLLARD 85CM LED 256LM 3000K DALI2 | Astrid |  | Oprawa | Bollard |  | Aluminium |  | Stal kortenowa |  | Nie | LED zintegrowane | AC | DALI2 | 8.02 | 10,6W | 1419lm | 256lm | Tworzywo sztuczne | Mleczny | IP65 | IK10 | 3000K |  | 14x14x85 |  | Nie | Oprawa słupkowa. | Profil aluminiowy wyciskany, malowany proszkowo. |  | Klosz- tworzywo sztuczne PMMA w kolorze mlecznym. |  | Dławnica EPDM. | 85cm | DALI2 | Sterowanie światłem w systemie: DALI2 | 6.24 | 6.96 | 16x16x88 |  |  |  | Moduł LED | OSRAM PL-LIN-Z6 1100-830 280X20-LVHV | KGP CC10W150-500 DALI | 100000 |  |  |  |  | 50% | SDCM3 | 80 | <=0 | RG0 lub RG1 | C | C | PF=0.9 |  |  |  | TA +35°C | TA MAX=+65°C | 6.7A/2.4us | B 10A: 46, B 16A: 74, C 10A: 74, C 16A: 119 | [10 empty] | 1 | 0.4 | [5 empty] | ZN2208xx0009 Zestaw serwisowy. |  | TAK
2208GB0009 | 2208GB | ASTRID BOLLARD 85CM LED 256LM 3000K DALI2 | Astrid |  | Oprawa | Bollard |  | Aluminium |  | Szary Beżowy |  | Nie | LED zintegrowane | AC | DALI2 | 8.02 | 10,6W | 1419lm | 256lm | Tworzywo sztuczne | Mleczny | IP65 | IK10 | 3000K |  | 14x14x85 |  | Nie | Oprawa słupkowa. | Profil aluminiowy wyciskany, malowany proszkowo. |  | Klosz- tworzywo sztuczne PMMA w kolorze mlecznym. |  | Dławnica EPDM. | 85cm | DALI2 | Sterowanie światłem w systemie: DALI2 | 6.24 | 6.96 | 16x16x88 |  |  |  | Moduł LED | OSRAM PL-LIN-Z6 1100-830 280X20-LVHV | KGP CC10W150-500 DALI | 100000 |  |  |  |  | 50% | SDCM3 | 80 | <=0 | RG0 lub RG1 | C | C | PF=0.9 |  |  |  | TA +35°C | TA MAX=+65°C | 6.7A/2.4us | B 10A: 46, B 16A: 74, C 10A: 74, C 16A: 119 | [10 empty] | 1 | 0.4 | [5 empty] | ZN2208xx0009 Zestaw serwisowy. |  | TAK
2208GR0009 | 2208GR | ASTRID BOLLARD 85CM LED 256LM 3000K DALI2 | Astrid |  | Oprawa | Bollard |  | Aluminium |  | Grafitowy |  | Nie | LED zintegrowane | AC | DALI2 | 8.02 | 10,6W | 1419lm | 256lm | Tworzywo sztuczne | Mleczny | IP65 | IK10 | 3000K |  | 14x14x85 |  | Nie | Oprawa słupkowa. | Profil aluminiowy wyciskany, malowany proszkowo. |  | Klosz- tworzywo sztuczne PMMA w kolorze mlecznym. |  | Dławnica EPDM. | 85cm | DALI2 | Sterowanie światłem w systemie: DALI2 | 6.24 | 6.96 | 16x16x88 |  |  |  | Moduł LED | OSRAM PL-LIN-Z6 1100-830 280X20-LVHV | KGP CC10W150-500 DALI | 100000 |  |  |  |  | 50% | SDCM3 | 80 | <=0 | RG0 lub RG1 | C | C | PF=0.9 |  |  |  | TA +35°C | TA MAX=+65°C | 6.7A/2.4us | B 10A: 46, B 16A: 74, C 10A: 74, C 16A: 119 | [10 empty] | 1 | 0.4 | [5 empty] | ZN2208xx0009 Zestaw serwisowy. |  | TAK
2208WH0009 | 2208 | ASTRID BOLLARD 85CM LED 256LM 3000K DALI2 | Astrid |  | Oprawa | Bollard |  | Aluminium |  | Biały |  | Nie | LED zintegrowane | AC | DALI2 | 8.02 | 10,6W | 1419lm | 256lm | Tworzywo sztuczne | Mleczny | IP65 | IK10 | 3000K |  | 14x14x85 |  | Nie | Oprawa słupkowa. | Profil aluminiowy wyciskany, malowany proszkowo. |  | Klosz- tworzywo sztuczne PMMA w kolorze mlecznym. |  | Dławnica EPDM. | 85cm | DALI2 | Sterowanie światłem w systemie: DALI2 | 6.24 | 6.96 | 16x16x88 |  |  |  | Moduł LED | OSRAM PL-LIN-Z6 1100-830 280X20-LVHV | KGP CC10W150-500 DALI | 100000 |  |  |  |  | 50% | SDCM3 | 80 | <=0 | RG0 lub RG1 | C | C | PF=0.9 |  |  |  | TA +35°C | TA MAX=+65°C | 6.7A/2.4us | B 10A: 46, B 16A: 74, C 10A: 74, C 16A: 119 | [10 empty] | 1 | 0.4 | [5 empty] | ZN2208xx0009 Zestaw serwisowy. |  | TAK
2209AL0008 | 2209AL | ASTRID BOLLARD 85CM LED 271LM 4000K DALI2 | Astrid |  | Oprawa | Bollard |  | Aluminium |  | Aluminium |  | Nie | LED zintegrowane | AC | DALI2 | 8,02W | 10,6W | 1539lm | 271lm | Tworzywo sztuczne | Mleczny | IP65 | IK10 | 4000K |  | 14x14x85 |  | Tak | Oprawa słupkowa. | Profil aluminiowy wyciskany, malowany proszkowo. |  | Klosz- tworzywo sztuczne PMMA w kolorze mlecznym. |  | Dławnica EPDM. | 85cm | DALI2 | Sterowanie światłem w systemie: DALI2 | 6.24 | 6.96 | 16x16x88 |  |  |  | Moduł LED | OSRAM PL-LIN-Z6 1100-840 280X20-LVHV | KGP CC10W150-500 DALI | 100000 |  |  |  |  | 50% | SDCM3 | 80 | <=0 | RG0 lub RG1 | C | C | PF=0.9 |  |  |  | TA +25°C | TA MAX=+65°C | 6.7A/2.4us | B 10A: 46, B 16A: 74, C 10A: 74, C 16A: 119 | [10 empty] | 1 | 0.4 | [5 empty] | ZN2209xx0008 Zestaw serwisowy. | TAK | TAK
2209BL0008 | 2209 | ASTRID BOLLARD 85CM LED 271LM 4000K DALI2 | Astrid |  | Oprawa | Bollard |  | Aluminium |  | Czarny |  | Nie | LED zintegrowane | AC | DALI2 | 8,02W | 10,6W | 1539lm | 271lm | Tworzywo sztuczne | Mleczny | IP65 | IK10 | 4000K |  | 14x14x85 |  | Tak | Oprawa słupkowa. | Profil aluminiowy wyciskany, malowany proszkowo. |  | Klosz- tworzywo sztuczne PMMA w kolorze mlecznym. |  | Dławnica EPDM. | 85cm | DALI2 | Sterowanie światłem w systemie: DALI2 | 6.24 | 6.96 | 16x16x88 |  |  |  | Moduł LED | OSRAM PL-LIN-Z6 1100-840 280X20-LVHV | KGP CC10W150-500 DALI | 100000 |  |  |  |  | 50% | SDCM3 | 80 | <=0 | RG0 lub RG1 | C | C | PF=0.9 |  |  |  | TA +25°C | TA MAX=+65°C | 6.7A/2.4us | B 10A: 46, B 16A: 74, C 10A: 74, C 16A: 119 | [10 empty] | 1 | 0.4 | [5 empty] | ZN2209xx0008 Zestaw serwisowy. | TAK | TAK
2209CB0008 | 2209CB | ASTRID BOLLARD 85CM LED 271LM 4000K DALI2 | Astrid |  | Oprawa | Bollard |  | Aluminium |  | Brąz Miedziany |  | Nie | LED zintegrowane | AC | DALI2 | 8,02W | 10,6W | 1539lm | 271lm | Tworzywo sztuczne | Mleczny | IP65 | IK10 | 4000K |  | 14x14x85 |  | Tak | Oprawa słupkowa. | Profil aluminiowy wyciskany, malowany proszkowo. |  | Klosz- tworzywo sztuczne PMMA w kolorze mlecznym. |  | Dławnica EPDM. | 85cm | DALI2 | Sterowanie światłem w systemie: DALI2 | 6.24 | 6.96 | 16x16x88 |  |  |  | Moduł LED | OSRAM PL-LIN-Z6 1100-840 280X20-LVHV | KGP CC10W150-500 DALI | 100000 |  |  |  |  | 50% | SDCM3 | 80 | <=0 | RG0 lub RG1 | C | C | PF=0.9 |  |  |  | TA +25°C | TA MAX=+65°C | 6.7A/2.4us | B 10A: 46, B 16A: 74, C 10A: 74, C 16A: 119 | [10 empty] | 1 | 0.4 | [5 empty] | ZN2209xx0008 Zestaw serwisowy. | TAK | TAK
2209CG0008 | 2209CG | ASTRID BOLLARD 85CM LED 271LM 4000K DALI2 | Astrid |  | Oprawa | Bollard |  | Aluminium |  | Szary Cement |  | Nie | LED zintegrowane | AC | DALI2 | 8,02W | 10,6W | 1539lm | 271lm | Tworzywo sztuczne | Mleczny | IP65 | IK10 | 4000K |  | 14x14x85 |  | Tak | Oprawa słupkowa. | Profil aluminiowy wyciskany, malowany proszkowo. |  | Klosz- tworzywo sztuczne PMMA w kolorze mlecznym. |  | Dławnica EPDM. | 85cm | DALI2 | Sterowanie światłem w systemie: DALI2 | 6.24 | 6.96 | 16x16x88 |  |  |  | Moduł LED | OSRAM PL-LIN-Z6 1100-840 280X20-LVHV | KGP CC10W150-500 DALI | 100000 |  |  |  |  | 50% | SDCM3 | 80 | <=0 | RG0 lub RG1 | C | C | PF=0.9 |  |  |  | TA +25°C | TA MAX=+65°C | 6.7A/2.4us | B 10A: 46, B 16A: 74, C 10A: 74, C 16A: 119 | [10 empty] | 1 | 0.4 | [5 empty] | ZN2209xx0008 Zestaw serwisowy. | TAK | TAK
2209CS0008 | 2209CS | ASTRID BOLLARD 85CM LED 271LM 4000K DALI2 | Astrid |  | Oprawa | Bollard |  | Aluminium |  | Stal kortenowa |  | Nie | LED zintegrowane | AC | DALI2 | 8,02W | 10,6W | 1539lm | 271lm | Tworzywo sztuczne | Mleczny | IP65 | IK10 | 4000K |  | 14x14x85 |  | Tak | Oprawa słupkowa. | Profil aluminiowy wyciskany, malowany proszkowo. |  | Klosz- tworzywo sztuczne PMMA w kolorze mlecznym. |  | Dławnica EPDM. | 85cm | DALI2 | Sterowanie światłem w systemie: DALI2 | 6.24 | 6.96 | 16x16x88 |  |  |  | Moduł LED | OSRAM PL-LIN-Z6 1100-840 280X20-LVHV | KGP CC10W150-500 DALI | 100000 |  |  |  |  | 50% | SDCM3 | 80 | <=0 | RG0 lub RG1 | C | C | PF=0.9 |  |  |  | TA +25°C | TA MAX=+65°C | 6.7A/2.4us | B 10A: 46, B 16A: 74, C 10A: 74, C 16A: 119 | [10 empty] | 1 | 0.4 | [5 empty] | ZN2209xx0008 Zestaw serwisowy. | TAK | TAK
2209GB0008 | 2209GB | ASTRID BOLLARD 85CM LED 271LM 4000K DALI2 | Astrid |  | Oprawa | Bollard |  | Aluminium |  | Szary Beżowy |  | Nie | LED zintegrowane | AC | DALI2 | 8,02W | 10,6W | 1539lm | 271lm | Tworzywo sztuczne | Mleczny | IP65 | IK10 | 4000K |  | 14x14x85 |  | Tak | Oprawa słupkowa. | Profil aluminiowy wyciskany, malowany proszkowo. |  | Klosz- tworzywo sztuczne PMMA w kolorze mlecznym. |  | Dławnica EPDM. | 85cm | DALI2 | Sterowanie światłem w systemie: DALI2 | 6.24 | 6.96 | 16x16x88 |  |  |  | Moduł LED | OSRAM PL-LIN-Z6 1100-840 280X20-LVHV | KGP CC10W150-500 DALI | 100000 |  |  |  |  | 50% | SDCM3 | 80 | <=0 | RG0 lub RG1 | C | C | PF=0.9 |  |  |  | TA +25°C | TA MAX=+65°C | 6.7A/2.4us | B 10A: 46, B 16A: 74, C 10A: 74, C 16A: 119 | [10 empty] | 1 | 0.4 | [5 empty] | ZN2209xx0008 Zestaw serwisowy. | TAK | TAK
2209GR0008 | 2209GR | ASTRID BOLLARD 85CM LED 271LM 4000K DALI2 | Astrid |  | Oprawa | Bollard |  | Aluminium |  | Grafitowy |  | Nie | LED zintegrowane | AC | DALI2 | 8,02W | 10,6W | 1539lm | 271lm | Tworzywo sztuczne | Mleczny | IP65 | IK10 | 4000K |  | 14x14x85 |  | Tak | Oprawa słupkowa. | Profil aluminiowy wyciskany, malowany proszkowo. |  | Klosz- tworzywo sztuczne PMMA w kolorze mlecznym. |  | Dławnica EPDM. | 85cm | DALI2 | Sterowanie światłem w systemie: DALI2 | 6.24 | 6.96 | 16x16x88 |  |  |  | Moduł LED | OSRAM PL-LIN-Z6 1100-840 280X20-LVHV | KGP CC10W150-500 DALI | 100000 |  |  |  |  | 50% | SDCM3 | 80 | <=0 | RG0 lub RG1 | C | C | PF=0.9 |  |  |  | TA +25°C | TA MAX=+65°C | 6.7A/2.4us | B 10A: 46, B 16A: 74, C 10A: 74, C 16A: 119 | [10 empty] | 1 | 0.4 | [5 empty] | ZN2209xx0008 Zestaw serwisowy. | TAK | TAK
2209WH0008 | 2209 | ASTRID BOLLARD 85CM LED 271LM 4000K DALI2 | Astrid |  | Oprawa | Bollard |  | Aluminium |  | Biały |  | Nie | LED zintegrowane | AC | DALI2 | 8,02W | 10,6W | 1539lm | 271lm | Tworzywo sztuczne | Mleczny | IP65 | IK10 | 4000K |  | 14x14x85 |  | Tak | Oprawa słupkowa. | Profil aluminiowy wyciskany, malowany proszkowo. |  | Klosz- tworzywo sztuczne PMMA w kolorze mlecznym. |  | Dławnica EPDM. | 85cm | DALI2 | Sterowanie światłem w systemie: DALI2 | 6.24 | 6.96 | 16x16x88 |  |  |  | Moduł LED | OSRAM PL-LIN-Z6 1100-840 280X20-LVHV | KGP CC10W150-500 DALI | 100000 |  |  |  |  | 50% | SDCM3 | 80 | <=0 | RG0 lub RG1 | C | C | PF=0.9 |  |  |  | TA +25°C | TA MAX=+65°C | 6.7A/2.4us | B 10A: 46, B 16A: 74, C 10A: 74, C 16A: 119 | [10 empty] | 1 | 0.4 | [5 empty] | ZN2209xx0008 Zestaw serwisowy. | TAK | TAK
2209AL0009 | 2209AL | ASTRID BOLLARD 85CM LED 271LM 4000K DALI2 | Astrid |  | Oprawa | Bollard |  | Aluminium |  | Aluminium |  | Nie | LED zintegrowane | AC | DALI2 | 8.02 | 10,6W | 1539lm | 271lm | Tworzywo sztuczne | Mleczny | IP65 | IK10 | 4000K |  | 14x14x85 |  | Nie | Oprawa słupkowa. | Profil aluminiowy wyciskany, malowany proszkowo. |  | Klosz- tworzywo sztuczne PMMA w kolorze mlecznym. |  | Dławnica EPDM. | 85cm | DALI2 | Sterowanie światłem w systemie: DALI2 | 6.24 | 6.96 | 16x16x88 |  |  |  | Moduł LED | OSRAM PL-LIN-Z6 1100-840 280X20-LVHV | KGP CC10W150-500 DALI | 100000 |  |  |  |  | 50% | SDCM3 | 80 | <=0 | RG0 lub RG1 | C | C | PF=0.9 |  |  |  | TA +35°C | TA MAX=+65°C | 6.7A/2.4us | B 10A: 46, B 16A: 74, C 10A: 74, C 16A: 119 | [10 empty] | 1 | 0.4 | [5 empty] | ZN2209xx0009 Zestaw serwisowy. |  | TAK
2209BL0009 | 2209 | ASTRID BOLLARD 85CM LED 271LM 4000K DALI2 | Astrid |  | Oprawa | Bollard |  | Aluminium |  | Czarny |  | Nie | LED zintegrowane | AC | DALI2 | 8.02 | 10,6W | 1539lm | 271lm | Tworzywo sztuczne | Mleczny | IP65 | IK10 | 4000K |  | 14x14x85 |  | Nie | Oprawa słupkowa. | Profil aluminiowy wyciskany, malowany proszkowo. |  | Klosz- tworzywo sztuczne PMMA w kolorze mlecznym. |  | Dławnica EPDM. | 85cm | DALI2 | Sterowanie światłem w systemie: DALI2 | 6.24 | 6.96 | 16x16x88 |  |  |  | Moduł LED | OSRAM PL-LIN-Z6 1100-840 280X20-LVHV | KGP CC10W150-500 DALI | 100000 |  |  |  |  | 50% | SDCM3 | 80 | <=0 | RG0 lub RG1 | C | C | PF=0.9 |  |  |  | TA +35°C | TA MAX=+65°C | 6.7A/2.4us | B 10A: 46, B 16A: 74, C 10A: 74, C 16A: 119 | [10 empty] | 1 | 0.4 | [5 empty] | ZN2209xx0009 Zestaw serwisowy. |  | TAK
2209CB0009 | 2209CB | ASTRID BOLLARD 85CM LED 271LM 4000K DALI2 | Astrid |  | Oprawa | Bollard |  | Aluminium |  | Brąz Miedziany |  | Nie | LED zintegrowane | AC | DALI2 | 8.02 | 10,6W | 1539lm | 271lm | Tworzywo sztuczne | Mleczny | IP65 | IK10 | 4000K |  | 14x14x85 |  | Nie | Oprawa słupkowa. | Profil aluminiowy wyciskany, malowany proszkowo. |  | Klosz- tworzywo sztuczne PMMA w kolorze mlecznym. |  | Dławnica EPDM. | 85cm | DALI2 | Sterowanie światłem w systemie: DALI2 | 6.24 | 6.96 | 16x16x88 |  |  |  | Moduł LED | OSRAM PL-LIN-Z6 1100-840 280X20-LVHV | KGP CC10W150-500 DALI | 100000 |  |  |  |  | 50% | SDCM3 | 80 | <=0 | RG0 lub RG1 | C | C | PF=0.9 |  |  |  | TA +35°C | TA MAX=+65°C | 6.7A/2.4us | B 10A: 46, B 16A: 74, C 10A: 74, C 16A: 119 | [10 empty] | 1 | 0.4 | [5 empty] | ZN2209xx0009 Zestaw serwisowy. |  | TAK
2209CG0009 | 2209CG | ASTRID BOLLARD 85CM LED 271LM 4000K DALI2 | Astrid |  | Oprawa | Bollard |  | Aluminium |  | Szary Cement |  | Nie | LED zintegrowane | AC | DALI2 | 8.02 | 10,6W | 1539lm | 271lm | Tworzywo sztuczne | Mleczny | IP65 | IK10 | 4000K |  | 14x14x85 |  | Nie | Oprawa słupkowa. | Profil aluminiowy wyciskany, malowany proszkowo. |  | Klosz- tworzywo sztuczne PMMA w kolorze mlecznym. |  | Dławnica EPDM. | 85cm | DALI2 | Sterowanie światłem w systemie: DALI2 | 6.24 | 6.96 | 16x16x88 |  |  |  | Moduł LED | OSRAM PL-LIN-Z6 1100-840 280X20-LVHV | KGP CC10W150-500 DALI | 100000 |  |  |  |  | 50% | SDCM3 | 80 | <=0 | RG0 lub RG1 | C | C | PF=0.9 |  |  |  | TA +35°C | TA MAX=+65°C | 6.7A/2.4us | B 10A: 46, B 16A: 74, C 10A: 74, C 16A: 119 | [10 empty] | 1 | 0.4 | [5 empty] | ZN2209xx0009 Zestaw serwisowy. |  | TAK
2209CS0009 | 2209CS | ASTRID BOLLARD 85CM LED 271LM 4000K DALI2 | Astrid |  | Oprawa | Bollard |  | Aluminium |  | Stal kortenowa |  | Nie | LED zintegrowane | AC | DALI2 | 8.02 | 10,6W | 1539lm | 271lm | Tworzywo sztuczne | Mleczny | IP65 | IK10 | 4000K |  | 14x14x85 |  | Nie | Oprawa słupkowa. | Profil aluminiowy wyciskany, malowany proszkowo. |  | Klosz- tworzywo sztuczne PMMA w kolorze mlecznym. |  | Dławnica EPDM. | 85cm | DALI2 | Sterowanie światłem w systemie: DALI2 | 6.24 | 6.96 | 16x16x88 |  |  |  | Moduł LED | OSRAM PL-LIN-Z6 1100-840 280X20-LVHV | KGP CC10W150-500 DALI | 100000 |  |  |  |  | 50% | SDCM3 | 80 | <=0 | RG0 lub RG1 | C | C | PF=0.9 |  |  |  | TA +35°C | TA MAX=+65°C | 6.7A/2.4us | B 10A: 46, B 16A: 74, C 10A: 74, C 16A: 119 | [10 empty] | 1 | 0.4 | [5 empty] | ZN2209xx0009 Zestaw serwisowy. |  | TAK
2209GB0009 | 2209GB | ASTRID BOLLARD 85CM LED 271LM 4000K DALI2 | Astrid |  | Oprawa | Bollard |  | Aluminium |  | Szary Beżowy |  | Nie | LED zintegrowane | AC | DALI2 | 8.02 | 10,6W | 1539lm | 271lm | Tworzywo sztuczne | Mleczny | IP65 | IK10 | 4000K |  | 14x14x85 |  | Nie | Oprawa słupkowa. | Profil aluminiowy wyciskany, malowany proszkowo. |  | Klosz- tworzywo sztuczne PMMA w kolorze mlecznym. |  | Dławnica EPDM. | 85cm | DALI2 | Sterowanie światłem w systemie: DALI2 | 6.24 | 6.96 | 16x16x88 |  |  |  | Moduł LED | OSRAM PL-LIN-Z6 1100-840 280X20-LVHV | KGP CC10W150-500 DALI | 100000 |  |  |  |  | 50% | SDCM3 | 80 | <=0 | RG0 lub RG1 | C | C | PF=0.9 |  |  |  | TA +35°C | TA MAX=+65°C | 6.7A/2.4us | B 10A: 46, B 16A: 74, C 10A: 74, C 16A: 119 | [10 empty] | 1 | 0.4 | [5 empty] | ZN2209xx0009 Zestaw serwisowy. |  | TAK
2209GR0009 | 2209GR | ASTRID BOLLARD 85CM LED 271LM 4000K DALI2 | Astrid |  | Oprawa | Bollard |  | Aluminium |  | Grafitowy |  | Nie | LED zintegrowane | AC | DALI2 | 8.02 | 10,6W | 1539lm | 271lm | Tworzywo sztuczne | Mleczny | IP65 | IK10 | 4000K |  | 14x14x85 |  | Nie | Oprawa słupkowa. | Profil aluminiowy wyciskany, malowany proszkowo. |  | Klosz- tworzywo sztuczne PMMA w kolorze mlecznym. |  | Dławnica EPDM. | 85cm | DALI2 | Sterowanie światłem w systemie: DALI2 | 6.24 | 6.96 | 16x16x88 |  |  |  | Moduł LED | OSRAM PL-LIN-Z6 1100-840 280X20-LVHV | KGP CC10W150-500 DALI | 100000 |  |  |  |  | 50% | SDCM3 | 80 | <=0 | RG0 lub RG1 | C | C | PF=0.9 |  |  |  | TA +35°C | TA MAX=+65°C | 6.7A/2.4us | B 10A: 46, B 16A: 74, C 10A: 74, C 16A: 119 | [10 empty] | 1 | 0.4 | [5 empty] | ZN2209xx0009 Zestaw serwisowy. |  | TAK
2209WH0009 | 2209 | ASTRID BOLLARD 85CM LED 271LM 4000K DALI2 | Astrid |  | Oprawa | Bollard |  | Aluminium |  | Biały |  | Nie | LED zintegrowane | AC | DALI2 | 8.02 | 10,6W | 1539lm | 271lm | Tworzywo sztuczne | Mleczny | IP65 | IK10 | 4000K |  | 14x14x85 |  | Nie | Oprawa słupkowa. | Profil aluminiowy wyciskany, malowany proszkowo. |  | Klosz- tworzywo sztuczne PMMA w kolorze mlecznym. |  | Dławnica EPDM. | 85cm | DALI2 | Sterowanie światłem w systemie: DALI2 | 6.24 | 6.96 | 16x16x88 |  |  |  | Moduł LED | OSRAM PL-LIN-Z6 1100-840 280X20-LVHV | KGP CC10W150-500 DALI | 100000 |  |  |  |  | 50% | SDCM3 | 80 | <=0 | RG0 lub RG1 | C | C | PF=0.9 |  |  |  | TA +35°C | TA MAX=+65°C | 6.7A/2.4us | B 10A: 46, B 16A: 74, C 10A: 74, C 16A: 119 | [10 empty] | 1 | 0.4 | [5 empty] | ZN2209xx0009 Zestaw serwisowy. |  | TAK
220BL0010 | 220 | STOCKHOLM WALL E27 | Stockholm | Połówka | Oprawa | Wall | Ceiling | Stal |  | Czarny |  | Nie | Wymienne | E27 |  | LED max 9W | LED max 9W |  |  |  |  | IP54 |  |  |  | 21x24x23.5 |  | Tak | Oprawa ścienna. | Stal malowana proszkowo. |  | Klosz- poliwęglan mleczny, stabilizowany UV. | Uszczelka silikonowa. | Podstawa- odlew aluminiowy malowany proszkowo. |  | mleczny |  | 2.5 | 2.7 | 26x23x15.5 |  |  |  | Lampa E27 | LED A55..60 |  | 0 | [7 empty] | <=0 | [7 empty] | +25°C | Ta max=+65°C |  |  | 0 | 0 | 0 | [7 empty] | 0 | 0 |  |  |  |  | Osram ECO PRO Classic 46<=>60W E27, Osram LED Parathom Classic E27, Philips ECO Classic 42<=>60W E27, Philips Master LEDbulb / Ledbulb Classic E27 | 06220000 Klosz - zestaw serwisowy, 08550005 Uszczelka. | TAK | TAK
220GA0010 | 220GA | STOCKHOLM WALL E27 | Stockholm | Połówka | Oprawa | Wall | Ceiling | Stal |  | Ocynk Ogniowy |  | Nie | Wymienne | E27 |  | LED max 9W | LED max 9W |  |  |  |  | IP54 |  |  |  | 21x24x23.5 |  | Tak | Oprawa ścienna. | Stal malowana proszkowo. |  | Klosz- poliwęglan mleczny, stabilizowany UV. | Uszczelka silikonowa. | Podstawa- odlew aluminiowy malowany proszkowo. |  | mleczny |  | 2.5 | 2.7 | 26x23x15.5 |  |  |  | Lampa E27 | LED A55..60 |  | 0 | [7 empty] | <=0 | [7 empty] | +25°C | Ta max=+65°C |  |  | 0 | 0 | 0 | [7 empty] | 0 | 0 |  |  |  |  | Osram ECO PRO Classic 46<=>60W E27, Osram LED Parathom Classic E27, Philips ECO Classic 42<=>60W E27, Philips Master LEDbulb / Ledbulb Classic E27 | 06220000 Klosz - zestaw serwisowy, 08550005 Uszczelka. | TAK | TAK
220BLU010 | 220U | STOCKHOLM WALL E26 | Stockholm | Połówka | Oprawa | Wall | Ceiling | Stal |  | Czarny |  | Nie | Wymienne |  |  | LED max 9W | LED max 9W |  |  |  |  | IP54 |  |  |  | 21x24x14 |  | Nie | Oprawa ścienna. | Stal malowana proszkowo. |  | Klosz- poliwęglan mleczny, stabilizowany UV. | Uszczelka silikonowa. | Podstawa- odlew aluminiowy malowany proszkowo. |  | mleczny |  | 2.5 | 2.7 | 26x23x15.5 |  |  |  | Lampa E26 | LED A55..60 |  | 0 | [7 empty] | <=0 | [7 empty] | +25°C | TA MAX=+65°C | [19 empty] | 06220000 Klosz - zestaw serwisowy, 08550005 Uszczelka. | TAK | TAK
220GAU010 | 220UGA | STOCKHOLM WALL E26 | Stockholm | Połówka | Oprawa | Wall | Ceiling | Stal |  | Ocynk Ogniowy |  | Nie | Wymienne |  |  | LED max 9W | LED max 9W |  |  |  |  | IP54 |  |  |  | 21x24x14 |  | Nie | Oprawa ścienna. | Stal malowana proszkowo. |  | Klosz- poliwęglan mleczny, stabilizowany UV. | Uszczelka silikonowa. | Podstawa- odlew aluminiowy malowany proszkowo. |  | mleczny |  | 2.5 | 2.7 | 26x23x15.5 |  |  |  | Lampa E26 | LED A55..60 |  | 0 | [7 empty] | <=0 | [7 empty] | +25°C | TA MAX=+65°C | [19 empty] | 06220000 Klosz - zestaw serwisowy, 08550005 Uszczelka. | TAK | TAK
2210AL0008 | 2210AL | ASTRID BOLLARD 85CM LED 248LM 2700K DALI2 | Astrid |  | Oprawa | Bollard |  | Aluminium |  | Aluminium |  | Nie | LED zintegrowane | AC | DALI2 | 8,02W | 10,6W | 1372lm | 248lm | Tworzywo sztuczne | Mleczny | IP65 | IK10 | 2700K |  | 14x14x85 |  | Tak | Oprawa słupkowa. | Profil aluminiowy wyciskany, malowany proszkowo. |  | Klosz- tworzywo sztuczne PMMA w kolorze mlecznym. |  | Dławnica EPDM. | 85cm | DALI2 | Sterowanie światłem w systemie: DALI2 | 6.24 | 6.96 | 16x16x88 |  |  |  | Moduł LED | OSRAM PL-LIN-Z6 1100-827 280X20-LVHV | KGP CC10W150-500 DALI | 100000 |  |  |  |  | 50% | SDCM3 | 80 | <=0 | RG0 lub RG1 | D | D | PF=0.9 |  |  |  | TA +35°C | TA MAX=+65°C | 6.7A/2.4us | B 10A: 46, B 16A: 74, C 10A: 74, C 16A: 119 | [10 empty] | 1 | 0.4 | [5 empty] | ZN2210xx0008 Zestaw serwisowy. | TAK | TAK
2210BL0008 | 2210 | ASTRID BOLLARD 85CM LED 248LM 2700K DALI2 | Astrid |  | Oprawa | Bollard |  | Aluminium |  | Czarny |  | Nie | LED zintegrowane | AC | DALI2 | 8,02W | 10,6W | 1372lm | 248lm | Tworzywo sztuczne | Mleczny | IP65 | IK10 | 2700K |  | 14x14x85 |  | Tak | Oprawa słupkowa. | Profil aluminiowy wyciskany, malowany proszkowo. |  | Klosz- tworzywo sztuczne PMMA w kolorze mlecznym. |  | Dławnica EPDM. | 85cm | DALI2 | Sterowanie światłem w systemie: DALI2 | 6.24 | 6.96 | 16x16x88 |  |  |  | Moduł LED | OSRAM PL-LIN-Z6 1100-827 280X20-LVHV | KGP CC10W150-500 DALI | 100000 |  |  |  |  | 50% | SDCM3 | 80 | <=0 | RG0 lub RG1 | D | D | PF=0.9 |  |  |  | TA +35°C | TA MAX=+65°C | 6.7A/2.4us | B 10A: 46, B 16A: 74, C 10A: 74, C 16A: 119 | [10 empty] | 1 | 0.4 | [5 empty] | ZN2210xx0008 Zestaw serwisowy. | TAK | TAK
2210CB0008 | 2210CB | ASTRID BOLLARD 85CM LED 248LM 2700K DALI2 | Astrid |  | Oprawa | Bollard |  | Aluminium |  | Brąz Miedziany |  | Nie | LED zintegrowane | AC | DALI2 | 8,02W | 10,6W | 1372lm | 248lm | Tworzywo sztuczne | Mleczny | IP65 | IK10 | 2700K |  | 14x14x85 |  | Tak | Oprawa słupkowa. | Profil aluminiowy wyciskany, malowany proszkowo. |  | Klosz- tworzywo sztuczne PMMA w kolorze mlecznym. |  | Dławnica EPDM. | 85cm | DALI2 | Sterowanie światłem w systemie: DALI2 | 6.24 | 6.96 | 16x16x88 |  |  |  | Moduł LED | OSRAM PL-LIN-Z6 1100-827 280X20-LVHV | KGP CC10W150-500 DALI | 100000 |  |  |  |  | 50% | SDCM3 | 80 | <=0 | RG0 lub RG1 | D | D | PF=0.9 |  |  |  | TA +35°C | TA MAX=+65°C | 6.7A/2.4us | B 10A: 46, B 16A: 74, C 10A: 74, C 16A: 119 | [10 empty] | 1 | 0.4 | [5 empty] | ZN2210xx0008 Zestaw serwisowy. | TAK | TAK
2210CG0008 | 2210CG | ASTRID BOLLARD 85CM LED 248LM 2700K DALI2 | Astrid |  | Oprawa | Bollard |  | Aluminium |  | Szary Cement |  | Nie | LED zintegrowane | AC | DALI2 | 8,02W | 10,6W | 1372lm | 248lm | Tworzywo sztuczne | Mleczny | IP65 | IK10 | 2700K |  | 14x14x85 |  | Tak | Oprawa słupkowa. | Profil aluminiowy wyciskany, malowany proszkowo. |  | Klosz- tworzywo sztuczne PMMA w kolorze mlecznym. |  | Dławnica EPDM. | 85cm | DALI2 | Sterowanie światłem w systemie: DALI2 | 6.24 | 6.96 | 16x16x88 |  |  |  | Moduł LED | OSRAM PL-LIN-Z6 1100-827 280X20-LVHV | KGP CC10W150-500 DALI | 100000 |  |  |  |  | 50% | SDCM3 | 80 | <=0 | RG0 lub RG1 | D | D | PF=0.9 |  |  |  | TA +35°C | TA MAX=+65°C | 6.7A/2.4us | B 10A: 46, B 16A: 74, C 10A: 74, C 16A: 119 | [10 empty] | 1 | 0.4 | [5 empty] | ZN2210xx0008 Zestaw serwisowy. | TAK | TAK
2210CS0008 | 2210CS | ASTRID BOLLARD 85CM LED 248LM 2700K DALI2 | Astrid |  | Oprawa | Bollard |  | Aluminium |  | Stal kortenowa |  | Nie | LED zintegrowane | AC | DALI2 | 8,02W | 10,6W | 1372lm | 248lm | Tworzywo sztuczne | Mleczny | IP65 | IK10 | 2700K |  | 14x14x85 |  | Tak | Oprawa słupkowa. | Profil aluminiowy wyciskany, malowany proszkowo. |  | Klosz- tworzywo sztuczne PMMA w kolorze mlecznym. |  | Dławnica EPDM. | 85cm | DALI2 | Sterowanie światłem w systemie: DALI2 | 6.24 | 6.96 | 16x16x88 |  |  |  | Moduł LED | OSRAM PL-LIN-Z6 1100-827 280X20-LVHV | KGP CC10W150-500 DALI | 100000 |  |  |  |  | 50% | SDCM3 | 80 | <=0 | RG0 lub RG1 | D | D | PF=0.9 |  |  |  | TA +35°C | TA MAX=+65°C | 6.7A/2.4us | B 10A: 46, B 16A: 74, C 10A: 74, C 16A: 119 | [10 empty] | 1 | 0.4 | [5 empty] | ZN2210xx0008 Zestaw serwisowy. | TAK | TAK
2210GB0008 | 2210GB | ASTRID BOLLARD 85CM LED 248LM 2700K DALI2 | Astrid |  | Oprawa | Bollard |  | Aluminium |  | Szary Beżowy |  | Nie | LED zintegrowane | AC | DALI2 | 8,02W | 10,6W | 1372lm | 248lm | Tworzywo sztuczne | Mleczny | IP65 | IK10 | 2700K |  | 14x14x85 |  | Tak | Oprawa słupkowa. | Profil aluminiowy wyciskany, malowany proszkowo. |  | Klosz- tworzywo sztuczne PMMA w kolorze mlecznym. |  | Dławnica EPDM. | 85cm | DALI2 | Sterowanie światłem w systemie: DALI2 | 6.24 | 6.96 | 16x16x88 |  |  |  | Moduł LED | OSRAM PL-LIN-Z6 1100-827 280X20-LVHV | KGP CC10W150-500 DALI | 100000 |  |  |  |  | 50% | SDCM3 | 80 | <=0 | RG0 lub RG1 | D | D | PF=0.9 |  |  |  | TA +35°C | TA MAX=+65°C | 6.7A/2.4us | B 10A: 46, B 16A: 74, C 10A: 74, C 16A: 119 | [10 empty] | 1 | 0.4 | [5 empty] | ZN2210xx0008 Zestaw serwisowy. | TAK | TAK
2210GR0008 | 2210GR | ASTRID BOLLARD 85CM LED 248LM 2700K DALI2 | Astrid |  | Oprawa | Bollard |  | Aluminium |  | Grafitowy |  | Nie | LED zintegrowane | AC | DALI2 | 8,02W | 10,6W | 1372lm | 248lm | Tworzywo sztuczne | Mleczny | IP65 | IK10 | 2700K |  | 14x14x85 |  | Tak | Oprawa słupkowa. | Profil aluminiowy wyciskany, malowany proszkowo. |  | Klosz- tworzywo sztuczne PMMA w kolorze mlecznym. |  | Dławnica EPDM. | 85cm | DALI2 | Sterowanie światłem w systemie: DALI2 | 6.24 | 6.96 | 16x16x88 |  |  |  | Moduł LED | OSRAM PL-LIN-Z6 1100-827 280X20-LVHV | KGP CC10W150-500 DALI | 100000 |  |  |  |  | 50% | SDCM3 | 80 | <=0 | RG0 lub RG1 | D | D | PF=0.9 |  |  |  | TA +35°C | TA MAX=+65°C | 6.7A/2.4us | B 10A: 46, B 16A: 74, C 10A: 74, C 16A: 119 | [10 empty] | 1 | 0.4 | [5 empty] | ZN2210xx0008 Zestaw serwisowy. | TAK | TAK
2210WH0008 | 2210 | ASTRID BOLLARD 85CM LED 248LM 2700K DALI2 | Astrid |  | Oprawa | Bollard |  | Aluminium |  | Biały |  | Nie | LED zintegrowane | AC | DALI2 | 8,02W | 10,6W | 1372lm | 248lm | Tworzywo sztuczne | Mleczny | IP65 | IK10 | 2700K |  | 14x14x85 |  | Tak | Oprawa słupkowa. | Profil aluminiowy wyciskany, malowany proszkowo. |  | Klosz- tworzywo sztuczne PMMA w kolorze mlecznym. |  | Dławnica EPDM. | 85cm | DALI2 | Sterowanie światłem w systemie: DALI2 | 6.24 | 6.96 | 16x16x88 |  |  |  | Moduł LED | OSRAM PL-LIN-Z6 1100-827 280X20-LVHV | KGP CC10W150-500 DALI | 100000 |  |  |  |  | 50% | SDCM3 | 80 | <=0 | RG0 lub RG1 | D | D | PF=0.9 |  |  |  | TA +35°C | TA MAX=+65°C | 6.7A/2.4us | B 10A: 46, B 16A: 74, C 10A: 74, C 16A: 119 | [10 empty] | 1 | 0.4 | [5 empty] | ZN2210xx0008 Zestaw serwisowy. | TAK | TAK
2210AL0009 | 2210AL | ASTRID BOLLARD 85CM LED 248LM 2700K DALI2 | Astrid |  | Oprawa | Bollard |  | Aluminium |  | Aluminium |  | Nie | LED zintegrowane | AC | DALI2 | 8.02 | 10,6W | 1372lm | 248lm | Tworzywo sztuczne | Mleczny | IP65 | IK10 | 2700K |  | 14x14x85 |  | Nie | Oprawa słupkowa. | Profil aluminiowy wyciskany, malowany proszkowo. |  | Klosz- tworzywo sztuczne PMMA w kolorze mlecznym. |  | Dławnica EPDM. | 85cm | DALI2 | Sterowanie światłem w systemie: DALI2 | 6.24 | 6.96 | 16x16x88 |  |  |  | Moduł LED | OSRAM PL-LIN-Z6 1100-827 280X20-LVHV | KGP CC10W150-500 DALI | 100000 |  |  |  |  | 50% | SDCM3 | 80 | <=0 | RG0 lub RG1 | C | C | PF=0.9 |  |  |  | TA +35°C | TA MAX=+65°C | 6.7A/2.4us | B 10A: 46, B 16A: 74, C 10A: 74, C 16A: 119 | [10 empty] | 1 | 0.4 | [5 empty] | ZN2210xx0009 Zestaw serwisowy. |  | TAK
2210BL0009 | 2210 | ASTRID BOLLARD 85CM LED 248LM 2700K DALI2 | Astrid |  | Oprawa | Bollard |  | Aluminium |  | Czarny |  | Nie | LED zintegrowane | AC | DALI2 | 8.02 | 10,6W | 1372lm | 248lm | Tworzywo sztuczne | Mleczny | IP65 | IK10 | 2700K |  | 14x14x85 |  | Nie | Oprawa słupkowa. | Profil aluminiowy wyciskany, malowany proszkowo. |  | Klosz- tworzywo sztuczne PMMA w kolorze mlecznym. |  | Dławnica EPDM. | 85cm | DALI2 | Sterowanie światłem w systemie: DALI2 | 6.24 | 6.96 | 16x16x88 |  |  |  | Moduł LED | OSRAM PL-LIN-Z6 1100-827 280X20-LVHV | KGP CC10W150-500 DALI | 100000 |  |  |  |  | 50% | SDCM3 | 80 | <=0 | RG0 lub RG1 | C | C | PF=0.9 |  |  |  | TA +35°C | TA MAX=+65°C | 6.7A/2.4us | B 10A: 46, B 16A: 74, C 10A: 74, C 16A: 119 | [10 empty] | 1 | 0.4 | [5 empty] | ZN2210xx0009 Zestaw serwisowy. |  | TAK
2210CB0009 | 2210CB | ASTRID BOLLARD 85CM LED 248LM 2700K DALI2 | Astrid |  | Oprawa | Bollard |  | Aluminium |  | Brąz Miedziany |  | Nie | LED zintegrowane | AC | DALI2 | 8.02 | 10,6W | 1372lm | 248lm | Tworzywo sztuczne | Mleczny | IP65 | IK10 | 2700K |  | 14x14x85 |  | Nie | Oprawa słupkowa. | Profil aluminiowy wyciskany, malowany proszkowo. |  | Klosz- tworzywo sztuczne PMMA w kolorze mlecznym. |  | Dławnica EPDM. | 85cm | DALI2 | Sterowanie światłem w systemie: DALI2 | 6.24 | 6.96 | 16x16x88 |  |  |  | Moduł LED | OSRAM PL-LIN-Z6 1100-827 280X20-LVHV | KGP CC10W150-500 DALI | 100000 |  |  |  |  | 50% | SDCM3 | 80 | <=0 | RG0 lub RG1 | C | C | PF=0.9 |  |  |  | TA +35°C | TA MAX=+65°C | 6.7A/2.4us | B 10A: 46, B 16A: 74, C 10A: 74, C 16A: 119 | [10 empty] | 1 | 0.4 | [5 empty] | ZN2210xx0009 Zestaw serwisowy. |  | TAK
2210CG0009 | 2210CG | ASTRID BOLLARD 85CM LED 248LM 2700K DALI2 | Astrid |  | Oprawa | Bollard |  | Aluminium |  | Szary Cement |  | Nie | LED zintegrowane | AC | DALI2 | 8.02 | 10,6W | 1372lm | 248lm | Tworzywo sztuczne | Mleczny | IP65 | IK10 | 2700K |  | 14x14x85 |  | Nie | Oprawa słupkowa. | Profil aluminiowy wyciskany, malowany proszkowo. |  | Klosz- tworzywo sztuczne PMMA w kolorze mlecznym. |  | Dławnica EPDM. | 85cm | DALI2 | Sterowanie światłem w systemie: DALI2 | 6.24 | 6.96 | 16x16x88 |  |  |  | Moduł LED | OSRAM PL-LIN-Z6 1100-827 280X20-LVHV | KGP CC10W150-500 DALI | 100000 |  |  |  |  | 50% | SDCM3 | 80 | <=0 | RG0 lub RG1 | C | C | PF=0.9 |  |  |  | TA +35°C | TA MAX=+65°C | 6.7A/2.4us | B 10A: 46, B 16A: 74, C 10A: 74, C 16A: 119 | [10 empty] | 1 | 0.4 | [5 empty] | ZN2210xx0009 Zestaw serwisowy. |  | TAK
2210CS0009 | 2210CS | ASTRID BOLLARD 85CM LED 248LM 2700K DALI2 | Astrid |  | Oprawa | Bollard |  | Aluminium |  | Stal kortenowa |  | Nie | LED zintegrowane | AC | DALI2 | 8.02 | 10,6W | 1372lm | 248lm | Tworzywo sztuczne | Mleczny | IP65 | IK10 | 2700K |  | 14x14x85 |  | Nie | Oprawa słupkowa. | Profil aluminiowy wyciskany, malowany proszkowo. |  | Klosz- tworzywo sztuczne PMMA w kolorze mlecznym. |  | Dławnica EPDM. | 85cm | DALI2 | Sterowanie światłem w systemie: DALI2 | 6.24 | 6.96 | 16x16x88 |  |  |  | Moduł LED | OSRAM PL-LIN-Z6 1100-827 280X20-LVHV | KGP CC10W150-500 DALI | 100000 |  |  |  |  | 50% | SDCM3 | 80 | <=0 | RG0 lub RG1 | C | C | PF=0.9 |  |  |  | TA +35°C | TA MAX=+65°C | 6.7A/2.4us | B 10A: 46, B 16A: 74, C 10A: 74, C 16A: 119 | [10 empty] | 1 | 0.4 | [5 empty] | ZN2210xx0009 Zestaw serwisowy. |  | TAK
2210GB0009 | 2210GB | ASTRID BOLLARD 85CM LED 248LM 2700K DALI2 | Astrid |  | Oprawa | Bollard |  | Aluminium |  | Szary Beżowy |  | Nie | LED zintegrowane | AC | DALI2 | 8.02 | 10,6W | 1372lm | 248lm | Tworzywo sztuczne | Mleczny | IP65 | IK10 | 2700K |  | 14x14x85 |  | Nie | Oprawa słupkowa. | Profil aluminiowy wyciskany, malowany proszkowo. |  | Klosz- tworzywo sztuczne PMMA w kolorze mlecznym. |  | Dławnica EPDM. | 85cm | DALI2 | Sterowanie światłem w systemie: DALI2 | 6.24 | 6.96 | 16x16x88 |  |  |  | Moduł LED | OSRAM PL-LIN-Z6 1100-827 280X20-LVHV | KGP CC10W150-500 DALI | 100000 |  |  |  |  | 50% | SDCM3 | 80 | <=0 | RG0 lub RG1 | C | C | PF=0.9 |  |  |  | TA +35°C | TA MAX=+65°C | 6.7A/2.4us | B 10A: 46, B 16A: 74, C 10A: 74, C 16A: 119 | [10 empty] | 1 | 0.4 | [5 empty] | ZN2210xx0009 Zestaw serwisowy. |  | TAK
2210GR0009 | 2210GR | ASTRID BOLLARD 85CM LED 248LM 2700K DALI2 | Astrid |  | Oprawa | Bollard |  | Aluminium |  | Grafitowy |  | Nie | LED zintegrowane | AC | DALI2 | 8.02 | 10,6W | 1372lm | 248lm | Tworzywo sztuczne | Mleczny | IP65 | IK10 | 2700K |  | 14x14x85 |  | Nie | Oprawa słupkowa. | Profil aluminiowy wyciskany, malowany proszkowo. |  | Klosz- tworzywo sztuczne PMMA w kolorze mlecznym. |  | Dławnica EPDM. | 85cm | DALI2 | Sterowanie światłem w systemie: DALI2 | 6.24 | 6.96 | 16x16x88 |  |  |  | Moduł LED | OSRAM PL-LIN-Z6 1100-827 280X20-LVHV | KGP CC10W150-500 DALI | 100000 |  |  |  |  | 50% | SDCM3 | 80 | <=0 | RG0 lub RG1 | C | C | PF=0.9 |  |  |  | TA +35°C | TA MAX=+65°C | 6.7A/2.4us | B 10A: 46, B 16A: 74, C 10A: 74, C 16A: 119 | [10 empty] | 1 | 0.4 | [5 empty] | ZN2210xx0009 Zestaw serwisowy. |  | TAK
2210WH0009 | 2210 | ASTRID BOLLARD 85CM LED 248LM 2700K DALI2 | Astrid |  | Oprawa | Bollard |  | Aluminium |  | Biały |  | Nie | LED zintegrowane | AC | DALI2 | 8.02 | 10,6W | 1372lm | 248lm | Tworzywo sztuczne | Mleczny | IP65 | IK10 | 2700K |  | 14x14x85 |  | Nie | Oprawa słupkowa. | Profil aluminiowy wyciskany, malowany proszkowo. |  | Klosz- tworzywo sztuczne PMMA w kolorze mlecznym. |  | Dławnica EPDM. | 85cm | DALI2 | Sterowanie światłem w systemie: DALI2 | 6.24 | 6.96 | 16x16x88 |  |  |  | Moduł LED | OSRAM PL-LIN-Z6 1100-827 280X20-LVHV | KGP CC10W150-500 DALI | 100000 |  |  |  |  | 50% | SDCM3 | 80 | <=0 | RG0 lub RG1 | C | C | PF=0.9 |  |  |  | TA +35°C | TA MAX=+65°C | 6.7A/2.4us | B 10A: 46, B 16A: 74, C 10A: 74, C 16A: 119 | [10 empty] | 1 | 0.4 | [5 empty] | ZN2210xx0009 Zestaw serwisowy. |  | TAK
2212AL0009 | 2212AL | ASTRID BOLLARD 85CM LED 3000K DIM. TRIAC | Astrid |  | Oprawa | Bollard |  | Aluminium |  | Aluminium |  | Nie | LED zintegrowane | AC | DIM. TRIAC |  | 10,4W |  |  | Tworzywo sztuczne | Mleczny | IP65 | IK10 | 3000K |  | 14x14x85 |  | Nie | Oprawa słupkowa. | Profil aluminiowy wyciskany, malowany proszkowo. |  | Klosz- tworzywo sztuczne PMMA w kolorze mlecznym. |  | Dławnica EPDM. | 85cm | Triac | Oprawa ściemnialna fazowo TRAILING EDGE (TE) - LEADING EDGE (LE) | 6.24 | 6.96 | 16x16x88 |  |  |  | Moduł LED | OSRAM PL-LIN-Z6 1100-830 280X20-LVHV | KGP CC10W200-350CG | 50000 | Dim. TRIAC (KGP) |  |  |  | 50% | SDCM3 | 80 | <=0 | RG0 lub RG1 | C | C | PF=0.9 | <15% |  |  | TA +35°C | TA MAX=+65°C | 8A/10us | B 10A: 46, B 16A: 75, C 10A: 74, C 16A: 120 | [10 empty] | 1 | 0.4 | [5 empty] | ZN2212xx0009 Zestaw serwisowy. |  | TAK
2212BL0009 | 2212 | ASTRID BOLLARD 85CM LED 3000K DIM. TRIAC | Astrid |  | Oprawa | Bollard |  | Aluminium |  | Czarny |  | Nie | LED zintegrowane | AC | DIM. TRIAC |  | 10,4W |  |  | Tworzywo sztuczne | Mleczny | IP65 | IK10 | 3000K |  | 14x14x85 |  | Nie | Oprawa słupkowa. | Profil aluminiowy wyciskany, malowany proszkowo. |  | Klosz- tworzywo sztuczne PMMA w kolorze mlecznym. |  | Dławnica EPDM. | 85cm | Triac | Oprawa ściemnialna fazowo TRAILING EDGE (TE) - LEADING EDGE (LE) | 6.24 | 6.96 | 16x16x88 |  |  |  | Moduł LED | OSRAM PL-LIN-Z6 1100-830 280X20-LVHV | KGP CC10W200-350CG | 50000 | Dim. TRIAC (KGP) |  |  |  | 50% | SDCM3 | 80 | <=0 | RG0 lub RG1 | C | C | PF=0.9 | <15% |  |  | TA +35°C | TA MAX=+65°C | 8A/10us | B 10A: 46, B 16A: 75, C 10A: 74, C 16A: 120 | [10 empty] | 1 | 0.4 | [5 empty] | ZN2212xx0009 Zestaw serwisowy. |  | TAK
2212CB0009 | 2212CB | ASTRID BOLLARD 85CM LED 3000K DIM. TRIAC | Astrid |  | Oprawa | Bollard |  | Aluminium |  | Brąz Miedziany |  | Nie | LED zintegrowane | AC | DIM. TRIAC |  | 10,4W |  |  | Tworzywo sztuczne | Mleczny | IP65 | IK10 | 3000K |  | 14x14x85 |  | Nie | Oprawa słupkowa. | Profil aluminiowy wyciskany, malowany proszkowo. |  | Klosz- tworzywo sztuczne PMMA w kolorze mlecznym. |  | Dławnica EPDM. | 85cm | Triac | Oprawa ściemnialna fazowo TRAILING EDGE (TE) - LEADING EDGE (LE) | 6.24 | 6.96 | 16x16x88 |  |  |  | Moduł LED | OSRAM PL-LIN-Z6 1100-830 280X20-LVHV | KGP CC10W200-350CG | 50000 | Dim. TRIAC (KGP) |  |  |  | 50% | SDCM3 | 80 | <=0 | RG0 lub RG1 | C | C | PF=0.9 | <15% |  |  | TA +35°C | TA MAX=+65°C | 8A/10us | B 10A: 46, B 16A: 75, C 10A: 74, C 16A: 120 | [10 empty] | 1 | 0.4 | [5 empty] | ZN2212xx0009 Zestaw serwisowy. |  | TAK
2212CG0009 | 2212CG | ASTRID BOLLARD 85CM LED 3000K DIM. TRIAC | Astrid |  | Oprawa | Bollard |  | Aluminium |  | Szary Cement |  | Nie | LED zintegrowane | AC | DIM. TRIAC |  | 10,4W |  |  | Tworzywo sztuczne | Mleczny | IP65 | IK10 | 3000K |  | 14x14x85 |  | Nie | Oprawa słupkowa. | Profil aluminiowy wyciskany, malowany proszkowo. |  | Klosz- tworzywo sztuczne PMMA w kolorze mlecznym. |  | Dławnica EPDM. | 85cm | Triac | Oprawa ściemnialna fazowo TRAILING EDGE (TE) - LEADING EDGE (LE) | 6.24 | 6.96 | 16x16x88 |  |  |  | Moduł LED | OSRAM PL-LIN-Z6 1100-830 280X20-LVHV | KGP CC10W200-350CG | 50000 | Dim. TRIAC (KGP) |  |  |  | 50% | SDCM3 | 80 | <=0 | RG0 lub RG1 | C | C | PF=0.9 | <15% |  |  | TA +35°C | TA MAX=+65°C | 8A/10us | B 10A: 46, B 16A: 75, C 10A: 74, C 16A: 120 | [10 empty] | 1 | 0.4 | [5 empty] | ZN2212xx0009 Zestaw serwisowy. |  | TAK
2212CS0009 | 2212CS | ASTRID BOLLARD 85CM LED 3000K DIM. TRIAC | Astrid |  | Oprawa | Bollard |  | Aluminium |  | Stal kortenowa |  | Nie | LED zintegrowane | AC | DIM. TRIAC |  | 10,4W |  |  | Tworzywo sztuczne | Mleczny | IP65 | IK10 | 3000K |  | 14x14x85 |  | Nie | Oprawa słupkowa. | Profil aluminiowy wyciskany, malowany proszkowo. |  | Klosz- tworzywo sztuczne PMMA w kolorze mlecznym. |  | Dławnica EPDM. | 85cm | Triac | Oprawa ściemnialna fazowo TRAILING EDGE (TE) - LEADING EDGE (LE) | 6.24 | 6.96 | 16x16x88 |  |  |  | Moduł LED | OSRAM PL-LIN-Z6 1100-830 280X20-LVHV | KGP CC10W200-350CG | 50000 | Dim. TRIAC (KGP) |  |  |  | 50% | SDCM3 | 80 | <=0 | RG0 lub RG1 | C | C | PF=0.9 | <15% |  |  | TA +35°C | TA MAX=+65°C | 8A/10us | B 10A: 46, B 16A: 75, C 10A: 74, C 16A: 120 | [10 empty] | 1 | 0.4 | [5 empty] | ZN2212xx0009 Zestaw serwisowy. |  | TAK
2212GB0009 | 2212GB | ASTRID BOLLARD 85CM LED 3000K DIM. TRIAC | Astrid |  | Oprawa | Bollard |  | Aluminium |  | Szary Beżowy |  | Nie | LED zintegrowane | AC | DIM. TRIAC |  | 10,4W |  |  | Tworzywo sztuczne | Mleczny | IP65 | IK10 | 3000K |  | 14x14x85 |  | Nie | Oprawa słupkowa. | Profil aluminiowy wyciskany, malowany proszkowo. |  | Klosz- tworzywo sztuczne PMMA w kolorze mlecznym. |  | Dławnica EPDM. | 85cm | Triac | Oprawa ściemnialna fazowo TRAILING EDGE (TE) - LEADING EDGE (LE) | 6.24 | 6.96 | 16x16x88 |  |  |  | Moduł LED | OSRAM PL-LIN-Z6 1100-830 280X20-LVHV | KGP CC10W200-350CG | 50000 | Dim. TRIAC (KGP) |  |  |  | 50% | SDCM3 | 80 | <=0 | RG0 lub RG1 | C | C | PF=0.9 | <15% |  |  | TA +35°C | TA MAX=+65°C | 8A/10us | B 10A: 46, B 16A: 75, C 10A: 74, C 16A: 120 | [10 empty] | 1 | 0.4 | [5 empty] | ZN2212xx0009 Zestaw serwisowy. |  | TAK
2212GR0009 | 2212GR | ASTRID BOLLARD 85CM LED 3000K DIM. TRIAC | Astrid |  | Oprawa | Bollard |  | Aluminium |  | Grafitowy |  | Nie | LED zintegrowane | AC | DIM. TRIAC |  | 10,4W |  |  | Tworzywo sztuczne | Mleczny | IP65 | IK10 | 3000K |  | 14x14x85 |  | Nie | Oprawa słupkowa. | Profil aluminiowy wyciskany, malowany proszkowo. |  | Klosz- tworzywo sztuczne PMMA w kolorze mlecznym. |  | Dławnica EPDM. | 85cm | Triac | Oprawa ściemnialna fazowo TRAILING EDGE (TE) - LEADING EDGE (LE) | 6.24 | 6.96 | 16x16x88 |  |  |  | Moduł LED | OSRAM PL-LIN-Z6 1100-830 280X20-LVHV | KGP CC10W200-350CG | 50000 | Dim. TRIAC (KGP) |  |  |  | 50% | SDCM3 | 80 | <=0 | RG0 lub RG1 | C | C | PF=0.9 | <15% |  |  | TA +35°C | TA MAX=+65°C | 8A/10us | B 10A: 46, B 16A: 75, C 10A: 74, C 16A: 120 | [10 empty] | 1 | 0.4 | [5 empty] | ZN2212xx0009 Zestaw serwisowy. |  | TAK
2212WH0009 | 2212 | ASTRID BOLLARD 85CM LED 3000K DIM. TRIAC | Astrid |  | Oprawa | Bollard |  | Aluminium |  | Biały |  | Nie | LED zintegrowane | AC | DIM. TRIAC |  | 10,4W |  |  | Tworzywo sztuczne | Mleczny | IP65 | IK10 | 3000K |  | 14x14x85 |  | Nie | Oprawa słupkowa. | Profil aluminiowy wyciskany, malowany proszkowo. |  | Klosz- tworzywo sztuczne PMMA w kolorze mlecznym. |  | Dławnica EPDM. | 85cm | Triac | Oprawa ściemnialna fazowo TRAILING EDGE (TE) - LEADING EDGE (LE) | 6.24 | 6.96 | 16x16x88 |  |  |  | Moduł LED | OSRAM PL-LIN-Z6 1100-830 280X20-LVHV | KGP CC10W200-350CG | 50000 | Dim. TRIAC (KGP) |  |  |  | 50% | SDCM3 | 80 | <=0 | RG0 lub RG1 | C | C | PF=0.9 | <15% |  |  | TA +35°C | TA MAX=+65°C | 8A/10us | B 10A: 46, B 16A: 75, C 10A: 74, C 16A: 120 | [10 empty] | 1 | 0.4 | [5 empty] | ZN2212xx0009 Zestaw serwisowy. |  | TAK
2215AL0009 | 2215AL | ASTRID BOLLARD 55CM LED 290LM 3000K DALI2 | Astrid |  | Oprawa | Bollard |  | Aluminium |  | Aluminium |  | Nie | LED zintegrowane | AC | DALI2 | 15W | 15,3W |  | 290lm | Tworzywo sztuczne | Mleczny | IP65 | IK10 | 3000K |  |  |  | Nie | Oprawa słupkowa. | Profil aluminiowy wyciskany, malowany proszkowo. |  | Klosz- tworzywo sztuczne PMMA w kolorze mlecznym. |  | Dławnica EPDM. | 55cm | DALI2 | Sterowanie światłem w systemie: DALI2 | [6 empty] | Moduł LED | Osram PL-LIN-Z6 550-830 140X20-LV | KGP CC15W100-700 DALI NFC | 100000 | [5 empty] | SDCM3 | 80 | <=0 | RG0 lub RG1 | C | C | PF=0.9 |  |  |  | TA +35°C | TA MAX=+65°C | 6.7A/2.4us | B 10A: 46, B 16A: 74, C 10A: 74, C 16A: 119 | [17 empty] | ZN2215xx0009 Zestaw serwisowy. |  | TAK
2215BL0009 | 2215 | ASTRID BOLLARD 55CM LED 290LM 3000K DALI2 | Astrid |  | Oprawa | Bollard |  | Aluminium |  | Czarny |  | Nie | LED zintegrowane | AC | DALI2 | 15W | 15,3W |  | 290lm | Tworzywo sztuczne | Mleczny | IP65 | IK10 | 3000K |  |  |  | Nie | Oprawa słupkowa. | Profil aluminiowy wyciskany, malowany proszkowo. |  | Klosz- tworzywo sztuczne PMMA w kolorze mlecznym. |  | Dławnica EPDM. | 55cm | DALI2 | Sterowanie światłem w systemie: DALI2 | [6 empty] | Moduł LED | Osram PL-LIN-Z6 550-830 140X20-LV | KGP CC15W100-700 DALI NFC | 100000 | [5 empty] | SDCM3 | 80 | <=0 | RG0 lub RG1 | C | C | PF=0.9 |  |  |  | TA +35°C | TA MAX=+65°C | 6.7A/2.4us | B 10A: 46, B 16A: 74, C 10A: 74, C 16A: 119 | [17 empty] | ZN2215xx0009 Zestaw serwisowy. |  | TAK
2215CB0009 | 2215CB | ASTRID BOLLARD 55CM LED 290LM 3000K DALI2 | Astrid |  | Oprawa | Bollard |  | Aluminium |  | Brąz Miedziany |  | Nie | LED zintegrowane | AC | DALI2 | 15W | 15,3W |  | 290lm | Tworzywo sztuczne | Mleczny | IP65 | IK10 | 3000K |  |  |  | Nie | Oprawa słupkowa. | Profil aluminiowy wyciskany, malowany proszkowo. |  | Klosz- tworzywo sztuczne PMMA w kolorze mlecznym. |  | Dławnica EPDM. | 55cm | DALI2 | Sterowanie światłem w systemie: DALI2 | [6 empty] | Moduł LED | Osram PL-LIN-Z6 550-830 140X20-LV | KGP CC15W100-700 DALI NFC | 100000 | [5 empty] | SDCM3 | 80 | <=0 | RG0 lub RG1 | C | C | PF=0.9 |  |  |  | TA +35°C | TA MAX=+65°C | 6.7A/2.4us | B 10A: 46, B 16A: 74, C 10A: 74, C 16A: 119 | [17 empty] | ZN2215xx0009 Zestaw serwisowy. |  | TAK
2215CG0009 | 2215CG | ASTRID BOLLARD 55CM LED 290LM 3000K DALI2 | Astrid |  | Oprawa | Bollard |  | Aluminium |  | Szary Cement |  | Nie | LED zintegrowane | AC | DALI2 | 15W | 15,3W |  | 290lm | Tworzywo sztuczne | Mleczny | IP65 | IK10 | 3000K |  |  |  | Nie | Oprawa słupkowa. | Profil aluminiowy wyciskany, malowany proszkowo. |  | Klosz- tworzywo sztuczne PMMA w kolorze mlecznym. |  | Dławnica EPDM. | 55cm | DALI2 | Sterowanie światłem w systemie: DALI2 | [6 empty] | Moduł LED | Osram PL-LIN-Z6 550-830 140X20-LV | KGP CC15W100-700 DALI NFC | 100000 | [5 empty] | SDCM3 | 80 | <=0 | RG0 lub RG1 | C | C | PF=0.9 |  |  |  | TA +35°C | TA MAX=+65°C | 6.7A/2.4us | B 10A: 46, B 16A: 74, C 10A: 74, C 16A: 119 | [17 empty] | ZN2215xx0009 Zestaw serwisowy. |  | TAK
2215CS0009 | 2215CS | ASTRID BOLLARD 55CM LED 290LM 3000K DALI2 | Astrid |  | Oprawa | Bollard |  | Aluminium |  | Stal kortenowa |  | Nie | LED zintegrowane | AC | DALI2 | 15W | 15,3W |  | 290lm | Tworzywo sztuczne | Mleczny | IP65 | IK10 | 3000K |  |  |  | Nie | Oprawa słupkowa. | Profil aluminiowy wyciskany, malowany proszkowo. |  | Klosz- tworzywo sztuczne PMMA w kolorze mlecznym. |  | Dławnica EPDM. | 55cm | DALI2 | Sterowanie światłem w systemie: DALI2 | [6 empty] | Moduł LED | Osram PL-LIN-Z6 550-830 140X20-LV | KGP CC15W100-700 DALI NFC | 100000 | [5 empty] | SDCM3 | 80 | <=0 | RG0 lub RG1 | C | C | PF=0.9 |  |  |  | TA +35°C | TA MAX=+65°C | 6.7A/2.4us | B 10A: 46, B 16A: 74, C 10A: 74, C 16A: 119 | [17 empty] | ZN2215xx0009 Zestaw serwisowy. |  | TAK
2215GB0009 | 2215GB | ASTRID BOLLARD 55CM LED 290LM 3000K DALI2 | Astrid |  | Oprawa | Bollard |  | Aluminium |  | Szary Beżowy |  | Nie | LED zintegrowane | AC | DALI2 | 15W | 15,3W |  | 290lm | Tworzywo sztuczne | Mleczny | IP65 | IK10 | 3000K |  |  |  | Nie | Oprawa słupkowa. | Profil aluminiowy wyciskany, malowany proszkowo. |  | Klosz- tworzywo sztuczne PMMA w kolorze mlecznym. |  | Dławnica EPDM. | 55cm | DALI2 | Sterowanie światłem w systemie: DALI2 | [6 empty] | Moduł LED | Osram PL-LIN-Z6 550-830 140X20-LV | KGP CC15W100-700 DALI NFC | 100000 | [5 empty] | SDCM3 | 80 | <=0 | RG0 lub RG1 | C | C | PF=0.9 |  |  |  | TA +35°C | TA MAX=+65°C | 6.7A/2.4us | B 10A: 46, B 16A: 74, C 10A: 74, C 16A: 119 | [17 empty] | ZN2215xx0009 Zestaw serwisowy. |  | TAK
2215GR0009 | 2215GR | ASTRID BOLLARD 55CM LED 290LM 3000K DALI2 | Astrid |  | Oprawa | Bollard |  | Aluminium |  | Grafitowy |  | Nie | LED zintegrowane | AC | DALI2 | 15W | 15,3W |  | 290lm | Tworzywo sztuczne | Mleczny | IP65 | IK10 | 3000K |  |  |  | Nie | Oprawa słupkowa. | Profil aluminiowy wyciskany, malowany proszkowo. |  | Klosz- tworzywo sztuczne PMMA w kolorze mlecznym. |  | Dławnica EPDM. | 55cm | DALI2 | Sterowanie światłem w systemie: DALI2 | [6 empty] | Moduł LED | Osram PL-LIN-Z6 550-830 140X20-LV | KGP CC15W100-700 DALI NFC | 100000 | [5 empty] | SDCM3 | 80 | <=0 | RG0 lub RG1 | C | C | PF=0.9 |  |  |  | TA +35°C | TA MAX=+65°C | 6.7A/2.4us | B 10A: 46, B 16A: 74, C 10A: 74, C 16A: 119 | [17 empty] | ZN2215xx0009 Zestaw serwisowy. |  | TAK
2215WH0009 | 2215 | ASTRID BOLLARD 55CM LED 290LM 3000K DALI2 | Astrid |  | Oprawa | Bollard |  | Aluminium |  | Biały |  | Nie | LED zintegrowane | AC | DALI2 | 15W | 15,3W |  | 290lm | Tworzywo sztuczne | Mleczny | IP65 | IK10 | 3000K |  |  |  | Nie | Oprawa słupkowa. | Profil aluminiowy wyciskany, malowany proszkowo. |  | Klosz- tworzywo sztuczne PMMA w kolorze mlecznym. |  | Dławnica EPDM. | 55cm | DALI2 | Sterowanie światłem w systemie: DALI2 | [6 empty] | Moduł LED | Osram PL-LIN-Z6 550-830 140X20-LV | KGP CC15W100-700 DALI NFC | 100000 | [5 empty] | SDCM3 | 80 | <=0 | RG0 lub RG1 | C | C | PF=0.9 |  |  |  | TA +35°C | TA MAX=+65°C | 6.7A/2.4us | B 10A: 46, B 16A: 74, C 10A: 74, C 16A: 119 | [17 empty] | ZN2215xx0009 Zestaw serwisowy. |  | TAK
2216AL0009 | 2216AL | ASTRID BOLLARD 55CM LED 296LM 4000K DALI2 | Astrid |  | Oprawa | Bollard |  | Aluminium |  | Aluminium |  | Nie | LED zintegrowane | AC | DALI2 | 15W | 15,3W |  | 296lm | Tworzywo sztuczne | Mleczny | IP65 | IK10 | 4000K |  |  |  | Nie | Oprawa słupkowa. | Profil aluminiowy wyciskany, malowany proszkowo. |  | Klosz- tworzywo sztuczne PMMA w kolorze mlecznym. |  | Dławnica EPDM. | 55cm | DALI2 | Sterowanie światłem w systemie: DALI2 | [6 empty] | Moduł LED | Osram PL-LIN-Z6 550-840 140X20-LV | KGP CC15W100-700 DALI NFC | 100000 | [5 empty] | SDCM3 | 80 | <=0 | RG0 lub RG1 | C | C | PF=0.9 |  |  |  | TA +35°C | TA MAX=+65°C | 6.7A/2.4us | B 10A: 46, B 16A: 74, C 10A: 74, C 16A: 119 | [17 empty] | ZN2216xx0009 Zestaw serwisowy. |  | TAK
2216BL0009 | 2216 | ASTRID BOLLARD 55CM LED 296LM 4000K DALI2 | Astrid |  | Oprawa | Bollard |  | Aluminium |  | Czarny |  | Nie | LED zintegrowane | AC | DALI2 | 15W | 15,3W |  | 296lm | Tworzywo sztuczne | Mleczny | IP65 | IK10 | 4000K |  |  |  | Nie | Oprawa słupkowa. | Profil aluminiowy wyciskany, malowany proszkowo. |  | Klosz- tworzywo sztuczne PMMA w kolorze mlecznym. |  | Dławnica EPDM. | 55cm | DALI2 | Sterowanie światłem w systemie: DALI2 | [6 empty] | Moduł LED | Osram PL-LIN-Z6 550-840 140X20-LV | KGP CC15W100-700 DALI NFC | 100000 | [5 empty] | SDCM3 | 80 | <=0 | RG0 lub RG1 | C | C | PF=0.9 |  |  |  | TA +35°C | TA MAX=+65°C | 6.7A/2.4us | B 10A: 46, B 16A: 74, C 10A: 74, C 16A: 119 | [17 empty] | ZN2216xx0009 Zestaw serwisowy. |  | TAK
2216CB0009 | 2216CB | ASTRID BOLLARD 55CM LED 296LM 4000K DALI2 | Astrid |  | Oprawa | Bollard |  | Aluminium |  | Brąz Miedziany |  | Nie | LED zintegrowane | AC | DALI2 | 15W | 15,3W |  | 296lm | Tworzywo sztuczne | Mleczny | IP65 | IK10 | 4000K |  |  |  | Nie | Oprawa słupkowa. | Profil aluminiowy wyciskany, malowany proszkowo. |  | Klosz- tworzywo sztuczne PMMA w kolorze mlecznym. |  | Dławnica EPDM. | 55cm | DALI2 | Sterowanie światłem w systemie: DALI2 | [6 empty] | Moduł LED | Osram PL-LIN-Z6 550-840 140X20-LV | KGP CC15W100-700 DALI NFC | 100000 | [5 empty] | SDCM3 | 80 | <=0 | RG0 lub RG1 | C | C | PF=0.9 |  |  |  | TA +35°C | TA MAX=+65°C | 6.7A/2.4us | B 10A: 46, B 16A: 74, C 10A: 74, C 16A: 119 | [17 empty] | ZN2216xx0009 Zestaw serwisowy. |  | TAK
2216CG0009 | 2216CG | ASTRID BOLLARD 55CM LED 296LM 4000K DALI2 | Astrid |  | Oprawa | Bollard |  | Aluminium |  | Szary Cement |  | Nie | LED zintegrowane | AC | DALI2 | 15W | 15,3W |  | 296lm | Tworzywo sztuczne | Mleczny | IP65 | IK10 | 4000K |  |  |  | Nie | Oprawa słupkowa. | Profil aluminiowy wyciskany, malowany proszkowo. |  | Klosz- tworzywo sztuczne PMMA w kolorze mlecznym. |  | Dławnica EPDM. | 55cm | DALI2 | Sterowanie światłem w systemie: DALI2 | [6 empty] | Moduł LED | Osram PL-LIN-Z6 550-840 140X20-LV | KGP CC15W100-700 DALI NFC | 100000 | [5 empty] | SDCM3 | 80 | <=0 | RG0 lub RG1 | C | C | PF=0.9 |  |  |  | TA +35°C | TA MAX=+65°C | 6.7A/2.4us | B 10A: 46, B 16A: 74, C 10A: 74, C 16A: 119 | [17 empty] | ZN2216xx0009 Zestaw serwisowy. |  | TAK
2216CS0009 | 2216CS | ASTRID BOLLARD 55CM LED 296LM 4000K DALI2 | Astrid |  | Oprawa | Bollard |  | Aluminium |  | Stal kortenowa |  | Nie | LED zintegrowane | AC | DALI2 | 15W | 15,3W |  | 296lm | Tworzywo sztuczne | Mleczny | IP65 | IK10 | 4000K |  |  |  | Nie | Oprawa słupkowa. | Profil aluminiowy wyciskany, malowany proszkowo. |  | Klosz- tworzywo sztuczne PMMA w kolorze mlecznym. |  | Dławnica EPDM. | 55cm | DALI2 | Sterowanie światłem w systemie: DALI2 | [6 empty] | Moduł LED | Osram PL-LIN-Z6 550-840 140X20-LV | KGP CC15W100-700 DALI NFC | 100000 | [5 empty] | SDCM3 | 80 | <=0 | RG0 lub RG1 | C | C | PF=0.9 |  |  |  | TA +35°C | TA MAX=+65°C | 6.7A/2.4us | B 10A: 46, B 16A: 74, C 10A: 74, C 16A: 119 | [17 empty] | ZN2216xx0009 Zestaw serwisowy. |  | TAK
2216GB0009 | 2216GB | ASTRID BOLLARD 55CM LED 296LM 4000K DALI2 | Astrid |  | Oprawa | Bollard |  | Aluminium |  | Szary Beżowy |  | Nie | LED zintegrowane | AC | DALI2 | 15W | 15,3W |  | 296lm | Tworzywo sztuczne | Mleczny | IP65 | IK10 | 4000K |  |  |  | Nie | Oprawa słupkowa. | Profil aluminiowy wyciskany, malowany proszkowo. |  | Klosz- tworzywo sztuczne PMMA w kolorze mlecznym. |  | Dławnica EPDM. | 55cm | DALI2 | Sterowanie światłem w systemie: DALI2 | [6 empty] | Moduł LED | Osram PL-LIN-Z6 550-840 140X20-LV | KGP CC15W100-700 DALI NFC | 100000 | [5 empty] | SDCM3 | 80 | <=0 | RG0 lub RG1 | C | C | PF=0.9 |  |  |  | TA +35°C | TA MAX=+65°C | 6.7A/2.4us | B 10A: 46, B 16A: 74, C 10A: 74, C 16A: 119 | [17 empty] | ZN2216xx0009 Zestaw serwisowy. |  | TAK
2216GR0009 | 2216GR | ASTRID BOLLARD 55CM LED 296LM 4000K DALI2 | Astrid |  | Oprawa | Bollard |  | Aluminium |  | Grafitowy |  | Nie | LED zintegrowane | AC | DALI2 | 15W | 15,3W |  | 296lm | Tworzywo sztuczne | Mleczny | IP65 | IK10 | 4000K |  |  |  | Nie | Oprawa słupkowa. | Profil aluminiowy wyciskany, malowany proszkowo. |  | Klosz- tworzywo sztuczne PMMA w kolorze mlecznym. |  | Dławnica EPDM. | 55cm | DALI2 | Sterowanie światłem w systemie: DALI2 | [6 empty] | Moduł LED | Osram PL-LIN-Z6 550-840 140X20-LV | KGP CC15W100-700 DALI NFC | 100000 | [5 empty] | SDCM3 | 80 | <=0 | RG0 lub RG1 | C | C | PF=0.9 |  |  |  | TA +35°C | TA MAX=+65°C | 6.7A/2.4us | B 10A: 46, B 16A: 74, C 10A: 74, C 16A: 119 | [17 empty] | ZN2216xx0009 Zestaw serwisowy. |  | TAK
2216WH0009 | 2216 | ASTRID BOLLARD 55CM LED 296LM 4000K DALI2 | Astrid |  | Oprawa | Bollard |  | Aluminium |  | Biały |  | Nie | LED zintegrowane | AC | DALI2 | 15W | 15,3W |  | 296lm | Tworzywo sztuczne | Mleczny | IP65 | IK10 | 4000K |  |  |  | Nie | Oprawa słupkowa. | Profil aluminiowy wyciskany, malowany proszkowo. |  | Klosz- tworzywo sztuczne PMMA w kolorze mlecznym. |  | Dławnica EPDM. | 55cm | DALI2 | Sterowanie światłem w systemie: DALI2 | [6 empty] | Moduł LED | Osram PL-LIN-Z6 550-840 140X20-LV | KGP CC15W100-700 DALI NFC | 100000 | [5 empty] | SDCM3 | 80 | <=0 | RG0 lub RG1 | C | C | PF=0.9 |  |  |  | TA +35°C | TA MAX=+65°C | 6.7A/2.4us | B 10A: 46, B 16A: 74, C 10A: 74, C 16A: 119 | [17 empty] | ZN2216xx0009 Zestaw serwisowy. |  | TAK
2217AL0009 | 2217AL | ASTRID BOLLARD 55CM LED 2700K DALI2 | Astrid |  | Oprawa | Bollard |  | Aluminium |  | Aluminium |  | Nie | LED zintegrowane | AC | DALI2 | 15W | 15,3W |  |  | Tworzywo sztuczne | Mleczny | IP65 | IK10 | 2700K |  |  |  | Nie | Oprawa słupkowa. | Profil aluminiowy wyciskany, malowany proszkowo. |  | Klosz- tworzywo sztuczne PMMA w kolorze mlecznym. |  | Dławnica EPDM. | 55cm | DALI2 | Sterowanie światłem w systemie: DALI2 | [6 empty] | Moduł LED | Osram PL-LIN-Z6 550-827 140X20-LV | KGP CC15W100-700 DALI NFC | 100000 | [5 empty] | SDCM3 | 80 | <=0 | RG0 lub RG1 | C | C | PF=0.9 |  |  |  | TA +35°C | TA MAX=+65°C | 6.7A/2.4us | B 10A: 46, B 16A: 74, C 10A: 74, C 16A: 119 | [17 empty] | ZN2217xx0009 Zestaw serwisowy. |  | TAK
2217BL0009 | 2217 | ASTRID BOLLARD 55CM LED 2700K DALI2 | Astrid |  | Oprawa | Bollard |  | Aluminium |  | Czarny |  | Nie | LED zintegrowane | AC | DALI2 | 15W | 15,3W |  |  | Tworzywo sztuczne | Mleczny | IP65 | IK10 | 2700K |  |  |  | Nie | Oprawa słupkowa. | Profil aluminiowy wyciskany, malowany proszkowo. |  | Klosz- tworzywo sztuczne PMMA w kolorze mlecznym. |  | Dławnica EPDM. | 55cm | DALI2 | Sterowanie światłem w systemie: DALI2 | [6 empty] | Moduł LED | Osram PL-LIN-Z6 550-827 140X20-LV | KGP CC15W100-700 DALI NFC | 100000 | [5 empty] | SDCM3 | 80 | <=0 | RG0 lub RG1 | C | C | PF=0.9 |  |  |  | TA +35°C | TA MAX=+65°C | 6.7A/2.4us | B 10A: 46, B 16A: 74, C 10A: 74, C 16A: 119 | [17 empty] | ZN2217xx0009 Zestaw serwisowy. |  | TAK
2217CB0009 | 2217CB | ASTRID BOLLARD 55CM LED 2700K DALI2 | Astrid |  | Oprawa | Bollard |  | Aluminium |  | Brąz Miedziany |  | Nie | LED zintegrowane | AC | DALI2 | 15W | 15,3W |  |  | Tworzywo sztuczne | Mleczny | IP65 | IK10 | 2700K |  |  |  | Nie | Oprawa słupkowa. | Profil aluminiowy wyciskany, malowany proszkowo. |  | Klosz- tworzywo sztuczne PMMA w kolorze mlecznym. |  | Dławnica EPDM. | 55cm | DALI2 | Sterowanie światłem w systemie: DALI2 | [6 empty] | Moduł LED | Osram PL-LIN-Z6 550-827 140X20-LV | KGP CC15W100-700 DALI NFC | 100000 | [5 empty] | SDCM3 | 80 | <=0 | RG0 lub RG1 | C | C | PF=0.9 |  |  |  | TA +35°C | TA MAX=+65°C | 6.7A/2.4us | B 10A: 46, B 16A: 74, C 10A: 74, C 16A: 119 | [17 empty] | ZN2217xx0009 Zestaw serwisowy. |  | TAK
2217CG0009 | 2217CG | ASTRID BOLLARD 55CM LED 2700K DALI2 | Astrid |  | Oprawa | Bollard |  | Aluminium |  | Szary Cement |  | Nie | LED zintegrowane | AC | DALI2 | 15W | 15,3W |  |  | Tworzywo sztuczne | Mleczny | IP65 | IK10 | 2700K |  |  |  | Nie | Oprawa słupkowa. | Profil aluminiowy wyciskany, malowany proszkowo. |  | Klosz- tworzywo sztuczne PMMA w kolorze mlecznym. |  | Dławnica EPDM. | 55cm | DALI2 | Sterowanie światłem w systemie: DALI2 | [6 empty] | Moduł LED | Osram PL-LIN-Z6 550-827 140X20-LV | KGP CC15W100-700 DALI NFC | 100000 | [5 empty] | SDCM3 | 80 | <=0 | RG0 lub RG1 | C | C | PF=0.9 |  |  |  | TA +35°C | TA MAX=+65°C | 6.7A/2.4us | B 10A: 46, B 16A: 74, C 10A: 74, C 16A: 119 | [17 empty] | ZN2217xx0009 Zestaw serwisowy. |  | TAK
2217CS0009 | 2217CS | ASTRID BOLLARD 55CM LED 2700K DALI2 | Astrid |  | Oprawa | Bollard |  | Aluminium |  | Stal kortenowa |  | Nie | LED zintegrowane | AC | DALI2 | 15W | 15,3W |  |  | Tworzywo sztuczne | Mleczny | IP65 | IK10 | 2700K |  |  |  | Nie | Oprawa słupkowa. | Profil aluminiowy wyciskany, malowany proszkowo. |  | Klosz- tworzywo sztuczne PMMA w kolorze mlecznym. |  | Dławnica EPDM. | 55cm | DALI2 | Sterowanie światłem w systemie: DALI2 | [6 empty] | Moduł LED | Osram PL-LIN-Z6 550-827 140X20-LV | KGP CC15W100-700 DALI NFC | 100000 | [5 empty] | SDCM3 | 80 | <=0 | RG0 lub RG1 | C | C | PF=0.9 |  |  |  | TA +35°C | TA MAX=+65°C | 6.7A/2.4us | B 10A: 46, B 16A: 74, C 10A: 74, C 16A: 119 | [17 empty] | ZN2217xx0009 Zestaw serwisowy. |  | TAK
2217GB0009 | 2217GB | ASTRID BOLLARD 55CM LED 2700K DALI2 | Astrid |  | Oprawa | Bollard |  | Aluminium |  | Szary Beżowy |  | Nie | LED zintegrowane | AC | DALI2 | 15W | 15,3W |  |  | Tworzywo sztuczne | Mleczny | IP65 | IK10 | 2700K |  |  |  | Nie | Oprawa słupkowa. | Profil aluminiowy wyciskany, malowany proszkowo. |  | Klosz- tworzywo sztuczne PMMA w kolorze mlecznym. |  | Dławnica EPDM. | 55cm | DALI2 | Sterowanie światłem w systemie: DALI2 | [6 empty] | Moduł LED | Osram PL-LIN-Z6 550-827 140X20-LV | KGP CC15W100-700 DALI NFC | 100000 | [5 empty] | SDCM3 | 80 | <=0 | RG0 lub RG1 | C | C | PF=0.9 |  |  |  | TA +35°C | TA MAX=+65°C | 6.7A/2.4us | B 10A: 46, B 16A: 74, C 10A: 74, C 16A: 119 | [17 empty] | ZN2217xx0009 Zestaw serwisowy. |  | TAK
2217GR0009 | 2217GR | ASTRID BOLLARD 55CM LED 2700K DALI2 | Astrid |  | Oprawa | Bollard |  | Aluminium |  | Grafitowy |  | Nie | LED zintegrowane | AC | DALI2 | 15W | 15,3W |  |  | Tworzywo sztuczne | Mleczny | IP65 | IK10 | 2700K |  |  |  | Nie | Oprawa słupkowa. | Profil aluminiowy wyciskany, malowany proszkowo. |  | Klosz- tworzywo sztuczne PMMA w kolorze mlecznym. |  | Dławnica EPDM. | 55cm | DALI2 | Sterowanie światłem w systemie: DALI2 | [6 empty] | Moduł LED | Osram PL-LIN-Z6 550-827 140X20-LV | KGP CC15W100-700 DALI NFC | 100000 | [5 empty] | SDCM3 | 80 | <=0 | RG0 lub RG1 | C | C | PF=0.9 |  |  |  | TA +35°C | TA MAX=+65°C | 6.7A/2.4us | B 10A: 46, B 16A: 74, C 10A: 74, C 16A: 119 | [17 empty] | ZN2217xx0009 Zestaw serwisowy. |  | TAK
2217WH0009 | 2217 | ASTRID BOLLARD 55CM LED 2700K DALI2 | Astrid |  | Oprawa | Bollard |  | Aluminium |  | Biały |  | Nie | LED zintegrowane | AC | DALI2 | 15W | 15,3W |  |  | Tworzywo sztuczne | Mleczny | IP65 | IK10 | 2700K |  |  |  | Nie | Oprawa słupkowa. | Profil aluminiowy wyciskany, malowany proszkowo. |  | Klosz- tworzywo sztuczne PMMA w kolorze mlecznym. |  | Dławnica EPDM. | 55cm | DALI2 | Sterowanie światłem w systemie: DALI2 | [6 empty] | Moduł LED | Osram PL-LIN-Z6 550-827 140X20-LV | KGP CC15W100-700 DALI NFC | 100000 | [5 empty] | SDCM3 | 80 | <=0 | RG0 lub RG1 | C | C | PF=0.9 |  |  |  | TA +35°C | TA MAX=+65°C | 6.7A/2.4us | B 10A: 46, B 16A: 74, C 10A: 74, C 16A: 119 | [17 empty] | ZN2217xx0009 Zestaw serwisowy. |  | TAK
2219AL0009 | 2219AL | ASTRID BOLLARD 55CM LED 3000K DIM. TRIAC | Astrid |  | Oprawa | Bollard |  | Aluminium |  | Aluminium |  | Nie | LED zintegrowane | AC | DIM. TRIAC |  | 14,6W |  |  | Tworzywo sztuczne | Mleczny | IP65 | IK10 | 3000K |  |  |  | Nie | Oprawa słupkowa. | Profil aluminiowy wyciskany, malowany proszkowo. |  | Klosz- tworzywo sztuczne PMMA w kolorze mlecznym. |  | Dławnica EPDM. | 55cm | Triac | Oprawa ściemnialna fazowo TRAILING EDGE (TE) - LEADING EDGE (LE) | [6 empty] | Moduł LED | Osram PL-LIN-Z6 550-830 140X20-LV | KGP CC15W400-550CG | 50000 | Dim. TRIAC (KGP) |  |  |  |  | SDCM3 | 80 | <=0 | RG0 lub RG1 | D | D | PF=0.9 | <15% |  |  | TA +35°C | TA MAX=+65°C | 10A/13.5us | B 10A: 37, B 16A: 60, C 10A: 62, C 16A: 96 | [10 empty] | 1 | 0.4 | [5 empty] | ZN2219xx0009 Zestaw serwisowy. |  | TAK
2219BL0009 | 2219 | ASTRID BOLLARD 55CM LED 3000K DIM. TRIAC | Astrid |  | Oprawa | Bollard |  | Aluminium |  | Czarny |  | Nie | LED zintegrowane | AC | DIM. TRIAC |  | 14,6W |  |  | Tworzywo sztuczne | Mleczny | IP65 | IK10 | 3000K |  |  |  | Nie | Oprawa słupkowa. | Profil aluminiowy wyciskany, malowany proszkowo. |  | Klosz- tworzywo sztuczne PMMA w kolorze mlecznym. |  | Dławnica EPDM. | 55cm | Triac | Oprawa ściemnialna fazowo TRAILING EDGE (TE) - LEADING EDGE (LE) | [6 empty] | Moduł LED | Osram PL-LIN-Z6 550-830 140X20-LV | KGP CC15W400-550CG | 50000 | Dim. TRIAC (KGP) |  |  |  |  | SDCM3 | 80 | <=0 | RG0 lub RG1 | D | D | PF=0.9 | <15% |  |  | TA +35°C | TA MAX=+65°C | 10A/13.5us | B 10A: 37, B 16A: 60, C 10A: 62, C 16A: 96 | [10 empty] | 1 | 0.4 | [5 empty] | ZN2219xx0009 Zestaw serwisowy. |  | TAK
2219CB0009 | 2219CB | ASTRID BOLLARD 55CM LED 3000K DIM. TRIAC | Astrid |  | Oprawa | Bollard |  | Aluminium |  | Brąz Miedziany |  | Nie | LED zintegrowane | AC | DIM. TRIAC |  | 14,6W |  |  | Tworzywo sztuczne | Mleczny | IP65 | IK10 | 3000K |  |  |  | Nie | Oprawa słupkowa. | Profil aluminiowy wyciskany, malowany proszkowo. |  | Klosz- tworzywo sztuczne PMMA w kolorze mlecznym. |  | Dławnica EPDM. | 55cm | Triac | Oprawa ściemnialna fazowo TRAILING EDGE (TE) - LEADING EDGE (LE) | [6 empty] | Moduł LED | Osram PL-LIN-Z6 550-830 140X20-LV | KGP CC15W400-550CG | 50000 | Dim. TRIAC (KGP) |  |  |  |  | SDCM3 | 80 | <=0 | RG0 lub RG1 | D | D | PF=0.9 | <15% |  |  | TA +35°C | TA MAX=+65°C | 10A/13.5us | B 10A: 37, B 16A: 60, C 10A: 62, C 16A: 96 | [10 empty] | 1 | 0.4 | [5 empty] | ZN2219xx0009 Zestaw serwisowy. |  | TAK
2219CG0009 | 2219CG | ASTRID BOLLARD 55CM LED 3000K DIM. TRIAC | Astrid |  | Oprawa | Bollard |  | Aluminium |  | Szary Cement |  | Nie | LED zintegrowane | AC | DIM. TRIAC |  | 14,6W |  |  | Tworzywo sztuczne | Mleczny | IP65 | IK10 | 3000K |  |  |  | Nie | Oprawa słupkowa. | Profil aluminiowy wyciskany, malowany proszkowo. |  | Klosz- tworzywo sztuczne PMMA w kolorze mlecznym. |  | Dławnica EPDM. | 55cm | Triac | Oprawa ściemnialna fazowo TRAILING EDGE (TE) - LEADING EDGE (LE) | [6 empty] | Moduł LED | Osram PL-LIN-Z6 550-830 140X20-LV | KGP CC15W400-550CG | 50000 | Dim. TRIAC (KGP) |  |  |  |  | SDCM3 | 80 | <=0 | RG0 lub RG1 | D | D | PF=0.9 | <15% |  |  | TA +35°C | TA MAX=+65°C | 10A/13.5us | B 10A: 37, B 16A: 60, C 10A: 62, C 16A: 96 | [10 empty] | 1 | 0.4 | [5 empty] | ZN2219xx0009 Zestaw serwisowy. |  | TAK
2219CS0009 | 2219CS | ASTRID BOLLARD 55CM LED 3000K DIM. TRIAC | Astrid |  | Oprawa | Bollard |  | Aluminium |  | Stal kortenowa |  | Nie | LED zintegrowane | AC | DIM. TRIAC |  | 14,6W |  |  | Tworzywo sztuczne | Mleczny | IP65 | IK10 | 3000K |  |  |  | Nie | Oprawa słupkowa. | Profil aluminiowy wyciskany, malowany proszkowo. |  | Klosz- tworzywo sztuczne PMMA w kolorze mlecznym. |  | Dławnica EPDM. | 55cm | Triac | Oprawa ściemnialna fazowo TRAILING EDGE (TE) - LEADING EDGE (LE) | [6 empty] | Moduł LED | Osram PL-LIN-Z6 550-830 140X20-LV | KGP CC15W400-550CG | 50000 | Dim. TRIAC (KGP) |  |  |  |  | SDCM3 | 80 | <=0 | RG0 lub RG1 | D | D | PF=0.9 | <15% |  |  | TA +35°C | TA MAX=+65°C | 10A/13.5us | B 10A: 37, B 16A: 60, C 10A: 62, C 16A: 96 | [10 empty] | 1 | 0.4 | [5 empty] | ZN2219xx0009 Zestaw serwisowy. |  | TAK
2219GB0009 | 2219GB | ASTRID BOLLARD 55CM LED 3000K DIM. TRIAC | Astrid |  | Oprawa | Bollard |  | Aluminium |  | Szary Beżowy |  | Nie | LED zintegrowane | AC | DIM. TRIAC |  | 14,6W |  |  | Tworzywo sztuczne | Mleczny | IP65 | IK10 | 3000K |  |  |  | Nie | Oprawa słupkowa. | Profil aluminiowy wyciskany, malowany proszkowo. |  | Klosz- tworzywo sztuczne PMMA w kolorze mlecznym. |  | Dławnica EPDM. | 55cm | Triac | Oprawa ściemnialna fazowo TRAILING EDGE (TE) - LEADING EDGE (LE) | [6 empty] | Moduł LED | Osram PL-LIN-Z6 550-830 140X20-LV | KGP CC15W400-550CG | 50000 | Dim. TRIAC (KGP) |  |  |  |  | SDCM3 | 80 | <=0 | RG0 lub RG1 | D | D | PF=0.9 | <15% |  |  | TA +35°C | TA MAX=+65°C | 10A/13.5us | B 10A: 37, B 16A: 60, C 10A: 62, C 16A: 96 | [10 empty] | 1 | 0.4 | [5 empty] | ZN2219xx0009 Zestaw serwisowy. |  | TAK
2219GR0009 | 2219GR | ASTRID BOLLARD 55CM LED 3000K DIM. TRIAC | Astrid |  | Oprawa | Bollard |  | Aluminium |  | Grafitowy |  | Nie | LED zintegrowane | AC | DIM. TRIAC |  | 14,6W |  |  | Tworzywo sztuczne | Mleczny | IP65 | IK10 | 3000K |  |  |  | Nie | Oprawa słupkowa. | Profil aluminiowy wyciskany, malowany proszkowo. |  | Klosz- tworzywo sztuczne PMMA w kolorze mlecznym. |  | Dławnica EPDM. | 55cm | Triac | Oprawa ściemnialna fazowo TRAILING EDGE (TE) - LEADING EDGE (LE) | [6 empty] | Moduł LED | Osram PL-LIN-Z6 550-830 140X20-LV | KGP CC15W400-550CG | 50000 | Dim. TRIAC (KGP) |  |  |  |  | SDCM3 | 80 | <=0 | RG0 lub RG1 | D | D | PF=0.9 | <15% |  |  | TA +35°C | TA MAX=+65°C | 10A/13.5us | B 10A: 37, B 16A: 60, C 10A: 62, C 16A: 96 | [10 empty] | 1 | 0.4 | [5 empty] | ZN2219xx0009 Zestaw serwisowy. |  | TAK
2219WH0009 | 2219 | ASTRID BOLLARD 55CM LED 3000K DIM. TRIAC | Astrid |  | Oprawa | Bollard |  | Aluminium |  | Biały |  | Nie | LED zintegrowane | AC | DIM. TRIAC |  | 14,6W |  |  | Tworzywo sztuczne | Mleczny | IP65 | IK10 | 3000K |  |  |  | Nie | Oprawa słupkowa. | Profil aluminiowy wyciskany, malowany proszkowo. |  | Klosz- tworzywo sztuczne PMMA w kolorze mlecznym. |  | Dławnica EPDM. | 55cm | Triac | Oprawa ściemnialna fazowo TRAILING EDGE (TE) - LEADING EDGE (LE) | [6 empty] | Moduł LED | Osram PL-LIN-Z6 550-830 140X20-LV | KGP CC15W400-550CG | 50000 | Dim. TRIAC (KGP) |  |  |  |  | SDCM3 | 80 | <=0 | RG0 lub RG1 | D | D | PF=0.9 | <15% |  |  | TA +35°C | TA MAX=+65°C | 10A/13.5us | B 10A: 37, B 16A: 60, C 10A: 62, C 16A: 96 | [10 empty] | 1 | 0.4 | [5 empty] | ZN2219xx0009 Zestaw serwisowy. |  | TAK
2220AL0009 | 2220AL | ASTRID BOLLARD 55CM LED 4000K DIM. TRIAC | Astrid |  | Oprawa | Bollard |  | Aluminium |  | Aluminium |  | Nie | LED zintegrowane | AC | DIM. TRIAC |  | 14,6W |  |  | Tworzywo sztuczne | Mleczny | IP65 | IK10 | 4000K |  |  |  | Nie | Oprawa słupkowa. | Profil aluminiowy wyciskany, malowany proszkowo. |  | Klosz- tworzywo sztuczne PMMA w kolorze mlecznym. |  | Dławnica EPDM. | 55cm | Triac | Oprawa ściemnialna fazowo TRAILING EDGE (TE) - LEADING EDGE (LE) | [6 empty] | Moduł LED | Osram PL-LIN-Z6 550-840 140X20-LV | KGP CC15W400-550CG | 50000 | Dim. TRIAC (KGP) |  |  |  |  | SDCM3 | 80 | <=0 | RG0 lub RG1 | D | D | PF=0.9 | <15% |  |  | TA +35°C | TA MAX=+65°C | 10A/13.5us | B 10A: 37, B 16A: 60, C 10A: 62, C 16A: 96 | [10 empty] | 1 | 0.4 | [5 empty] | ZN2220xx0009 Zestaw serwisowy. |  | TAK
2220BL0009 | 2220 | ASTRID BOLLARD 55CM LED 4000K DIM. TRIAC | Astrid |  | Oprawa | Bollard |  | Aluminium |  | Czarny |  | Nie | LED zintegrowane | AC | DIM. TRIAC |  | 14,6W |  |  | Tworzywo sztuczne | Mleczny | IP65 | IK10 | 4000K |  |  |  | Nie | Oprawa słupkowa. | Profil aluminiowy wyciskany, malowany proszkowo. |  | Klosz- tworzywo sztuczne PMMA w kolorze mlecznym. |  | Dławnica EPDM. | 55cm | Triac | Oprawa ściemnialna fazowo TRAILING EDGE (TE) - LEADING EDGE (LE) | [6 empty] | Moduł LED | Osram PL-LIN-Z6 550-840 140X20-LV | KGP CC15W400-550CG | 50000 | Dim. TRIAC (KGP) |  |  |  |  | SDCM3 | 80 | <=0 | RG0 lub RG1 | D | D | PF=0.9 | <15% |  |  | TA +35°C | TA MAX=+65°C | 10A/13.5us | B 10A: 37, B 16A: 60, C 10A: 62, C 16A: 96 | [10 empty] | 1 | 0.4 | [5 empty] | ZN2220xx0009 Zestaw serwisowy. |  | TAK
2220CB0009 | 2220CB | ASTRID BOLLARD 55CM LED 4000K DIM. TRIAC | Astrid |  | Oprawa | Bollard |  | Aluminium |  | Brąz Miedziany |  | Nie | LED zintegrowane | AC | DIM. TRIAC |  | 14,6W |  |  | Tworzywo sztuczne | Mleczny | IP65 | IK10 | 4000K |  |  |  | Nie | Oprawa słupkowa. | Profil aluminiowy wyciskany, malowany proszkowo. |  | Klosz- tworzywo sztuczne PMMA w kolorze mlecznym. |  | Dławnica EPDM. | 55cm | Triac | Oprawa ściemnialna fazowo TRAILING EDGE (TE) - LEADING EDGE (LE) | [6 empty] | Moduł LED | Osram PL-LIN-Z6 550-840 140X20-LV | KGP CC15W400-550CG | 50000 | Dim. TRIAC (KGP) |  |  |  |  | SDCM3 | 80 | <=0 | RG0 lub RG1 | D | D | PF=0.9 | <15% |  |  | TA +35°C | TA MAX=+65°C | 10A/13.5us | B 10A: 37, B 16A: 60, C 10A: 62, C 16A: 96 | [10 empty] | 1 | 0.4 | [5 empty] | ZN2220xx0009 Zestaw serwisowy. |  | TAK
2220CG0009 | 2220CG | ASTRID BOLLARD 55CM LED 4000K DIM. TRIAC | Astrid |  | Oprawa | Bollard |  | Aluminium |  | Szary Cement |  | Nie | LED zintegrowane | AC | DIM. TRIAC |  | 14,6W |  |  | Tworzywo sztuczne | Mleczny | IP65 | IK10 | 4000K |  |  |  | Nie | Oprawa słupkowa. | Profil aluminiowy wyciskany, malowany proszkowo. |  | Klosz- tworzywo sztuczne PMMA w kolorze mlecznym. |  | Dławnica EPDM. | 55cm | Triac | Oprawa ściemnialna fazowo TRAILING EDGE (TE) - LEADING EDGE (LE) | [6 empty] | Moduł LED | Osram PL-LIN-Z6 550-840 140X20-LV | KGP CC15W400-550CG | 50000 | Dim. TRIAC (KGP) |  |  |  |  | SDCM3 | 80 | <=0 | RG0 lub RG1 | D | D | PF=0.9 | <15% |  |  | TA +35°C | TA MAX=+65°C | 10A/13.5us | B 10A: 37, B 16A: 60, C 10A: 62, C 16A: 96 | [10 empty] | 1 | 0.4 | [5 empty] | ZN2220xx0009 Zestaw serwisowy. |  | TAK
2220CS0009 | 2220CS | ASTRID BOLLARD 55CM LED 4000K DIM. TRIAC | Astrid |  | Oprawa | Bollard |  | Aluminium |  | Stal kortenowa |  | Nie | LED zintegrowane | AC | DIM. TRIAC |  | 14,6W |  |  | Tworzywo sztuczne | Mleczny | IP65 | IK10 | 4000K |  |  |  | Nie | Oprawa słupkowa. | Profil aluminiowy wyciskany, malowany proszkowo. |  | Klosz- tworzywo sztuczne PMMA w kolorze mlecznym. |  | Dławnica EPDM. | 55cm | Triac | Oprawa ściemnialna fazowo TRAILING EDGE (TE) - LEADING EDGE (LE) | [6 empty] | Moduł LED | Osram PL-LIN-Z6 550-840 140X20-LV | KGP CC15W400-550CG | 50000 | Dim. TRIAC (KGP) |  |  |  |  | SDCM3 | 80 | <=0 | RG0 lub RG1 | D | D | PF=0.9 | <15% |  |  | TA +35°C | TA MAX=+65°C | 10A/13.5us | B 10A: 37, B 16A: 60, C 10A: 62, C 16A: 96 | [10 empty] | 1 | 0.4 | [5 empty] | ZN2220xx0009 Zestaw serwisowy. |  | TAK
2220GB0009 | 2220GB | ASTRID BOLLARD 55CM LED 4000K DIM. TRIAC | Astrid |  | Oprawa | Bollard |  | Aluminium |  | Szary Beżowy |  | Nie | LED zintegrowane | AC | DIM. TRIAC |  | 14,6W |  |  | Tworzywo sztuczne | Mleczny | IP65 | IK10 | 4000K |  |  |  | Nie | Oprawa słupkowa. | Profil aluminiowy wyciskany, malowany proszkowo. |  | Klosz- tworzywo sztuczne PMMA w kolorze mlecznym. |  | Dławnica EPDM. | 55cm | Triac | Oprawa ściemnialna fazowo TRAILING EDGE (TE) - LEADING EDGE (LE) | [6 empty] | Moduł LED | Osram PL-LIN-Z6 550-840 140X20-LV | KGP CC15W400-550CG | 50000 | Dim. TRIAC (KGP) |  |  |  |  | SDCM3 | 80 | <=0 | RG0 lub RG1 | D | D | PF=0.9 | <15% |  |  | TA +35°C | TA MAX=+65°C | 10A/13.5us | B 10A: 37, B 16A: 60, C 10A: 62, C 16A: 96 | [10 empty] | 1 | 0.4 | [5 empty] | ZN2220xx0009 Zestaw serwisowy. |  | TAK
2220GR0009 | 2220GR | ASTRID BOLLARD 55CM LED 4000K DIM. TRIAC | Astrid |  | Oprawa | Bollard |  | Aluminium |  | Grafitowy |  | Nie | LED zintegrowane | AC | DIM. TRIAC |  | 14,6W |  |  | Tworzywo sztuczne | Mleczny | IP65 | IK10 | 4000K |  |  |  | Nie | Oprawa słupkowa. | Profil aluminiowy wyciskany, malowany proszkowo. |  | Klosz- tworzywo sztuczne PMMA w kolorze mlecznym. |  | Dławnica EPDM. | 55cm | Triac | Oprawa ściemnialna fazowo TRAILING EDGE (TE) - LEADING EDGE (LE) | [6 empty] | Moduł LED | Osram PL-LIN-Z6 550-840 140X20-LV | KGP CC15W400-550CG | 50000 | Dim. TRIAC (KGP) |  |  |  |  | SDCM3 | 80 | <=0 | RG0 lub RG1 | D | D | PF=0.9 | <15% |  |  | TA +35°C | TA MAX=+65°C | 10A/13.5us | B 10A: 37, B 16A: 60, C 10A: 62, C 16A: 96 | [10 empty] | 1 | 0.4 | [5 empty] | ZN2220xx0009 Zestaw serwisowy. |  | TAK
2220WH0009 | 2220 | ASTRID BOLLARD 55CM LED 4000K DIM. TRIAC | Astrid |  | Oprawa | Bollard |  | Aluminium |  | Biały |  | Nie | LED zintegrowane | AC | DIM. TRIAC |  | 14,6W |  |  | Tworzywo sztuczne | Mleczny | IP65 | IK10 | 4000K |  |  |  | Nie | Oprawa słupkowa. | Profil aluminiowy wyciskany, malowany proszkowo. |  | Klosz- tworzywo sztuczne PMMA w kolorze mlecznym. |  | Dławnica EPDM. | 55cm | Triac | Oprawa ściemnialna fazowo TRAILING EDGE (TE) - LEADING EDGE (LE) | [6 empty] | Moduł LED | Osram PL-LIN-Z6 550-840 140X20-LV | KGP CC15W400-550CG | 50000 | Dim. TRIAC (KGP) |  |  |  |  | SDCM3 | 80 | <=0 | RG0 lub RG1 | D | D | PF=0.9 | <15% |  |  | TA +35°C | TA MAX=+65°C | 10A/13.5us | B 10A: 37, B 16A: 60, C 10A: 62, C 16A: 96 | [10 empty] | 1 | 0.4 | [5 empty] | ZN2220xx0009 Zestaw serwisowy. |  | TAK
2221AL0009 | 2221AL | ASTRID BOLLARD 55CM LED 2700K DIM. TRIAC | Astrid |  | Oprawa | Bollard |  | Aluminium |  | Aluminium |  | Nie | LED zintegrowane | AC | DIM. TRIAC |  | 14,6W |  |  | Tworzywo sztuczne | Mleczny | IP65 | IK10 | 2700K |  |  |  | Nie | Oprawa słupkowa. | Profil aluminiowy wyciskany, malowany proszkowo. |  | Klosz- tworzywo sztuczne PMMA w kolorze mlecznym. |  | Dławnica EPDM. | 55cm | Triac | Oprawa ściemnialna fazowo TRAILING EDGE (TE) - LEADING EDGE (LE) | [6 empty] | Moduł LED | Osram PL-LIN-Z6 550-827 140X20-LV | KGP CC15W400-550CG | 50000 | Dim. TRIAC (KGP) |  |  |  |  | SDCM3 | 80 | <=0 | RG0 lub RG1 | D | D | PF=0.9 | <15% |  |  | TA +35°C | TA MAX=+65°C | 10A/13.5us | B 10A: 37, B 16A: 60, C 10A: 62, C 16A: 96 | [10 empty] | 1 | 0.4 | [5 empty] | ZN2221xx0009 Zestaw serwisowy. |  | TAK
2221BL0009 | 2221 | ASTRID BOLLARD 55CM LED 2700K DIM. TRIAC | Astrid |  | Oprawa | Bollard |  | Aluminium |  | Czarny |  | Nie | LED zintegrowane | AC | DIM. TRIAC |  | 14,6W |  |  | Tworzywo sztuczne | Mleczny | IP65 | IK10 | 2700K |  |  |  | Nie | Oprawa słupkowa. | Profil aluminiowy wyciskany, malowany proszkowo. |  | Klosz- tworzywo sztuczne PMMA w kolorze mlecznym. |  | Dławnica EPDM. | 55cm | Triac | Oprawa ściemnialna fazowo TRAILING EDGE (TE) - LEADING EDGE (LE) | [6 empty] | Moduł LED | Osram PL-LIN-Z6 550-827 140X20-LV | KGP CC15W400-550CG | 50000 | Dim. TRIAC (KGP) |  |  |  |  | SDCM3 | 80 | <=0 | RG0 lub RG1 | D | D | PF=0.9 | <15% |  |  | TA +35°C | TA MAX=+65°C | 10A/13.5us | B 10A: 37, B 16A: 60, C 10A: 62, C 16A: 96 | [10 empty] | 1 | 0.4 | [5 empty] | ZN2221xx0009 Zestaw serwisowy. |  | TAK
2221CB0009 | 2221CB | ASTRID BOLLARD 55CM LED 2700K DIM. TRIAC | Astrid |  | Oprawa | Bollard |  | Aluminium |  | Brąz Miedziany |  | Nie | LED zintegrowane | AC | DIM. TRIAC |  | 14,6W |  |  | Tworzywo sztuczne | Mleczny | IP65 | IK10 | 2700K |  |  |  | Nie | Oprawa słupkowa. | Profil aluminiowy wyciskany, malowany proszkowo. |  | Klosz- tworzywo sztuczne PMMA w kolorze mlecznym. |  | Dławnica EPDM. | 55cm | Triac | Oprawa ściemnialna fazowo TRAILING EDGE (TE) - LEADING EDGE (LE) | [6 empty] | Moduł LED | Osram PL-LIN-Z6 550-827 140X20-LV | KGP CC15W400-550CG | 50000 | Dim. TRIAC (KGP) |  |  |  |  | SDCM3 | 80 | <=0 | RG0 lub RG1 | D | D | PF=0.9 | <15% |  |  | TA +35°C | TA MAX=+65°C | 10A/13.5us | B 10A: 37, B 16A: 60, C 10A: 62, C 16A: 96 | [10 empty] | 1 | 0.4 | [5 empty] | ZN2221xx0009 Zestaw serwisowy. |  | TAK
2221CG0009 | 2221CG | ASTRID BOLLARD 55CM LED 2700K DIM. TRIAC | Astrid |  | Oprawa | Bollard |  | Aluminium |  | Szary Cement |  | Nie | LED zintegrowane | AC | DIM. TRIAC |  | 14,6W |  |  | Tworzywo sztuczne | Mleczny | IP65 | IK10 | 2700K |  |  |  | Nie | Oprawa słupkowa. | Profil aluminiowy wyciskany, malowany proszkowo. |  | Klosz- tworzywo sztuczne PMMA w kolorze mlecznym. |  | Dławnica EPDM. | 55cm | Triac | Oprawa ściemnialna fazowo TRAILING EDGE (TE) - LEADING EDGE (LE) | [6 empty] | Moduł LED | Osram PL-LIN-Z6 550-827 140X20-LV | KGP CC15W400-550CG | 50000 | Dim. TRIAC (KGP) |  |  |  |  | SDCM3 | 80 | <=0 | RG0 lub RG1 | D | D | PF=0.9 | <15% |  |  | TA +35°C | TA MAX=+65°C | 10A/13.5us | B 10A: 37, B 16A: 60, C 10A: 62, C 16A: 96 | [10 empty] | 1 | 0.4 | [5 empty] | ZN2221xx0009 Zestaw serwisowy. |  | TAK
2221CS0009 | 2221CS | ASTRID BOLLARD 55CM LED 2700K DIM. TRIAC | Astrid |  | Oprawa | Bollard |  | Aluminium |  | Stal kortenowa |  | Nie | LED zintegrowane | AC | DIM. TRIAC |  | 14,6W |  |  | Tworzywo sztuczne | Mleczny | IP65 | IK10 | 2700K |  |  |  | Nie | Oprawa słupkowa. | Profil aluminiowy wyciskany, malowany proszkowo. |  | Klosz- tworzywo sztuczne PMMA w kolorze mlecznym. |  | Dławnica EPDM. | 55cm | Triac | Oprawa ściemnialna fazowo TRAILING EDGE (TE) - LEADING EDGE (LE) | [6 empty] | Moduł LED | Osram PL-LIN-Z6 550-827 140X20-LV | KGP CC15W400-550CG | 50000 | Dim. TRIAC (KGP) |  |  |  |  | SDCM3 | 80 | <=0 | RG0 lub RG1 | D | D | PF=0.9 | <15% |  |  | TA +35°C | TA MAX=+65°C | 10A/13.5us | B 10A: 37, B 16A: 60, C 10A: 62, C 16A: 96 | [10 empty] | 1 | 0.4 | [5 empty] | ZN2221xx0009 Zestaw serwisowy. |  | TAK
2221GB0009 | 2221GB | ASTRID BOLLARD 55CM LED 2700K DIM. TRIAC | Astrid |  | Oprawa | Bollard |  | Aluminium |  | Szary Beżowy |  | Nie | LED zintegrowane | AC | DIM. TRIAC |  | 14,6W |  |  | Tworzywo sztuczne | Mleczny | IP65 | IK10 | 2700K |  |  |  | Nie | Oprawa słupkowa. | Profil aluminiowy wyciskany, malowany proszkowo. |  | Klosz- tworzywo sztuczne PMMA w kolorze mlecznym. |  | Dławnica EPDM. | 55cm | Triac | Oprawa ściemnialna fazowo TRAILING EDGE (TE) - LEADING EDGE (LE) | [6 empty] | Moduł LED | Osram PL-LIN-Z6 550-827 140X20-LV | KGP CC15W400-550CG | 50000 | Dim. TRIAC (KGP) |  |  |  |  | SDCM3 | 80 | <=0 | RG0 lub RG1 | D | D | PF=0.9 | <15% |  |  | TA +35°C | TA MAX=+65°C | 10A/13.5us | B 10A: 37, B 16A: 60, C 10A: 62, C 16A: 96 | [10 empty] | 1 | 0.4 | [5 empty] | ZN2221xx0009 Zestaw serwisowy. |  | TAK
2221GR0009 | 2221GR | ASTRID BOLLARD 55CM LED 2700K DIM. TRIAC | Astrid |  | Oprawa | Bollard |  | Aluminium |  | Grafitowy |  | Nie | LED zintegrowane | AC | DIM. TRIAC |  | 14,6W |  |  | Tworzywo sztuczne | Mleczny | IP65 | IK10 | 2700K |  |  |  | Nie | Oprawa słupkowa. | Profil aluminiowy wyciskany, malowany proszkowo. |  | Klosz- tworzywo sztuczne PMMA w kolorze mlecznym. |  | Dławnica EPDM. | 55cm | Triac | Oprawa ściemnialna fazowo TRAILING EDGE (TE) - LEADING EDGE (LE) | [6 empty] | Moduł LED | Osram PL-LIN-Z6 550-827 140X20-LV | KGP CC15W400-550CG | 50000 | Dim. TRIAC (KGP) |  |  |  |  | SDCM3 | 80 | <=0 | RG0 lub RG1 | D | D | PF=0.9 | <15% |  |  | TA +35°C | TA MAX=+65°C | 10A/13.5us | B 10A: 37, B 16A: 60, C 10A: 62, C 16A: 96 | [10 empty] | 1 | 0.4 | [5 empty] | ZN2221xx0009 Zestaw serwisowy. |  | TAK
2221WH0009 | 2221 | ASTRID BOLLARD 55CM LED 2700K DIM. TRIAC | Astrid |  | Oprawa | Bollard |  | Aluminium |  | Biały |  | Nie | LED zintegrowane | AC | DIM. TRIAC |  | 14,6W |  |  | Tworzywo sztuczne | Mleczny | IP65 | IK10 | 2700K |  |  |  | Nie | Oprawa słupkowa. | Profil aluminiowy wyciskany, malowany proszkowo. |  | Klosz- tworzywo sztuczne PMMA w kolorze mlecznym. |  | Dławnica EPDM. | 55cm | Triac | Oprawa ściemnialna fazowo TRAILING EDGE (TE) - LEADING EDGE (LE) | [6 empty] | Moduł LED | Osram PL-LIN-Z6 550-827 140X20-LV | KGP CC15W400-550CG | 50000 | Dim. TRIAC (KGP) |  |  |  |  | SDCM3 | 80 | <=0 | RG0 lub RG1 | D | D | PF=0.9 | <15% |  |  | TA +35°C | TA MAX=+65°C | 10A/13.5us | B 10A: 37, B 16A: 60, C 10A: 62, C 16A: 96 | [10 empty] | 1 | 0.4 | [5 empty] | ZN2221xx0009 Zestaw serwisowy. |  | TAK
2222AL0009 | 2222AL | ASTRID BOLLARD 85CM LED 3000K DALI2 | Astrid |  | Oprawa | Bollard |  | Aluminium |  | Aluminium |  | Nie | LED zintegrowane | AC | DALI2 | 15W | 15W |  |  | Tworzywo sztuczne | Mleczny | IP65 | IK08 | 3000K |  | 14x14x85 |  | Nie | Oprawa słupkowa. | Profil aluminiowy wyciskany, malowany proszkowo. |  | Klosz- tworzywo sztuczne PMMA w kolorze mlecznym. |  | Dławnica EPDM. | 85cm | DALI2 | Sterowanie światłem w systemie: DALI2 | 6.24 | 6.96 |  |  |  |  | Moduł LED | OSRAM PL-LIN-Z6 1100-830 280X20-LVHV | KGP CC15W100-700 DALI NFC | 100000 | [5 empty] | SDCM3 | 80 | <=0 | RG0 lub RG1 | C | C | PF=0.9 |  |  |  | TA +35°C | TA MAX=+65°C | 6.7A/2.4us | B 10A: 46, B 16A: 74, C 10A: 74, C 16A: 119 | [17 empty] | ZN2222xx0009 Zestaw serwisowy. |  | TAK
2222BL0009 | 2222 | ASTRID BOLLARD 85CM LED 3000K DALI2 | Astrid |  | Oprawa | Bollard |  | Aluminium |  | Czarny |  | Nie | LED zintegrowane | AC | DALI2 | 15W | 15W |  |  | Tworzywo sztuczne | Mleczny | IP65 | IK08 | 3000K |  | 14x14x85 |  | Nie | Oprawa słupkowa. | Profil aluminiowy wyciskany, malowany proszkowo. |  | Klosz- tworzywo sztuczne PMMA w kolorze mlecznym. |  | Dławnica EPDM. | 85cm | DALI2 | Sterowanie światłem w systemie: DALI2 | 6.24 | 6.96 |  |  |  |  | Moduł LED | OSRAM PL-LIN-Z6 1100-830 280X20-LVHV | KGP CC15W100-700 DALI NFC | 100000 | [5 empty] | SDCM3 | 80 | <=0 | RG0 lub RG1 | C | C | PF=0.9 |  |  |  | TA +35°C | TA MAX=+65°C | 6.7A/2.4us | B 10A: 46, B 16A: 74, C 10A: 74, C 16A: 119 | [17 empty] | ZN2222xx0009 Zestaw serwisowy. |  | TAK
2222CB0009 | 2222CB | ASTRID BOLLARD 85CM LED 3000K DALI2 | Astrid |  | Oprawa | Bollard |  | Aluminium |  | Brąz Miedziany |  | Nie | LED zintegrowane | AC | DALI2 | 15W | 15W |  |  | Tworzywo sztuczne | Mleczny | IP65 | IK08 | 3000K |  | 14x14x85 |  | Nie | Oprawa słupkowa. | Profil aluminiowy wyciskany, malowany proszkowo. |  | Klosz- tworzywo sztuczne PMMA w kolorze mlecznym. |  | Dławnica EPDM. | 85cm | DALI2 | Sterowanie światłem w systemie: DALI2 | 6.24 | 6.96 |  |  |  |  | Moduł LED | OSRAM PL-LIN-Z6 1100-830 280X20-LVHV | KGP CC15W100-700 DALI NFC | 100000 | [5 empty] | SDCM3 | 80 | <=0 | RG0 lub RG1 | C | C | PF=0.9 |  |  |  | TA +35°C | TA MAX=+65°C | 6.7A/2.4us | B 10A: 46, B 16A: 74, C 10A: 74, C 16A: 119 | [17 empty] | ZN2222xx0009 Zestaw serwisowy. |  | TAK
2222CG0009 | 2222CG | ASTRID BOLLARD 85CM LED 3000K DALI2 | Astrid |  | Oprawa | Bollard |  | Aluminium |  | Szary Cement |  | Nie | LED zintegrowane | AC | DALI2 | 15W | 15W |  |  | Tworzywo sztuczne | Mleczny | IP65 | IK08 | 3000K |  | 14x14x85 |  | Nie | Oprawa słupkowa. | Profil aluminiowy wyciskany, malowany proszkowo. |  | Klosz- tworzywo sztuczne PMMA w kolorze mlecznym. |  | Dławnica EPDM. | 85cm | DALI2 | Sterowanie światłem w systemie: DALI2 | 6.24 | 6.96 |  |  |  |  | Moduł LED | OSRAM PL-LIN-Z6 1100-830 280X20-LVHV | KGP CC15W100-700 DALI NFC | 100000 | [5 empty] | SDCM3 | 80 | <=0 | RG0 lub RG1 | C | C | PF=0.9 |  |  |  | TA +35°C | TA MAX=+65°C | 6.7A/2.4us | B 10A: 46, B 16A: 74, C 10A: 74, C 16A: 119 | [17 empty] | ZN2222xx0009 Zestaw serwisowy. |  | TAK
2222CS0009 | 2222CS | ASTRID BOLLARD 85CM LED 3000K DALI2 | Astrid |  | Oprawa | Bollard |  | Aluminium |  | Stal kortenowa |  | Nie | LED zintegrowane | AC | DALI2 | 15W | 15W |  |  | Tworzywo sztuczne | Mleczny | IP65 | IK08 | 3000K |  | 14x14x85 |  | Nie | Oprawa słupkowa. | Profil aluminiowy wyciskany, malowany proszkowo. |  | Klosz- tworzywo sztuczne PMMA w kolorze mlecznym. |  | Dławnica EPDM. | 85cm | DALI2 | Sterowanie światłem w systemie: DALI2 | 6.24 | 6.96 |  |  |  |  | Moduł LED | OSRAM PL-LIN-Z6 1100-830 280X20-LVHV | KGP CC15W100-700 DALI NFC | 100000 | [5 empty] | SDCM3 | 80 | <=0 | RG0 lub RG1 | C | C | PF=0.9 |  |  |  | TA +35°C | TA MAX=+65°C | 6.7A/2.4us | B 10A: 46, B 16A: 74, C 10A: 74, C 16A: 119 | [17 empty] | ZN2222xx0009 Zestaw serwisowy. |  | TAK
2222GB0009 | 2222GB | ASTRID BOLLARD 85CM LED 3000K DALI2 | Astrid |  | Oprawa | Bollard |  | Aluminium |  | Szary Beżowy |  | Nie | LED zintegrowane | AC | DALI2 | 15W | 15W |  |  | Tworzywo sztuczne | Mleczny | IP65 | IK08 | 3000K |  | 14x14x85 |  | Nie | Oprawa słupkowa. | Profil aluminiowy wyciskany, malowany proszkowo. |  | Klosz- tworzywo sztuczne PMMA w kolorze mlecznym. |  | Dławnica EPDM. | 85cm | DALI2 | Sterowanie światłem w systemie: DALI2 | 6.24 | 6.96 |  |  |  |  | Moduł LED | OSRAM PL-LIN-Z6 1100-830 280X20-LVHV | KGP CC15W100-700 DALI NFC | 100000 | [5 empty] | SDCM3 | 80 | <=0 | RG0 lub RG1 | C | C | PF=0.9 |  |  |  | TA +35°C | TA MAX=+65°C | 6.7A/2.4us | B 10A: 46, B 16A: 74, C 10A: 74, C 16A: 119 | [17 empty] | ZN2222xx0009 Zestaw serwisowy. |  | TAK
2222GR0009 | 2222GR | ASTRID BOLLARD 85CM LED 3000K DALI2 | Astrid |  | Oprawa | Bollard |  | Aluminium |  | Grafitowy |  | Nie | LED zintegrowane | AC | DALI2 | 15W | 15W |  |  | Tworzywo sztuczne | Mleczny | IP65 | IK08 | 3000K |  | 14x14x85 |  | Nie | Oprawa słupkowa. | Profil aluminiowy wyciskany, malowany proszkowo. |  | Klosz- tworzywo sztuczne PMMA w kolorze mlecznym. |  | Dławnica EPDM. | 85cm | DALI2 | Sterowanie światłem w systemie: DALI2 | 6.24 | 6.96 |  |  |  |  | Moduł LED | OSRAM PL-LIN-Z6 1100-830 280X20-LVHV | KGP CC15W100-700 DALI NFC | 100000 | [5 empty] | SDCM3 | 80 | <=0 | RG0 lub RG1 | C | C | PF=0.9 |  |  |  | TA +35°C | TA MAX=+65°C | 6.7A/2.4us | B 10A: 46, B 16A: 74, C 10A: 74, C 16A: 119 | [17 empty] | ZN2222xx0009 Zestaw serwisowy. |  | TAK
2222WH0009 | 2222 | ASTRID BOLLARD 85CM LED 3000K DALI2 | Astrid |  | Oprawa | Bollard |  | Aluminium |  | Biały |  | Nie | LED zintegrowane | AC | DALI2 | 15W | 15W |  |  | Tworzywo sztuczne | Mleczny | IP65 | IK08 | 3000K |  | 14x14x85 |  | Nie | Oprawa słupkowa. | Profil aluminiowy wyciskany, malowany proszkowo. |  | Klosz- tworzywo sztuczne PMMA w kolorze mlecznym. |  | Dławnica EPDM. | 85cm | DALI2 | Sterowanie światłem w systemie: DALI2 | 6.24 | 6.96 |  |  |  |  | Moduł LED | OSRAM PL-LIN-Z6 1100-830 280X20-LVHV | KGP CC15W100-700 DALI NFC | 100000 | [5 empty] | SDCM3 | 80 | <=0 | RG0 lub RG1 | C | C | PF=0.9 |  |  |  | TA +35°C | TA MAX=+65°C | 6.7A/2.4us | B 10A: 46, B 16A: 74, C 10A: 74, C 16A: 119 | [17 empty] | ZN2222xx0009 Zestaw serwisowy. |  | TAK
2223AL0009 | 2223AL | ASTRID BOLLARD 85CM LED 4000K DALI2 | Astrid |  | Oprawa | Bollard |  | Aluminium |  | Aluminium |  | Nie | LED zintegrowane | AC | DALI2 | 15W | 15W |  |  | Tworzywo sztuczne | Mleczny | IP65 | IK08 | 4000K |  | 14x14x85 |  | Nie | Oprawa słupkowa. | Profil aluminiowy wyciskany, malowany proszkowo. |  | Klosz- tworzywo sztuczne PMMA w kolorze mlecznym. |  | Dławnica EPDM. | 85cm | DALI2 | Sterowanie światłem w systemie: DALI2 | 6.24 | 6.96 |  |  |  |  | Moduł LED | OSRAM PL-LIN-Z6 1100-840 280X20-LVHV | KGP CC15W100-700 DALI NFC | 100000 | [5 empty] | SDCM3 | 80 | <=0 | RG0 lub RG1 | C | C | PF=0.9 |  |  |  | TA +35°C | TA MAX=+65°C | 6.7A/2.4us | B 10A: 46, B 16A: 74, C 10A: 74, C 16A: 119 | [17 empty] | ZN2223xx0009 Zestaw serwisowy. |  | TAK
2223BL0009 | 2223 | ASTRID BOLLARD 85CM LED 4000K DALI2 | Astrid |  | Oprawa | Bollard |  | Aluminium |  | Czarny |  | Nie | LED zintegrowane | AC | DALI2 | 15W | 15W |  |  | Tworzywo sztuczne | Mleczny | IP65 | IK08 | 4000K |  | 14x14x85 |  | Nie | Oprawa słupkowa. | Profil aluminiowy wyciskany, malowany proszkowo. |  | Klosz- tworzywo sztuczne PMMA w kolorze mlecznym. |  | Dławnica EPDM. | 85cm | DALI2 | Sterowanie światłem w systemie: DALI2 | 6.24 | 6.96 |  |  |  |  | Moduł LED | OSRAM PL-LIN-Z6 1100-840 280X20-LVHV | KGP CC15W100-700 DALI NFC | 100000 | [5 empty] | SDCM3 | 80 | <=0 | RG0 lub RG1 | C | C | PF=0.9 |  |  |  | TA +35°C | TA MAX=+65°C | 6.7A/2.4us | B 10A: 46, B 16A: 74, C 10A: 74, C 16A: 119 | [17 empty] | ZN2223xx0009 Zestaw serwisowy. |  | TAK
2223CB0009 | 2223CB | ASTRID BOLLARD 85CM LED 4000K DALI2 | Astrid |  | Oprawa | Bollard |  | Aluminium |  | Brąz Miedziany |  | Nie | LED zintegrowane | AC | DALI2 | 15W | 15W |  |  | Tworzywo sztuczne | Mleczny | IP65 | IK08 | 4000K |  | 14x14x85 |  | Nie | Oprawa słupkowa. | Profil aluminiowy wyciskany, malowany proszkowo. |  | Klosz- tworzywo sztuczne PMMA w kolorze mlecznym. |  | Dławnica EPDM. | 85cm | DALI2 | Sterowanie światłem w systemie: DALI2 | 6.24 | 6.96 |  |  |  |  | Moduł LED | OSRAM PL-LIN-Z6 1100-840 280X20-LVHV | KGP CC15W100-700 DALI NFC | 100000 | [5 empty] | SDCM3 | 80 | <=0 | RG0 lub RG1 | C | C | PF=0.9 |  |  |  | TA +35°C | TA MAX=+65°C | 6.7A/2.4us | B 10A: 46, B 16A: 74, C 10A: 74, C 16A: 119 | [17 empty] | ZN2223xx0009 Zestaw serwisowy. |  | TAK
2223CG0009 | 2223CG | ASTRID BOLLARD 85CM LED 4000K DALI2 | Astrid |  | Oprawa | Bollard |  | Aluminium |  | Szary Cement |  | Nie | LED zintegrowane | AC | DALI2 | 15W | 15W |  |  | Tworzywo sztuczne | Mleczny | IP65 | IK08 | 4000K |  | 14x14x85 |  | Nie | Oprawa słupkowa. | Profil aluminiowy wyciskany, malowany proszkowo. |  | Klosz- tworzywo sztuczne PMMA w kolorze mlecznym. |  | Dławnica EPDM. | 85cm | DALI2 | Sterowanie światłem w systemie: DALI2 | 6.24 | 6.96 |  |  |  |  | Moduł LED | OSRAM PL-LIN-Z6 1100-840 280X20-LVHV | KGP CC15W100-700 DALI NFC | 100000 | [5 empty] | SDCM3 | 80 | <=0 | RG0 lub RG1 | C | C | PF=0.9 |  |  |  | TA +35°C | TA MAX=+65°C | 6.7A/2.4us | B 10A: 46, B 16A: 74, C 10A: 74, C 16A: 119 | [17 empty] | ZN2223xx0009 Zestaw serwisowy. |  | TAK
2223CS0009 | 2223CS | ASTRID BOLLARD 85CM LED 4000K DALI2 | Astrid |  | Oprawa | Bollard |  | Aluminium |  | Stal kortenowa |  | Nie | LED zintegrowane | AC | DALI2 | 15W | 15W |  |  | Tworzywo sztuczne | Mleczny | IP65 | IK08 | 4000K |  | 14x14x85 |  | Nie | Oprawa słupkowa. | Profil aluminiowy wyciskany, malowany proszkowo. |  | Klosz- tworzywo sztuczne PMMA w kolorze mlecznym. |  | Dławnica EPDM. | 85cm | DALI2 | Sterowanie światłem w systemie: DALI2 | 6.24 | 6.96 |  |  |  |  | Moduł LED | OSRAM PL-LIN-Z6 1100-840 280X20-LVHV | KGP CC15W100-700 DALI NFC | 100000 | [5 empty] | SDCM3 | 80 | <=0 | RG0 lub RG1 | C | C | PF=0.9 |  |  |  | TA +35°C | TA MAX=+65°C | 6.7A/2.4us | B 10A: 46, B 16A: 74, C 10A: 74, C 16A: 119 | [17 empty] | ZN2223xx0009 Zestaw serwisowy. |  | TAK
2223GB0009 | 2223GB | ASTRID BOLLARD 85CM LED 4000K DALI2 | Astrid |  | Oprawa | Bollard |  | Aluminium |  | Szary Beżowy |  | Nie | LED zintegrowane | AC | DALI2 | 15W | 15W |  |  | Tworzywo sztuczne | Mleczny | IP65 | IK08 | 4000K |  | 14x14x85 |  | Nie | Oprawa słupkowa. | Profil aluminiowy wyciskany, malowany proszkowo. |  | Klosz- tworzywo sztuczne PMMA w kolorze mlecznym. |  | Dławnica EPDM. | 85cm | DALI2 | Sterowanie światłem w systemie: DALI2 | 6.24 | 6.96 |  |  |  |  | Moduł LED | OSRAM PL-LIN-Z6 1100-840 280X20-LVHV | KGP CC15W100-700 DALI NFC | 100000 | [5 empty] | SDCM3 | 80 | <=0 | RG0 lub RG1 | C | C | PF=0.9 |  |  |  | TA +35°C | TA MAX=+65°C | 6.7A/2.4us | B 10A: 46, B 16A: 74, C 10A: 74, C 16A: 119 | [17 empty] | ZN2223xx0009 Zestaw serwisowy. |  | TAK
2223GR0009 | 2223GR | ASTRID BOLLARD 85CM LED 4000K DALI2 | Astrid |  | Oprawa | Bollard |  | Aluminium |  | Grafitowy |  | Nie | LED zintegrowane | AC | DALI2 | 15W | 15W |  |  | Tworzywo sztuczne | Mleczny | IP65 | IK08 | 4000K |  | 14x14x85 |  | Nie | Oprawa słupkowa. | Profil aluminiowy wyciskany, malowany proszkowo. |  | Klosz- tworzywo sztuczne PMMA w kolorze mlecznym. |  | Dławnica EPDM. | 85cm | DALI2 | Sterowanie światłem w systemie: DALI2 | 6.24 | 6.96 |  |  |  |  | Moduł LED | OSRAM PL-LIN-Z6 1100-840 280X20-LVHV | KGP CC15W100-700 DALI NFC | 100000 | [5 empty] | SDCM3 | 80 | <=0 | RG0 lub RG1 | C | C | PF=0.9 |  |  |  | TA +35°C | TA MAX=+65°C | 6.7A/2.4us | B 10A: 46, B 16A: 74, C 10A: 74, C 16A: 119 | [17 empty] | ZN2223xx0009 Zestaw serwisowy. |  | TAK
2223WH0009 | 2223 | ASTRID BOLLARD 85CM LED 4000K DALI2 | Astrid |  | Oprawa | Bollard |  | Aluminium |  | Biały |  | Nie | LED zintegrowane | AC | DALI2 | 15W | 15W |  |  | Tworzywo sztuczne | Mleczny | IP65 | IK08 | 4000K |  | 14x14x85 |  | Nie | Oprawa słupkowa. | Profil aluminiowy wyciskany, malowany proszkowo. |  | Klosz- tworzywo sztuczne PMMA w kolorze mlecznym. |  | Dławnica EPDM. | 85cm | DALI2 | Sterowanie światłem w systemie: DALI2 | 6.24 | 6.96 |  |  |  |  | Moduł LED | OSRAM PL-LIN-Z6 1100-840 280X20-LVHV | KGP CC15W100-700 DALI NFC | 100000 | [5 empty] | SDCM3 | 80 | <=0 | RG0 lub RG1 | C | C | PF=0.9 |  |  |  | TA +35°C | TA MAX=+65°C | 6.7A/2.4us | B 10A: 46, B 16A: 74, C 10A: 74, C 16A: 119 | [17 empty] | ZN2223xx0009 Zestaw serwisowy. |  | TAK
2224AL0009 | 2224AL | ASTRID BOLLARD 85CM LED 2700K DALI2 | Astrid |  | Oprawa | Bollard |  | Aluminium |  | Aluminium |  | Nie | LED zintegrowane | AC | DALI2 | 15W | 15W |  |  | Tworzywo sztuczne | Mleczny | IP65 | IK08 | 2700K |  | 14x14x85 |  | Nie | Oprawa słupkowa. | Profil aluminiowy wyciskany, malowany proszkowo. |  | Klosz- tworzywo sztuczne PMMA w kolorze mlecznym. |  | Dławnica EPDM. | 85cm | DALI2 | Sterowanie światłem w systemie: DALI2 | 6.24 | 6.96 |  |  |  |  | Moduł LED | OSRAM PL-LIN-Z6 1100-827 280X20-LVHV | KGP CC15W100-700 DALI NFC | 100000 | [5 empty] | SDCM3 | 80 | <=0 | RG0 lub RG1 | C | C | PF=0.9 |  |  |  | TA +35°C | TA MAX=+65°C | 6.7A/2.4us | B 10A: 46, B 16A: 74, C 10A: 74, C 16A: 119 | [17 empty] | ZN2224xx0009 Zestaw serwisowy. |  | TAK
2224BL0009 | 2224 | ASTRID BOLLARD 85CM LED 2700K DALI2 | Astrid |  | Oprawa | Bollard |  | Aluminium |  | Czarny |  | Nie | LED zintegrowane | AC | DALI2 | 15W | 15W |  |  | Tworzywo sztuczne | Mleczny | IP65 | IK08 | 2700K |  | 14x14x85 |  | Nie | Oprawa słupkowa. | Profil aluminiowy wyciskany, malowany proszkowo. |  | Klosz- tworzywo sztuczne PMMA w kolorze mlecznym. |  | Dławnica EPDM. | 85cm | DALI2 | Sterowanie światłem w systemie: DALI2 | 6.24 | 6.96 |  |  |  |  | Moduł LED | OSRAM PL-LIN-Z6 1100-827 280X20-LVHV | KGP CC15W100-700 DALI NFC | 100000 | [5 empty] | SDCM3 | 80 | <=0 | RG0 lub RG1 | C | C | PF=0.9 |  |  |  | TA +35°C | TA MAX=+65°C | 6.7A/2.4us | B 10A: 46, B 16A: 74, C 10A: 74, C 16A: 119 | [17 empty] | ZN2224xx0009 Zestaw serwisowy. |  | TAK
2224CB0009 | 2224CB | ASTRID BOLLARD 85CM LED 2700K DALI2 | Astrid |  | Oprawa | Bollard |  | Aluminium |  | Brąz Miedziany |  | Nie | LED zintegrowane | AC | DALI2 | 15W | 15W |  |  | Tworzywo sztuczne | Mleczny | IP65 | IK08 | 2700K |  | 14x14x85 |  | Nie | Oprawa słupkowa. | Profil aluminiowy wyciskany, malowany proszkowo. |  | Klosz- tworzywo sztuczne PMMA w kolorze mlecznym. |  | Dławnica EPDM. | 85cm | DALI2 | Sterowanie światłem w systemie: DALI2 | 6.24 | 6.96 |  |  |  |  | Moduł LED | OSRAM PL-LIN-Z6 1100-827 280X20-LVHV | KGP CC15W100-700 DALI NFC | 100000 | [5 empty] | SDCM3 | 80 | <=0 | RG0 lub RG1 | C | C | PF=0.9 |  |  |  | TA +35°C | TA MAX=+65°C | 6.7A/2.4us | B 10A: 46, B 16A: 74, C 10A: 74, C 16A: 119 | [17 empty] | ZN2224xx0009 Zestaw serwisowy. |  | TAK
2224CG0009 | 2224CG | ASTRID BOLLARD 85CM LED 2700K DALI2 | Astrid |  | Oprawa | Bollard |  | Aluminium |  | Szary Cement |  | Nie | LED zintegrowane | AC | DALI2 | 15W | 15W |  |  | Tworzywo sztuczne | Mleczny | IP65 | IK08 | 2700K |  | 14x14x85 |  | Nie | Oprawa słupkowa. | Profil aluminiowy wyciskany, malowany proszkowo. |  | Klosz- tworzywo sztuczne PMMA w kolorze mlecznym. |  | Dławnica EPDM. | 85cm | DALI2 | Sterowanie światłem w systemie: DALI2 | 6.24 | 6.96 |  |  |  |  | Moduł LED | OSRAM PL-LIN-Z6 1100-827 280X20-LVHV | KGP CC15W100-700 DALI NFC | 100000 | [5 empty] | SDCM3 | 80 | <=0 | RG0 lub RG1 | C | C | PF=0.9 |  |  |  | TA +35°C | TA MAX=+65°C | 6.7A/2.4us | B 10A: 46, B 16A: 74, C 10A: 74, C 16A: 119 | [17 empty] | ZN2224xx0009 Zestaw serwisowy. |  | TAK
2224CS0009 | 2224CS | ASTRID BOLLARD 85CM LED 2700K DALI2 | Astrid |  | Oprawa | Bollard |  | Aluminium |  | Stal kortenowa |  | Nie | LED zintegrowane | AC | DALI2 | 15W | 15W |  |  | Tworzywo sztuczne | Mleczny | IP65 | IK08 | 2700K |  | 14x14x85 |  | Nie | Oprawa słupkowa. | Profil aluminiowy wyciskany, malowany proszkowo. |  | Klosz- tworzywo sztuczne PMMA w kolorze mlecznym. |  | Dławnica EPDM. | 85cm | DALI2 | Sterowanie światłem w systemie: DALI2 | 6.24 | 6.96 |  |  |  |  | Moduł LED | OSRAM PL-LIN-Z6 1100-827 280X20-LVHV | KGP CC15W100-700 DALI NFC | 100000 | [5 empty] | SDCM3 | 80 | <=0 | RG0 lub RG1 | C | C | PF=0.9 |  |  |  | TA +35°C | TA MAX=+65°C | 6.7A/2.4us | B 10A: 46, B 16A: 74, C 10A: 74, C 16A: 119 | [17 empty] | ZN2224xx0009 Zestaw serwisowy. |  | TAK
2224GB0009 | 2224GB | ASTRID BOLLARD 85CM LED 2700K DALI2 | Astrid |  | Oprawa | Bollard |  | Aluminium |  | Szary Beżowy |  | Nie | LED zintegrowane | AC | DALI2 | 15W | 15W |  |  | Tworzywo sztuczne | Mleczny | IP65 | IK08 | 2700K |  | 14x14x85 |  | Nie | Oprawa słupkowa. | Profil aluminiowy wyciskany, malowany proszkowo. |  | Klosz- tworzywo sztuczne PMMA w kolorze mlecznym. |  | Dławnica EPDM. | 85cm | DALI2 | Sterowanie światłem w systemie: DALI2 | 6.24 | 6.96 |  |  |  |  | Moduł LED | OSRAM PL-LIN-Z6 1100-827 280X20-LVHV | KGP CC15W100-700 DALI NFC | 100000 | [5 empty] | SDCM3 | 80 | <=0 | RG0 lub RG1 | C | C | PF=0.9 |  |  |  | TA +35°C | TA MAX=+65°C | 6.7A/2.4us | B 10A: 46, B 16A: 74, C 10A: 74, C 16A: 119 | [17 empty] | ZN2224xx0009 Zestaw serwisowy. |  | TAK
2224GR0009 | 2224GR | ASTRID BOLLARD 85CM LED 2700K DALI2 | Astrid |  | Oprawa | Bollard |  | Aluminium |  | Grafitowy |  | Nie | LED zintegrowane | AC | DALI2 | 15W | 15W |  |  | Tworzywo sztuczne | Mleczny | IP65 | IK08 | 2700K |  | 14x14x85 |  | Nie | Oprawa słupkowa. | Profil aluminiowy wyciskany, malowany proszkowo. |  | Klosz- tworzywo sztuczne PMMA w kolorze mlecznym. |  | Dławnica EPDM. | 85cm | DALI2 | Sterowanie światłem w systemie: DALI2 | 6.24 | 6.96 |  |  |  |  | Moduł LED | OSRAM PL-LIN-Z6 1100-827 280X20-LVHV | KGP CC15W100-700 DALI NFC | 100000 | [5 empty] | SDCM3 | 80 | <=0 | RG0 lub RG1 | C | C | PF=0.9 |  |  |  | TA +35°C | TA MAX=+65°C | 6.7A/2.4us | B 10A: 46, B 16A: 74, C 10A: 74, C 16A: 119 | [17 empty] | ZN2224xx0009 Zestaw serwisowy. |  | TAK
2224WH0009 | 2224 | ASTRID BOLLARD 85CM LED 2700K DALI2 | Astrid |  | Oprawa | Bollard |  | Aluminium |  | Biały |  | Nie | LED zintegrowane | AC | DALI2 | 15W | 15W |  |  | Tworzywo sztuczne | Mleczny | IP65 | IK08 | 2700K |  | 14x14x85 |  | Nie | Oprawa słupkowa. | Profil aluminiowy wyciskany, malowany proszkowo. |  | Klosz- tworzywo sztuczne PMMA w kolorze mlecznym. |  | Dławnica EPDM. | 85cm | DALI2 | Sterowanie światłem w systemie: DALI2 | 6.24 | 6.96 |  |  |  |  | Moduł LED | OSRAM PL-LIN-Z6 1100-827 280X20-LVHV | KGP CC15W100-700 DALI NFC | 100000 | [5 empty] | SDCM3 | 80 | <=0 | RG0 lub RG1 | C | C | PF=0.9 |  |  |  | TA +35°C | TA MAX=+65°C | 6.7A/2.4us | B 10A: 46, B 16A: 74, C 10A: 74, C 16A: 119 | [17 empty] | ZN2224xx0009 Zestaw serwisowy. |  | TAK
2240AL0009 | 2240AL | STAVANGER BOLLARD 95CM LED 483LM 3000K DIM. | Stavanger |  | Oprawa | Bollard |  | Aluminium |  | Aluminium |  | Nie | LED zintegrowane | AC | DIM. | 10,9W | 13,6W | 1940lm | 483lm |  |  | IP65 | IK08 | 3000K |  | 20x20x95 |  | Tak | Oprawa słupkowa. | Odlew aluminiowy malowany proszkowo. |  | Klosz- tworzywo sztuczne PMMA satynowane. | Uszczelka silikonowa. | Dławnica nylon6. | 95cm | satyna PMMA | Oprawa ściemnialna fazowo TRAILING EDGE (TE) - LEADING EDGE (LE) | 10.28 | 12.03 | 22.5x22.5x103.5 |  |  |  | Moduł LED | Cree DK210704 V2 JB2835 3V 3K | TCI Mini MD 20W 500mA code 127032 Triak | 0 |  |  |  |  | 39.18% | SDCM3 | 80 | <=0 |  | C | C | PF 0,90 | 10% |  |  | +25°C | TA MAX=+65°C | 2A / 50µs | [18 empty] | ZS2240zx0009 Zestaw serwisowy. | TAK | TAK
2240GR0009 | 2240GR | STAVANGER BOLLARD 95CM LED 483LM 3000K DIM. | Stavanger |  | Oprawa | Bollard |  | Aluminium |  | Grafitowy |  | Nie | LED zintegrowane | AC | DIM. | 10,9W | 13,6W | 1940lm | 483lm |  |  | IP65 | IK08 | 3000K |  | 20x20x95 |  | Tak | Oprawa słupkowa. | Odlew aluminiowy malowany proszkowo. |  | Klosz- tworzywo sztuczne PMMA satynowane. | Uszczelka silikonowa. | Dławnica nylon6. | 95cm | satyna PMMA | Oprawa ściemnialna fazowo TRAILING EDGE (TE) - LEADING EDGE (LE) | 10.28 | 12.03 | 22.5x22.5x103.5 |  |  |  | Moduł LED | Cree DK210704 V2 JB2835 3V 3K | TCI Mini MD 20W 500mA code 127032 Triak | 0 |  |  |  |  | 39.18% | SDCM3 | 80 | <=0 |  | C | C | PF 0,90 | 10% |  |  | +25°C | TA MAX=+65°C | 2A / 50µs | [18 empty] | ZS2240zx0009 Zestaw serwisowy. | TAK | TAK
2241AL0009 | 2241AL | STAVANGER BOLLARD 95CM LED 565LM 4000K DIM. | Stavanger |  | Oprawa | Bollard |  | Aluminium |  | Aluminium |  | Nie | LED zintegrowane | AC | DIM. | 10,9W | 13,6W | 2058lm | 565lm |  |  | IP65 | IK08 | 4000K |  | 20x20x95 |  | Tak | Oprawa słupkowa. | Odlew aluminiowy malowany proszkowo. |  | Klosz- tworzywo sztuczne PMMA satynowane. | Uszczelka silikonowa. | Dławnica nylon6. | 95cm | satyna PMMA | Oprawa ściemnialna fazowo TRAILING EDGE (TE) - LEADING EDGE (LE) | 10.28 | 12.03 | 22.5x22.5x103.5 |  |  |  | Moduł LED | Cree DK210704 V2 JB2835 3V 4K | TCI Mini MD 20W 500mA code 127032 Triak | 0 |  |  |  |  | 39.41% | SDCM3 | 80 | <=0 |  | C | C | PF 0,90 | 10% |  |  | +25°C | TA MAX=+65°C | 2A / 50µs | [18 empty] | ZS2241zx0009 Zestaw serwisowy. | TAK | TAK
2241GR0009 | 2241GR | STAVANGER BOLLARD 95CM LED 565LM 4000K DIM. | Stavanger |  | Oprawa | Bollard |  | Aluminium |  | Grafitowy |  | Nie | LED zintegrowane | AC | DIM. | 10,9W | 13,6W | 2058lm | 565lm |  |  | IP65 | IK08 | 4000K |  | 20x20x95 |  | Tak | Oprawa słupkowa. | Odlew aluminiowy malowany proszkowo. |  | Klosz- tworzywo sztuczne PMMA satynowane. | Uszczelka silikonowa. | Dławnica nylon6. | 95cm | satyna PMMA | Oprawa ściemnialna fazowo TRAILING EDGE (TE) - LEADING EDGE (LE) | 10.28 | 12.03 | 22.5x22.5x103.5 |  |  |  | Moduł LED | Cree DK210704 V2 JB2835 3V 4K | TCI Mini MD 20W 500mA code 127032 Triak | 0 |  |  |  |  | 39.41% | SDCM3 | 80 | <=0 |  | C | C | PF 0,90 | 10% |  |  | +25°C | TA MAX=+65°C | 2A / 50µs | [18 empty] | ZS2241zx0009 Zestaw serwisowy. | TAK | TAK
2242AL0009 | 2242AL | STAVANGER BOLLARD 95CM LED 3000K DALI | Stavanger |  | Oprawa | Bollard |  | Aluminium |  | Aluminium |  | Nie | LED zintegrowane | AC | DALI | 15,6W | 20,2W | 2665lm |  |  |  | IP65 |  | 3000K |  | 0x0x0 | > 72 000h | Nie | Oprawa słupkowa. | Odlew aluminiowy malowany proszkowo. |  | Klosz- tworzywo sztuczne PMMA satynowane. | Uszczelka silikonowa. | Dławnica nylon6. | 95cm |  | Sterowanie światłem w systemie: DALI2 | 10.28 | 12.03 | 22.5x22.5x103.5 |  |  | 0 | Moduł LED | Cree DK210704 V2 JB2835 3V 3K | TCI Mini JOLLY 20W code 151403 DALI | 0 | [5 empty] | SDCM3 | 80 | <=0 |  | C | C | PF 0,90 | 10% |  |  | +25°C | Ta max=+65°C | 5A / 50µs | B 10A: 0, B 16A: 0, C 10A: 0, C 16A: 0 | [15 empty] | 1230ZX0009 Kotwa montażowa do zabetonowania., 1231GA0009 Kotwa montażowa do gruntu., 1232GA0009 Kotwa moduł montażowy., 6139ZX0009 Zestaw podłączeniowy, puszka z dołączonym bezpiecznikiem typu D01/E14 6A. Zaciski podłączeniowe: max dwa kable 5x1,5...4mm². Przewód w oponie okrągłej o średnicy: ø8...17mm., 7662ZX0009 Zestaw podłączeniowy, puszka z dołączonym bezpiecznikiem typu D01/E14 6A. Zaciski podłączeniowe: max dwa kable 5x2,5...6mm². Przewód w oponie okrągłej o średnicy: ø8...17mm. |  | ZS2242zx0009 Zestaw serwisowy. |  | TAK
2242GR0009 | 2242GR | STAVANGER BOLLARD 95CM LED 3000K DALI | Stavanger |  | Oprawa | Bollard |  | Aluminium |  | Grafitowy |  | Nie | LED zintegrowane | AC | DALI | 15,6W | 20,2W | 2665lm |  |  |  | IP65 |  | 3000K |  | 0x0x0 | > 72 000h | Nie | Oprawa słupkowa. | Odlew aluminiowy malowany proszkowo. |  | Klosz- tworzywo sztuczne PMMA satynowane. | Uszczelka silikonowa. | Dławnica nylon6. | 95cm |  | Sterowanie światłem w systemie: DALI2 | 10.28 | 12.03 | 22.5x22.5x103.5 |  |  | 0 | Moduł LED | Cree DK210704 V2 JB2835 3V 3K | TCI Mini JOLLY 20W code 151403 DALI | 0 | [5 empty] | SDCM3 | 80 | <=0 |  | C | C | PF 0,90 | 10% |  |  | +25°C | Ta max=+65°C | 5A / 50µs | B 10A: 0, B 16A: 0, C 10A: 0, C 16A: 0 | [15 empty] | 1230ZX0009 Kotwa montażowa do zabetonowania., 1231GA0009 Kotwa montażowa do gruntu., 1232GA0009 Kotwa moduł montażowy., 6139ZX0009 Zestaw podłączeniowy, puszka z dołączonym bezpiecznikiem typu D01/E14 6A. Zaciski podłączeniowe: max dwa kable 5x1,5...4mm². Przewód w oponie okrągłej o średnicy: ø8...17mm., 7662ZX0009 Zestaw podłączeniowy, puszka z dołączonym bezpiecznikiem typu D01/E14 6A. Zaciski podłączeniowe: max dwa kable 5x2,5...6mm². Przewód w oponie okrągłej o średnicy: ø8...17mm. |  | ZS2242zx0009 Zestaw serwisowy. |  | TAK
2243AL0009 | 2243AL | STAVANGER BOLLARD 95CM LED 4000K DALI | Stavanger |  | Oprawa | Bollard |  | Aluminium |  | Aluminium |  | Nie | LED zintegrowane | AC | DALI | 15,6W | 20,2W | 2826lm |  |  |  | IP65 |  | 4000K |  | 0x0x0 | > 72 000h | Nie | Oprawa słupkowa. | Odlew aluminiowy malowany proszkowo. |  | Klosz- tworzywo sztuczne PMMA satynowane. | Uszczelka silikonowa. | Dławnica nylon6. | 95cm |  | Sterowanie światłem w systemie: DALI2 | 10.28 | 12.03 | 22.5x22.5x103.5 |  |  | 0 | Moduł LED | Cree DK210704 V2 JB2835 3V 4K | TCI Mini JOLLY 20W code 151403 DALI | 0 | [5 empty] | SDCM3 | 80 | <=0 |  | C | C | PF 0,90 | 10% |  |  | +25°C | Ta max=+65°C | 5A / 50µs | B 10A: 0, B 16A: 0, C 10A: 0, C 16A: 0 | [15 empty] | 1230ZX0009 Kotwa montażowa do zabetonowania., 1231GA0009 Kotwa montażowa do gruntu., 1232GA0009 Kotwa moduł montażowy., 6139ZX0009 Zestaw podłączeniowy, puszka z dołączonym bezpiecznikiem typu D01/E14 6A. Zaciski podłączeniowe: max dwa kable 5x1,5...4mm². Przewód w oponie okrągłej o średnicy: ø8...17mm., 7662ZX0009 Zestaw podłączeniowy, puszka z dołączonym bezpiecznikiem typu D01/E14 6A. Zaciski podłączeniowe: max dwa kable 5x2,5...6mm². Przewód w oponie okrągłej o średnicy: ø8...17mm. |  | ZS2243zx0009 Zestaw serwisowy. |  | TAK
2243GR0009 | 2243GR | STAVANGER BOLLARD 95CM LED 4000K DALI | Stavanger |  | Oprawa | Bollard |  | Aluminium |  | Grafitowy |  | Nie | LED zintegrowane | AC | DALI | 15,6W | 20,2W | 2826lm |  |  |  | IP65 |  | 4000K |  | 0x0x0 | > 72 000h | Nie | Oprawa słupkowa. | Odlew aluminiowy malowany proszkowo. |  | Klosz- tworzywo sztuczne PMMA satynowane. | Uszczelka silikonowa. | Dławnica nylon6. | 95cm |  | Sterowanie światłem w systemie: DALI2 | 10.28 | 12.03 | 22.5x22.5x103.5 |  |  | 0 | Moduł LED | Cree DK210704 V2 JB2835 3V 4K | TCI Mini JOLLY 20W code 151403 DALI | 0 | [5 empty] | SDCM3 | 80 | <=0 |  | C | C | PF 0,90 | 10% |  |  | +25°C | Ta max=+65°C | 5A / 50µs | B 10A: 0, B 16A: 0, C 10A: 0, C 16A: 0 | [15 empty] | 1230ZX0009 Kotwa montażowa do zabetonowania., 1231GA0009 Kotwa montażowa do gruntu., 1232GA0009 Kotwa moduł montażowy., 6139ZX0009 Zestaw podłączeniowy, puszka z dołączonym bezpiecznikiem typu D01/E14 6A. Zaciski podłączeniowe: max dwa kable 5x1,5...4mm². Przewód w oponie okrągłej o średnicy: ø8...17mm., 7662ZX0009 Zestaw podłączeniowy, puszka z dołączonym bezpiecznikiem typu D01/E14 6A. Zaciski podłączeniowe: max dwa kable 5x2,5...6mm². Przewód w oponie okrągłej o średnicy: ø8...17mm. |  | ZS2243zx0009 Zestaw serwisowy. |  | TAK
2244AL0009 | 2244AL | STAVANGER BOLLARD 50CM LED 483LM 3000K DIM. | Stavanger |  | Oprawa | Bollard |  | Aluminium |  | Aluminium |  | Nie | LED zintegrowane | AC | DIM. | 10,9W | 13,6W | 1940lm | 483lm |  |  | IP65 | IK08 | 3000K |  | 20x20x50 |  | Tak | Oprawa słupkowa. | Odlew aluminiowy malowany proszkowo. |  | Klosz- tworzywo sztuczne PMMA satynowane. | Uszczelka silikonowa. | Dławnica nylon6. | 50cm | satyna PMMA |  | 6.62 | 7.6 | 60.5x24x24 |  |  |  | Moduł LED | Cree DK210704 V2 JB2835 3V 3K | TCI Mini MD 20W 500mA code 127032 Triak | 0 |  |  |  |  | 39.18% |  | 80 | <=0 |  | C | C | PF 0,90 | 10% |  |  | +25C°C | TA MAX=+65°C | 2A / 50µs | [18 empty] | ZS2244zx0009 Zestaw serwisowy. | TAK | TAK
2244GR0009 | 2244GR | STAVANGER BOLLARD 50CM LED 483LM 3000K DIM. | Stavanger |  | Oprawa | Bollard |  | Aluminium |  | Grafitowy |  | Nie | LED zintegrowane | AC | DIM. | 10,9W | 13,6W | 1940lm | 483lm |  |  | IP65 | IK08 | 3000K |  | 20x20x50 |  | Tak | Oprawa słupkowa. | Odlew aluminiowy malowany proszkowo. |  | Klosz- tworzywo sztuczne PMMA satynowane. | Uszczelka silikonowa. | Dławnica nylon6. | 50cm | satyna PMMA |  | 6.62 | 7.6 | 60.5x24x24 |  |  |  | Moduł LED | Cree DK210704 V2 JB2835 3V 3K | TCI Mini MD 20W 500mA code 127032 Triak | 0 |  |  |  |  | 39.18% |  | 80 | <=0 |  | C | C | PF 0,90 | 10% |  |  | +25C°C | TA MAX=+65°C | 2A / 50µs | [18 empty] | ZS2244zx0009 Zestaw serwisowy. | TAK | TAK
2245AL0009 | 2245AL | STAVANGER BOLLARD 50CM LED 565LM 4000K DIM. | Stavanger |  | Oprawa | Bollard |  | Aluminium |  | Aluminium |  | Nie | LED zintegrowane | AC | DIM. | 10,9W | 13,6W | 2058lm | 565lm |  |  | IP65 | IK08 | 4000K |  | 20x20x50 |  | Tak | Oprawa słupkowa. | Odlew aluminiowy malowany proszkowo. |  | Klosz- tworzywo sztuczne PMMA satynowane. | Uszczelka silikonowa. | Dławnica nylon6. | 50cm | satyna PMMA | Oprawa ściemnialna fazowo TRAILING EDGE (TE) - LEADING EDGE (LE) | 6.62 | 7.6 | 24x24x60.5 |  |  |  | Moduł LED | Cree DK210704 V2 JB2835 3V 4K | TCI Mini MD 20W 500mA code 127032 Triak | 0 |  |  |  |  | 39.41% |  | 80 | <=0 |  | C | C | PF 0,90 | 10% |  |  | +25C°C | TA MAX=+65°C | 2A / 50µs | [18 empty] | ZS2244z0009 Zestaw serwisowy. | TAK | TAK
2245GR0009 | 2245GR | STAVANGER BOLLARD 50CM LED 565LM 4000K DIM. | Stavanger |  | Oprawa | Bollard |  | Aluminium |  | Grafitowy |  | Nie | LED zintegrowane | AC | DIM. | 10,9W | 13,6W | 2058lm | 565lm |  |  | IP65 | IK08 | 4000K |  | 20x20x50 |  | Tak | Oprawa słupkowa. | Odlew aluminiowy malowany proszkowo. |  | Klosz- tworzywo sztuczne PMMA satynowane. | Uszczelka silikonowa. | Dławnica nylon6. | 50cm | satyna PMMA | Oprawa ściemnialna fazowo TRAILING EDGE (TE) - LEADING EDGE (LE) | 6.62 | 7.6 | 24x24x60.5 |  |  |  | Moduł LED | Cree DK210704 V2 JB2835 3V 4K | TCI Mini MD 20W 500mA code 127032 Triak | 0 |  |  |  |  | 39.41% |  | 80 | <=0 |  | C | C | PF 0,90 | 10% |  |  | +25C°C | TA MAX=+65°C | 2A / 50µs | [18 empty] | ZS2244z0009 Zestaw serwisowy. | TAK | TAK
2246AL0009 | 2246AL | STAVANGER BOLLARD 50CM LED 3000K DALI | Stavanger |  | Oprawa | Bollard |  | Aluminium |  | Aluminium |  | Nie | LED zintegrowane | AC | DALI | 15,6W | 20,2W | 2265lm |  |  |  | IP65 | IK08 | 3000K |  | 0x0x0 | > 72 000h | Nie | Oprawa słupkowa. | Odlew aluminiowy malowany proszkowo. |  | Klosz- tworzywo sztuczne PMMA satynowane. | Uszczelka silikonowa. | Dławnica nylon6. | 50cm |  |  | 6.62 | 7.6 | 60x24x23 |  |  | 0 | Moduł LED | Cree DK210704 V2 JB2835 3V 3K | TCI Mini JOLLY 20W code 151403 DALI | 0 | [5 empty] | SDCM | 80 | <=0 |  | C | C | PF 0,90 | 10% |  |  | +25C°C | Ta max=+65°C | 5A / 50µs | B 10A: 0, B 16A: 0, C 10A: 0, C 16A: 0 | [15 empty] | 1230ZX0009 Kotwa montażowa do zabetonowania., 1231GA0009 Kotwa montażowa do gruntu., 1232GA0009 Kotwa moduł montażowy. |  | ZS2246zx0009 Zestaw serwisowy. |  | TAK
2246GR0009 | 2246GR | STAVANGER BOLLARD 50CM LED 3000K DALI | Stavanger |  | Oprawa | Bollard |  | Aluminium |  | Grafitowy |  | Nie | LED zintegrowane | AC | DALI | 15,6W | 20,2W | 2265lm |  |  |  | IP65 | IK08 | 3000K |  | 0x0x0 | > 72 000h | Nie | Oprawa słupkowa. | Odlew aluminiowy malowany proszkowo. |  | Klosz- tworzywo sztuczne PMMA satynowane. | Uszczelka silikonowa. | Dławnica nylon6. | 50cm |  |  | 6.62 | 7.6 | 60x24x23 |  |  | 0 | Moduł LED | Cree DK210704 V2 JB2835 3V 3K | TCI Mini JOLLY 20W code 151403 DALI | 0 | [5 empty] | SDCM | 80 | <=0 |  | C | C | PF 0,90 | 10% |  |  | +25C°C | Ta max=+65°C | 5A / 50µs | B 10A: 0, B 16A: 0, C 10A: 0, C 16A: 0 | [15 empty] | 1230ZX0009 Kotwa montażowa do zabetonowania., 1231GA0009 Kotwa montażowa do gruntu., 1232GA0009 Kotwa moduł montażowy. |  | ZS2246zx0009 Zestaw serwisowy. |  | TAK
2247AL0009 | 2247AL | STAVANGER BOLLARD 50CM LED 4000K DALI | Stavanger |  | Oprawa | Bollard |  | Aluminium |  | Aluminium |  | Nie | LED zintegrowane | AC | DALI | 15,6W | 20,2W | 2665lm |  |  |  | IP65 | IK08 | 4000K |  | 0x0x0 | > 72 000h | Nie | Oprawa słupkowa. | Odlew aluminiowy malowany proszkowo. |  | Klosz- tworzywo sztuczne PMMA satynowane. | Uszczelka silikonowa. | Dławnica nylon6. | 50cm |  |  | 6.62 | 7.6 | 60x24x23 |  |  | 0 | Moduł LED | Cree DK210704 V2 JB2835 3V 4K | TCI Mini JOLLY 20W code 151403 DALI | 0 | [5 empty] | SDCM | 80 | <=0 |  | C | C | PF 0,90 | 10% |  |  | +25C°C | Ta max=+65°C | 5A / 50µs | [16 empty] | 1230ZX0009 Kotwa montażowa do zabetonowania., 1231GA0009 Kotwa montażowa do gruntu., 1232GA0009 Kotwa moduł montażowy. |  | ZS2247zx0009 Zestaw serwisowy. |  | TAK
2247GR0009 | 2247GR | STAVANGER BOLLARD 50CM LED 4000K DALI | Stavanger |  | Oprawa | Bollard |  | Aluminium |  | Grafitowy |  | Nie | LED zintegrowane | AC | DALI | 15,6W | 20,2W | 2665lm |  |  |  | IP65 | IK08 | 4000K |  | 0x0x0 | > 72 000h | Nie | Oprawa słupkowa. | Odlew aluminiowy malowany proszkowo. |  | Klosz- tworzywo sztuczne PMMA satynowane. | Uszczelka silikonowa. | Dławnica nylon6. | 50cm |  |  | 6.62 | 7.6 | 60x24x23 |  |  | 0 | Moduł LED | Cree DK210704 V2 JB2835 3V 4K | TCI Mini JOLLY 20W code 151403 DALI | 0 | [5 empty] | SDCM | 80 | <=0 |  | C | C | PF 0,90 | 10% |  |  | +25C°C | Ta max=+65°C | 5A / 50µs | [16 empty] | 1230ZX0009 Kotwa montażowa do zabetonowania., 1231GA0009 Kotwa montażowa do gruntu., 1232GA0009 Kotwa moduł montażowy. |  | ZS2247zx0009 Zestaw serwisowy. |  | TAK
2248AL0009 | 2248AL | STAVANGER BOLLARD 28CM LED 337LM 3000K DIM. | Stavanger |  | Oprawa | Bollard |  | Aluminium |  | Aluminium |  | Nie | LED zintegrowane | AC | DIM. | 7,5W | 8,9W | 1386lm | 337lm |  |  | IP65 | IK08 | 3000K |  | 20x20x28 |  | Tak | Oprawa słupkowa. | Odlew aluminiowy malowany proszkowo. |  | Klosz- tworzywo sztuczne PMMA satynowane. | Uszczelka silikonowa. | Dławnica nylon6. | 28cm | satyna PMMA | Oprawa ściemnialna fazowo TRAILING EDGE (TE) - LEADING EDGE (LE) | 4.74 | 5.65 | 22.5x22.5x37 |  |  |  | Moduł LED | Cree DK210704 V2 JB2835 3V 3K | TCI MICRO MD 10W 350mA 127040 Triac | 0 |  |  |  |  | 38.6% | SDCM3 | 80 | <=0 |  | C | C | PF 0,90 | 10% |  |  | +25°C | TA MAX=+65°C | 2A / 50µs | [18 empty] | ZS2248zx0009 Zestaw serwisowy. | TAK | TAK
2248GR0009 | 2248GR | STAVANGER BOLLARD 28CM LED 337LM 3000K DIM. | Stavanger |  | Oprawa | Bollard |  | Aluminium |  | Grafitowy |  | Nie | LED zintegrowane | AC | DIM. | 7,5W | 8,9W | 1386lm | 337lm |  |  | IP65 | IK08 | 3000K |  | 20x20x28 |  | Tak | Oprawa słupkowa. | Odlew aluminiowy malowany proszkowo. |  | Klosz- tworzywo sztuczne PMMA satynowane. | Uszczelka silikonowa. | Dławnica nylon6. | 28cm | satyna PMMA | Oprawa ściemnialna fazowo TRAILING EDGE (TE) - LEADING EDGE (LE) | 4.74 | 5.65 | 22.5x22.5x37 |  |  |  | Moduł LED | Cree DK210704 V2 JB2835 3V 3K | TCI MICRO MD 10W 350mA 127040 Triac | 0 |  |  |  |  | 38.6% | SDCM3 | 80 | <=0 |  | C | C | PF 0,90 | 10% |  |  | +25°C | TA MAX=+65°C | 2A / 50µs | [18 empty] | ZS2248zx0009 Zestaw serwisowy. | TAK | TAK
2249AL0009 | 2249AL | STAVANGER BOLLARD 28CM LED 403LM 4000K DIM. | Stavanger |  | Oprawa | Bollard |  | Aluminium |  | Aluminium |  | Nie | LED zintegrowane | AC | DIM. | 7,5W | 8,9W | 1470lm | 403lm |  |  | IP65 | IK08 | 4000K |  | 20x20x28 |  | Tak | Oprawa słupkowa. | Odlew aluminiowy malowany proszkowo. |  | Klosz- tworzywo sztuczne PMMA satynowane. | Uszczelka silikonowa. | Dławnica nylon6. | 28cm | satyna PMMA | Oprawa ściemnialna fazowo TRAILING EDGE (TE) - LEADING EDGE (LE) | 4.74 | 5.65 | 22.5x22.5x37 |  |  |  | Moduł LED | Cree DK210704 V2 JB2835 3V 4K | TCI MICRO MD 10W 350mA 127040 Triac | 0 |  |  |  |  | 39.38% | SDCM3 | 80 | <=0 |  | C | C | PF 0,90 | 10% |  |  | +25°C | TA MAX=+65°C | 2A / 50µs | [18 empty] | ZS2249zx0009 Zestaw serwisowy. | TAK | TAK
2249GR0009 | 2249GR | STAVANGER BOLLARD 28CM LED 403LM 4000K DIM. | Stavanger |  | Oprawa | Bollard |  | Aluminium |  | Grafitowy |  | Nie | LED zintegrowane | AC | DIM. | 7,5W | 8,9W | 1470lm | 403lm |  |  | IP65 | IK08 | 4000K |  | 20x20x28 |  | Tak | Oprawa słupkowa. | Odlew aluminiowy malowany proszkowo. |  | Klosz- tworzywo sztuczne PMMA satynowane. | Uszczelka silikonowa. | Dławnica nylon6. | 28cm | satyna PMMA | Oprawa ściemnialna fazowo TRAILING EDGE (TE) - LEADING EDGE (LE) | 4.74 | 5.65 | 22.5x22.5x37 |  |  |  | Moduł LED | Cree DK210704 V2 JB2835 3V 4K | TCI MICRO MD 10W 350mA 127040 Triac | 0 |  |  |  |  | 39.38% | SDCM3 | 80 | <=0 |  | C | C | PF 0,90 | 10% |  |  | +25°C | TA MAX=+65°C | 2A / 50µs | [18 empty] | ZS2249zx0009 Zestaw serwisowy. | TAK | TAK
2250AL0009 | 2250AL | STAVANGER BOLLARD 28CM LED 3000K DALI | Stavanger |  | Oprawa | Bollard |  | Aluminium |  | Aluminium |  | Nie | LED zintegrowane | AC | DALI | 15,6W | 20,2W | 2665lm |  |  |  | IP65 | IK08 | 3000K |  | 0x0x0 | > 72 000h | Tak | Oprawa słupkowa. | Odlew aluminiowy malowany proszkowo. |  | Klosz- tworzywo sztuczne PMMA satynowane. | Uszczelka silikonowa. | Dławnica nylon6. | 28cm |  |  | 4.74 | 5.65 | 22.5x22.5x37 |  |  | 0 | Moduł LED | Cree DK210704 V2 JB2835 3V 3K | TCI Mini JOLLY 20W code 151403 DALI | 0 | [5 empty] | SDCM3 | 80 | <=0 |  | C | C | PF 0,90 | 10% |  |  | +25°C | Ta max=+65°C | 5A / 50µs | B 10A: 0, B 16A: 0, C 10A: 0, C 16A: 0 | [15 empty] | 1230ZX0009 Kotwa montażowa do zabetonowania., 1231GA0009 Kotwa montażowa do gruntu., 1232GA0009 Kotwa moduł montażowy. |  | ZS2250zx0009 Zestaw serwisowy. |  | TAK
2250GR0009 | 2250GR | STAVANGER BOLLARD 28CM LED 3000K DALI | Stavanger |  | Oprawa | Bollard |  | Aluminium |  | Grafitowy |  | Nie | LED zintegrowane | AC | DALI | 15,6W | 20,2W | 2665lm |  |  |  | IP65 | IK08 | 3000K |  | 0x0x0 | > 72 000h | Tak | Oprawa słupkowa. | Odlew aluminiowy malowany proszkowo. |  | Klosz- tworzywo sztuczne PMMA satynowane. | Uszczelka silikonowa. | Dławnica nylon6. | 28cm |  |  | 4.74 | 5.65 | 22.5x22.5x37 |  |  | 0 | Moduł LED | Cree DK210704 V2 JB2835 3V 3K | TCI Mini JOLLY 20W code 151403 DALI | 0 | [5 empty] | SDCM3 | 80 | <=0 |  | C | C | PF 0,90 | 10% |  |  | +25°C | Ta max=+65°C | 5A / 50µs | B 10A: 0, B 16A: 0, C 10A: 0, C 16A: 0 | [15 empty] | 1230ZX0009 Kotwa montażowa do zabetonowania., 1231GA0009 Kotwa montażowa do gruntu., 1232GA0009 Kotwa moduł montażowy. |  | ZS2250zx0009 Zestaw serwisowy. |  | TAK
2251AL0009 | 2251AL | STAVANGER BOLLARD 28CM LED 4000K DALI | Stavanger |  | Oprawa | Bollard |  | Aluminium |  | Aluminium |  | Nie | LED zintegrowane | AC | DALI | 15,6W | 20,2W | 2826lm |  |  |  | IP65 | IK08 | 4000K |  | 0x0x0 | > 72 000h | Tak | Oprawa słupkowa. | Odlew aluminiowy malowany proszkowo. |  | Klosz- tworzywo sztuczne PMMA satynowane. | Uszczelka silikonowa. | Dławnica nylon6. | 28cm |  |  | 4.74 | 5.65 | 22.5x22.5x37 |  |  | 0 | Moduł LED | Cree DK210704 V2 JB2835 3V 4K | TCI Mini JOLLY 20W code 151403 DALI | 0 | [5 empty] | SDCM3 | 80 | <=0 |  | C | C | PF 0,90 | 10% |  |  | +25°C | Ta max=+65°C | 5A / 50µs | B 10A: 0, B 16A: 0, C 10A: 0, C 16A: 0 | [15 empty] | 1230ZX0009 Kotwa montażowa do zabetonowania., 1231GA0009 Kotwa montażowa do gruntu., 1232GA0009 Kotwa moduł montażowy. |  | ZS2251zx0009 Zestaw serwisowy. |  | TAK
2251GR0009 | 2251GR | STAVANGER BOLLARD 28CM LED 4000K DALI | Stavanger |  | Oprawa | Bollard |  | Aluminium |  | Grafitowy |  | Nie | LED zintegrowane | AC | DALI | 15,6W | 20,2W | 2826lm |  |  |  | IP65 | IK08 | 4000K |  | 0x0x0 | > 72 000h | Tak | Oprawa słupkowa. | Odlew aluminiowy malowany proszkowo. |  | Klosz- tworzywo sztuczne PMMA satynowane. | Uszczelka silikonowa. | Dławnica nylon6. | 28cm |  |  | 4.74 | 5.65 | 22.5x22.5x37 |  |  | 0 | Moduł LED | Cree DK210704 V2 JB2835 3V 4K | TCI Mini JOLLY 20W code 151403 DALI | 0 | [5 empty] | SDCM3 | 80 | <=0 |  | C | C | PF 0,90 | 10% |  |  | +25°C | Ta max=+65°C | 5A / 50µs | B 10A: 0, B 16A: 0, C 10A: 0, C 16A: 0 | [15 empty] | 1230ZX0009 Kotwa montażowa do zabetonowania., 1231GA0009 Kotwa montażowa do gruntu., 1232GA0009 Kotwa moduł montażowy. |  | ZS2251zx0009 Zestaw serwisowy. |  | TAK
2260AL0009 | 2260AL | LILLEHAMMER WALL LED 234LM UP & DOWN 4º/60º 2700K DALI2 | Lillehammer |  | Oprawa | Wall |  | Aluminium |  | Aluminium |  | Nie | LED zintegrowane | AC | DALI2 | 5,6W | 7,6W | 1008lm | 234lm |  |  | IP65 | IK08 | 2700K | wąskie / szerokie, obracany korpus | 18.5x11x8 |  | Tak | Oprawa ścienna. | Odlew aluminiowy malowany proszkowo. |  | Klosz- szkło bezpieczne, przeźroczyste. | Uszczelka silikonowa. | Dławnica EPDM. | góra/dół | Szkło przeźroczyste | Sterowanie światłem w systemie: DALI2 | 1.6 | 1.75 | 21x12.5x10.5 |  |  |  | Moduł LED | Cree DK180501 V8 JB2835 3V 2,7K | KGP CC10W150-500 DALI | 100000 |  |  |  |  | 20/80% | SDCM3 | 80 | <=0 |  | C | C | ≥0.88 | ≤13% |  |  | +25°C | TA MAX=+65°C | 6.7A/2.4us | B 16A: 74, C 16A: 119 |  | 80 | [8 empty] | 1 | 0.4 | [5 empty] | ZS2260zx0009 Zestaw serwisowy. | TAK | TAK
2260BL0009 | 2260 | LILLEHAMMER WALL LED 234LM UP & DOWN 4º/60º 2700K DALI2 | Lillehammer |  | Oprawa | Wall |  | Aluminium |  | Czarny |  | Nie | LED zintegrowane | AC | DALI2 | 5,6W | 7,6W | 1008lm | 234lm |  |  | IP65 | IK08 | 2700K | wąskie / szerokie, obracany korpus | 18.5x11x8 |  | Tak | Oprawa ścienna. | Odlew aluminiowy malowany proszkowo. |  | Klosz- szkło bezpieczne, przeźroczyste. | Uszczelka silikonowa. | Dławnica EPDM. | góra/dół | Szkło przeźroczyste | Sterowanie światłem w systemie: DALI2 | 1.6 | 1.75 | 21x12.5x10.5 |  |  |  | Moduł LED | Cree DK180501 V8 JB2835 3V 2,7K | KGP CC10W150-500 DALI | 100000 |  |  |  |  | 20/80% | SDCM3 | 80 | <=0 |  | C | C | ≥0.88 | ≤13% |  |  | +25°C | TA MAX=+65°C | 6.7A/2.4us | B 16A: 74, C 16A: 119 |  | 80 | [8 empty] | 1 | 0.4 | [5 empty] | ZS2260zx0009 Zestaw serwisowy. | TAK | TAK
2260GR0009 | 2260GR | LILLEHAMMER WALL LED 234LM UP & DOWN 4º/60º 2700K DALI2 | Lillehammer |  | Oprawa | Wall |  | Aluminium |  | Grafitowy |  | Nie | LED zintegrowane | AC | DALI2 | 5,6W | 7,6W | 1008lm | 234lm |  |  | IP65 | IK08 | 2700K | wąskie / szerokie, obracany korpus | 18.5x11x8 |  | Tak | Oprawa ścienna. | Odlew aluminiowy malowany proszkowo. |  | Klosz- szkło bezpieczne, przeźroczyste. | Uszczelka silikonowa. | Dławnica EPDM. | góra/dół | Szkło przeźroczyste | Sterowanie światłem w systemie: DALI2 | 1.6 | 1.75 | 21x12.5x10.5 |  |  |  | Moduł LED | Cree DK180501 V8 JB2835 3V 2,7K | KGP CC10W150-500 DALI | 100000 |  |  |  |  | 20/80% | SDCM3 | 80 | <=0 |  | C | C | ≥0.88 | ≤13% |  |  | +25°C | TA MAX=+65°C | 6.7A/2.4us | B 16A: 74, C 16A: 119 |  | 80 | [8 empty] | 1 | 0.4 | [5 empty] | ZS2260zx0009 Zestaw serwisowy. | TAK | TAK
2260WH0009 | 2260 | LILLEHAMMER WALL LED 234LM UP & DOWN 4º/60º 2700K DALI2 | Lillehammer |  | Oprawa | Wall |  | Aluminium |  | Biały |  | Nie | LED zintegrowane | AC | DALI2 | 5,6W | 7,6W | 1008lm | 234lm |  |  | IP65 | IK08 | 2700K | wąskie / szerokie, obracany korpus | 18.5x11x8 |  | Tak | Oprawa ścienna. | Odlew aluminiowy malowany proszkowo. |  | Klosz- szkło bezpieczne, przeźroczyste. | Uszczelka silikonowa. | Dławnica EPDM. | góra/dół | Szkło przeźroczyste | Sterowanie światłem w systemie: DALI2 | 1.6 | 1.75 | 21x12.5x10.5 |  |  |  | Moduł LED | Cree DK180501 V8 JB2835 3V 2,7K | KGP CC10W150-500 DALI | 100000 |  |  |  |  | 20/80% | SDCM3 | 80 | <=0 |  | C | C | ≥0.88 | ≤13% |  |  | +25°C | TA MAX=+65°C | 6.7A/2.4us | B 16A: 74, C 16A: 119 |  | 80 | [8 empty] | 1 | 0.4 | [5 empty] | ZS2260zx0009 Zestaw serwisowy. | TAK | TAK
2261AL0009 | 2261AL | LILLEHAMMER WALL LED 207LM UP60º & DOWN60º 2700K DALI2 | Lillehammer |  | Oprawa | Wall |  | Aluminium |  | Aluminium |  | Nie | LED zintegrowane | AC | DALI2 | 5,6W | 7,6W | 1008lm | 207lm |  |  | IP65 | IK08 | 2700K | szerokie góra / szerokie dół | 18.5x11x8 |  | Tak | Oprawa ścienna. | Odlew aluminiowy malowany proszkowo. |  | Klosz- szkło bezpieczne, przeźroczyste. | Uszczelka silikonowa. | Dławnica EPDM. | góra/dół | Szkło przeźroczyste | Sterowanie światłem w systemie: DALI2 | 1.6 | 1.75 | 21x12.5x10.5 |  |  |  | Moduł LED | Cree DK180501 V8 JB2835 3V 2,7K | KGP CC10W150-500 DALI | 100000 |  |  |  |  | 50% | SDCM3 | 80 | <=0 |  | C | C | ≥0.88 | ≤13% |  |  | +25°C | TA MAX=+65°C | 6.7A/2.4us |  |  | 80 | [8 empty] | 1 | 0.4 | [5 empty] | ZS2261zx0009 Zestaw serwisowy. | TAK | TAK
2261BL0009 | 2261 | LILLEHAMMER WALL LED 207LM UP60º & DOWN60º 2700K DALI2 | Lillehammer |  | Oprawa | Wall |  | Aluminium |  | Czarny |  | Nie | LED zintegrowane | AC | DALI2 | 5,6W | 7,6W | 1008lm | 207lm |  |  | IP65 | IK08 | 2700K | szerokie góra / szerokie dół | 18.5x11x8 |  | Tak | Oprawa ścienna. | Odlew aluminiowy malowany proszkowo. |  | Klosz- szkło bezpieczne, przeźroczyste. | Uszczelka silikonowa. | Dławnica EPDM. | góra/dół | Szkło przeźroczyste | Sterowanie światłem w systemie: DALI2 | 1.6 | 1.75 | 21x12.5x10.5 |  |  |  | Moduł LED | Cree DK180501 V8 JB2835 3V 2,7K | KGP CC10W150-500 DALI | 100000 |  |  |  |  | 50% | SDCM3 | 80 | <=0 |  | C | C | ≥0.88 | ≤13% |  |  | +25°C | TA MAX=+65°C | 6.7A/2.4us |  |  | 80 | [8 empty] | 1 | 0.4 | [5 empty] | ZS2261zx0009 Zestaw serwisowy. | TAK | TAK
2261GR0009 | 2261GR | LILLEHAMMER WALL LED 207LM UP60º & DOWN60º 2700K DALI2 | Lillehammer |  | Oprawa | Wall |  | Aluminium |  | Grafitowy |  | Nie | LED zintegrowane | AC | DALI2 | 5,6W | 7,6W | 1008lm | 207lm |  |  | IP65 | IK08 | 2700K | szerokie góra / szerokie dół | 18.5x11x8 |  | Tak | Oprawa ścienna. | Odlew aluminiowy malowany proszkowo. |  | Klosz- szkło bezpieczne, przeźroczyste. | Uszczelka silikonowa. | Dławnica EPDM. | góra/dół | Szkło przeźroczyste | Sterowanie światłem w systemie: DALI2 | 1.6 | 1.75 | 21x12.5x10.5 |  |  |  | Moduł LED | Cree DK180501 V8 JB2835 3V 2,7K | KGP CC10W150-500 DALI | 100000 |  |  |  |  | 50% | SDCM3 | 80 | <=0 |  | C | C | ≥0.88 | ≤13% |  |  | +25°C | TA MAX=+65°C | 6.7A/2.4us |  |  | 80 | [8 empty] | 1 | 0.4 | [5 empty] | ZS2261zx0009 Zestaw serwisowy. | TAK | TAK
2261WH0009 | 2261 | LILLEHAMMER WALL LED 207LM UP60º & DOWN60º 2700K DALI2 | Lillehammer |  | Oprawa | Wall |  | Aluminium |  | Biały |  | Nie | LED zintegrowane | AC | DALI2 | 5,6W | 7,6W | 1008lm | 207lm |  |  | IP65 | IK08 | 2700K | szerokie góra / szerokie dół | 18.5x11x8 |  | Tak | Oprawa ścienna. | Odlew aluminiowy malowany proszkowo. |  | Klosz- szkło bezpieczne, przeźroczyste. | Uszczelka silikonowa. | Dławnica EPDM. | góra/dół | Szkło przeźroczyste | Sterowanie światłem w systemie: DALI2 | 1.6 | 1.75 | 21x12.5x10.5 |  |  |  | Moduł LED | Cree DK180501 V8 JB2835 3V 2,7K | KGP CC10W150-500 DALI | 100000 |  |  |  |  | 50% | SDCM3 | 80 | <=0 |  | C | C | ≥0.88 | ≤13% |  |  | +25°C | TA MAX=+65°C | 6.7A/2.4us |  |  | 80 | [8 empty] | 1 | 0.4 | [5 empty] | ZS2261zx0009 Zestaw serwisowy. | TAK | TAK
2262AL0009 | 2262AL | LILLEHAMMER WALL LED 103LM DOWN60º 2700K DALI2 | Lillehammer |  | Oprawa | Wall |  | Aluminium |  | Aluminium |  | Nie | LED zintegrowane | AC | DALI2 | 2,8W | 4,5W | 504lm | 103lm |  |  | IP65 | IK08 | 2700K | szerokie dół | 18.5x11x8 |  | Tak | Oprawa ścienna. | Odlew aluminiowy malowany proszkowo. |  | Klosz- szkło bezpieczne, przeźroczyste. | Uszczelka silikonowa. | Dławnica EPDM. | dół | szerokie | Sterowanie światłem w systemie: DALI2 | 1.6 | 1.75 | 21x12.5x10.5 |  |  |  | Moduł LED | Cree DK180501 V8 JB2835 3V 2,7K | KGP CC10W150-500 DALI | 100000 |  |  |  |  | 0% | SDCM3 | 80 | <=0 |  | C | C | ≥0.88 | ≤13% |  |  | +25°C | TA MAX=+65°C | 6.7A/2.4us | B 16A: 74, C 16A: 119 |  | 80 | [8 empty] | 1 | 0.4 | [5 empty] | ZS2262zx0009 Zestaw serwisowy. | TAK | TAK
2262BL0009 | 2262 | LILLEHAMMER WALL LED 103LM DOWN60º 2700K DALI2 | Lillehammer |  | Oprawa | Wall |  | Aluminium |  | Czarny |  | Nie | LED zintegrowane | AC | DALI2 | 2,8W | 4,5W | 504lm | 103lm |  |  | IP65 | IK08 | 2700K | szerokie dół | 18.5x11x8 |  | Tak | Oprawa ścienna. | Odlew aluminiowy malowany proszkowo. |  | Klosz- szkło bezpieczne, przeźroczyste. | Uszczelka silikonowa. | Dławnica EPDM. | dół | szerokie | Sterowanie światłem w systemie: DALI2 | 1.6 | 1.75 | 21x12.5x10.5 |  |  |  | Moduł LED | Cree DK180501 V8 JB2835 3V 2,7K | KGP CC10W150-500 DALI | 100000 |  |  |  |  | 0% | SDCM3 | 80 | <=0 |  | C | C | ≥0.88 | ≤13% |  |  | +25°C | TA MAX=+65°C | 6.7A/2.4us | B 16A: 74, C 16A: 119 |  | 80 | [8 empty] | 1 | 0.4 | [5 empty] | ZS2262zx0009 Zestaw serwisowy. | TAK | TAK
2262GR0009 | 2262GR | LILLEHAMMER WALL LED 103LM DOWN60º 2700K DALI2 | Lillehammer |  | Oprawa | Wall |  | Aluminium |  | Grafitowy |  | Nie | LED zintegrowane | AC | DALI2 | 2,8W | 4,5W | 504lm | 103lm |  |  | IP65 | IK08 | 2700K | szerokie dół | 18.5x11x8 |  | Tak | Oprawa ścienna. | Odlew aluminiowy malowany proszkowo. |  | Klosz- szkło bezpieczne, przeźroczyste. | Uszczelka silikonowa. | Dławnica EPDM. | dół | szerokie | Sterowanie światłem w systemie: DALI2 | 1.6 | 1.75 | 21x12.5x10.5 |  |  |  | Moduł LED | Cree DK180501 V8 JB2835 3V 2,7K | KGP CC10W150-500 DALI | 100000 |  |  |  |  | 0% | SDCM3 | 80 | <=0 |  | C | C | ≥0.88 | ≤13% |  |  | +25°C | TA MAX=+65°C | 6.7A/2.4us | B 16A: 74, C 16A: 119 |  | 80 | [8 empty] | 1 | 0.4 | [5 empty] | ZS2262zx0009 Zestaw serwisowy. | TAK | TAK
2262WH0009 | 2262 | LILLEHAMMER WALL LED 103LM DOWN60º 2700K DALI2 | Lillehammer |  | Oprawa | Wall |  | Aluminium |  | Biały |  | Nie | LED zintegrowane | AC | DALI2 | 2,8W | 4,5W | 504lm | 103lm |  |  | IP65 | IK08 | 2700K | szerokie dół | 18.5x11x8 |  | Tak | Oprawa ścienna. | Odlew aluminiowy malowany proszkowo. |  | Klosz- szkło bezpieczne, przeźroczyste. | Uszczelka silikonowa. | Dławnica EPDM. | dół | szerokie | Sterowanie światłem w systemie: DALI2 | 1.6 | 1.75 | 21x12.5x10.5 |  |  |  | Moduł LED | Cree DK180501 V8 JB2835 3V 2,7K | KGP CC10W150-500 DALI | 100000 |  |  |  |  | 0% | SDCM3 | 80 | <=0 |  | C | C | ≥0.88 | ≤13% |  |  | +25°C | TA MAX=+65°C | 6.7A/2.4us | B 16A: 74, C 16A: 119 |  | 80 | [8 empty] | 1 | 0.4 | [5 empty] | ZS2262zx0009 Zestaw serwisowy. | TAK | TAK
2263AL0009 | 2263AL | LILLEHAMMER WALL LED 26LM UP4º & DOWN4º 2700K DALI2 | Lillehammer |  | Oprawa | Wall |  | Aluminium |  | Aluminium |  | Nie | LED zintegrowane | AC | DALI2 | 5,6W | 9W | 1008lm | 26lm |  |  | IP65 | IK08 | 2700K | wąskie góra / wąskie dół | 18.5x11x8 |  | Tak | Oprawa ścienna. | Odlew aluminiowy malowany proszkowo. |  | Klosz- szkło bezpieczne, przeźroczyste. | Uszczelka silikonowa. | Dławnica EPDM. | góra/dół | Szkło przeźroczyste | Sterowanie światłem w systemie: DALI2 | 1.6 | 1.75 | 21x12.5x10.5 |  |  |  | Moduł LED | Cree DK180501 V8 JB2835 3V 2,7K | KGP CC10W150-500 DALI | 100000 |  |  |  |  | 50% | SDCM3 | 80 | <=0 |  | C | C | ≥0.88 | ≤13% |  |  | +25°C | TA MAX=+65°C | 6.7A/2.4us |  |  | 80 | [8 empty] | 1 | 0.4 | [5 empty] | ZS2263zx0009 Zestaw serwisowy. | TAK | TAK
2263BL0009 | 2263 | LILLEHAMMER WALL LED 26LM UP4º & DOWN4º 2700K DALI2 | Lillehammer |  | Oprawa | Wall |  | Aluminium |  | Czarny |  | Nie | LED zintegrowane | AC | DALI2 | 5,6W | 9W | 1008lm | 26lm |  |  | IP65 | IK08 | 2700K | wąskie góra / wąskie dół | 18.5x11x8 |  | Tak | Oprawa ścienna. | Odlew aluminiowy malowany proszkowo. |  | Klosz- szkło bezpieczne, przeźroczyste. | Uszczelka silikonowa. | Dławnica EPDM. | góra/dół | Szkło przeźroczyste | Sterowanie światłem w systemie: DALI2 | 1.6 | 1.75 | 21x12.5x10.5 |  |  |  | Moduł LED | Cree DK180501 V8 JB2835 3V 2,7K | KGP CC10W150-500 DALI | 100000 |  |  |  |  | 50% | SDCM3 | 80 | <=0 |  | C | C | ≥0.88 | ≤13% |  |  | +25°C | TA MAX=+65°C | 6.7A/2.4us |  |  | 80 | [8 empty] | 1 | 0.4 | [5 empty] | ZS2263zx0009 Zestaw serwisowy. | TAK | TAK
2263GR0009 | 2263GR | LILLEHAMMER WALL LED 26LM UP4º & DOWN4º 2700K DALI2 | Lillehammer |  | Oprawa | Wall |  | Aluminium |  | Grafitowy |  | Nie | LED zintegrowane | AC | DALI2 | 5,6W | 9W | 1008lm | 26lm |  |  | IP65 | IK08 | 2700K | wąskie góra / wąskie dół | 18.5x11x8 |  | Tak | Oprawa ścienna. | Odlew aluminiowy malowany proszkowo. |  | Klosz- szkło bezpieczne, przeźroczyste. | Uszczelka silikonowa. | Dławnica EPDM. | góra/dół | Szkło przeźroczyste | Sterowanie światłem w systemie: DALI2 | 1.6 | 1.75 | 21x12.5x10.5 |  |  |  | Moduł LED | Cree DK180501 V8 JB2835 3V 2,7K | KGP CC10W150-500 DALI | 100000 |  |  |  |  | 50% | SDCM3 | 80 | <=0 |  | C | C | ≥0.88 | ≤13% |  |  | +25°C | TA MAX=+65°C | 6.7A/2.4us |  |  | 80 | [8 empty] | 1 | 0.4 | [5 empty] | ZS2263zx0009 Zestaw serwisowy. | TAK | TAK
2263WH0009 | 2263 | LILLEHAMMER WALL LED 26LM UP4º & DOWN4º 2700K DALI2 | Lillehammer |  | Oprawa | Wall |  | Aluminium |  | Biały |  | Nie | LED zintegrowane | AC | DALI2 | 5,6W | 9W | 1008lm | 26lm |  |  | IP65 | IK08 | 2700K | wąskie góra / wąskie dół | 18.5x11x8 |  | Tak | Oprawa ścienna. | Odlew aluminiowy malowany proszkowo. |  | Klosz- szkło bezpieczne, przeźroczyste. | Uszczelka silikonowa. | Dławnica EPDM. | góra/dół | Szkło przeźroczyste | Sterowanie światłem w systemie: DALI2 | 1.6 | 1.75 | 21x12.5x10.5 |  |  |  | Moduł LED | Cree DK180501 V8 JB2835 3V 2,7K | KGP CC10W150-500 DALI | 100000 |  |  |  |  | 50% | SDCM3 | 80 | <=0 |  | C | C | ≥0.88 | ≤13% |  |  | +25°C | TA MAX=+65°C | 6.7A/2.4us |  |  | 80 | [8 empty] | 1 | 0.4 | [5 empty] | ZS2263zx0009 Zestaw serwisowy. | TAK | TAK
2264AL0009 | 2264AL | LILLEHAMMER WALL LED 13LM DOWN 4º 2700K DALI2 | Lillehammer |  | Oprawa | Wall |  | Aluminium |  | Aluminium |  | Nie | LED zintegrowane | AC | DALI2 | 2,8W | 4,5W | 504lm | 13lm |  |  | IP65 | IK08 | 2700K | wąskie dół | 18.5x11x8 |  | Tak | Oprawa ścienna. | Odlew aluminiowy malowany proszkowo. |  | Klosz- szkło bezpieczne, przeźroczyste. | Uszczelka silikonowa. | Dławnica EPDM. | dół | szerokie | Sterowanie światłem w systemie: DALI2 | 1.6 | 1.75 | 21x12.5x10.5 |  |  |  | Moduł LED | Cree DK180501 V8 JB2835 3V 2,7K | KGP CC10W150-500 DALI | 100000 |  |  |  |  | 0% | SDCM3 | 80 | <=0 |  | C | C | ≥0.88 | ≤13% |  |  | +25°C | TA MAX=+65°C | 6.7A/2.4us |  |  | 80 | [8 empty] | 1 | 0.4 | [5 empty] | ZS2264zx0009 Zestaw serwisowy. | TAK | TAK
2264BL0009 | 2264 | LILLEHAMMER WALL LED 13LM DOWN 4º 2700K DALI2 | Lillehammer |  | Oprawa | Wall |  | Aluminium |  | Czarny |  | Nie | LED zintegrowane | AC | DALI2 | 2,8W | 4,5W | 504lm | 13lm |  |  | IP65 | IK08 | 2700K | wąskie dół | 18.5x11x8 |  | Tak | Oprawa ścienna. | Odlew aluminiowy malowany proszkowo. |  | Klosz- szkło bezpieczne, przeźroczyste. | Uszczelka silikonowa. | Dławnica EPDM. | dół | szerokie | Sterowanie światłem w systemie: DALI2 | 1.6 | 1.75 | 21x12.5x10.5 |  |  |  | Moduł LED | Cree DK180501 V8 JB2835 3V 2,7K | KGP CC10W150-500 DALI | 100000 |  |  |  |  | 0% | SDCM3 | 80 | <=0 |  | C | C | ≥0.88 | ≤13% |  |  | +25°C | TA MAX=+65°C | 6.7A/2.4us |  |  | 80 | [8 empty] | 1 | 0.4 | [5 empty] | ZS2264zx0009 Zestaw serwisowy. | TAK | TAK
2264GR0009 | 2264GR | LILLEHAMMER WALL LED 13LM DOWN 4º 2700K DALI2 | Lillehammer |  | Oprawa | Wall |  | Aluminium |  | Grafitowy |  | Nie | LED zintegrowane | AC | DALI2 | 2,8W | 4,5W | 504lm | 13lm |  |  | IP65 | IK08 | 2700K | wąskie dół | 18.5x11x8 |  | Tak | Oprawa ścienna. | Odlew aluminiowy malowany proszkowo. |  | Klosz- szkło bezpieczne, przeźroczyste. | Uszczelka silikonowa. | Dławnica EPDM. | dół | szerokie | Sterowanie światłem w systemie: DALI2 | 1.6 | 1.75 | 21x12.5x10.5 |  |  |  | Moduł LED | Cree DK180501 V8 JB2835 3V 2,7K | KGP CC10W150-500 DALI | 100000 |  |  |  |  | 0% | SDCM3 | 80 | <=0 |  | C | C | ≥0.88 | ≤13% |  |  | +25°C | TA MAX=+65°C | 6.7A/2.4us |  |  | 80 | [8 empty] | 1 | 0.4 | [5 empty] | ZS2264zx0009 Zestaw serwisowy. | TAK | TAK
2264WH0009 | 2264 | LILLEHAMMER WALL LED 13LM DOWN 4º 2700K DALI2 | Lillehammer |  | Oprawa | Wall |  | Aluminium |  | Biały |  | Nie | LED zintegrowane | AC | DALI2 | 2,8W | 4,5W | 504lm | 13lm |  |  | IP65 | IK08 | 2700K | wąskie dół | 18.5x11x8 |  | Tak | Oprawa ścienna. | Odlew aluminiowy malowany proszkowo. |  | Klosz- szkło bezpieczne, przeźroczyste. | Uszczelka silikonowa. | Dławnica EPDM. | dół | szerokie | Sterowanie światłem w systemie: DALI2 | 1.6 | 1.75 | 21x12.5x10.5 |  |  |  | Moduł LED | Cree DK180501 V8 JB2835 3V 2,7K | KGP CC10W150-500 DALI | 100000 |  |  |  |  | 0% | SDCM3 | 80 | <=0 |  | C | C | ≥0.88 | ≤13% |  |  | +25°C | TA MAX=+65°C | 6.7A/2.4us |  |  | 80 | [8 empty] | 1 | 0.4 | [5 empty] | ZS2264zx0009 Zestaw serwisowy. | TAK | TAK
2265AL0009 | 2265AL | LILLEHAMMER WALL LED 13LM UP 4º 2700K DALI2 | Lillehammer |  | Oprawa | Wall |  | Aluminium |  | Aluminium |  | Nie | LED zintegrowane | AC | DALI2 | 2,8W | 4,5W | 504lm | 13lm |  |  | IP65 | IK08 | 2700K | wąskie góra | 18.5x11x8 |  | Tak | Oprawa ścienna. | Odlew aluminiowy malowany proszkowo. |  | Klosz- szkło bezpieczne, przeźroczyste. | Uszczelka silikonowa. | Dławnica EPDM. | dół | szerokie | Sterowanie światłem w systemie: DALI2 | 1.6 | 1.75 | 21x12.5x10.5 |  |  |  | Moduł LED | Cree DK180501 V8 JB2835 3V 2,7K | KGP CC10W150-500 DALI | 100000 |  |  |  |  | 100% | SDCM3 | 80 | <=0 |  | C | C | ≥0.88 | ≤13% |  |  | +25°C | TA MAX=+65°C | 6.7A/2.4us | B 16A: 74, C 16A: 119 |  | 80 | [8 empty] | 1 | 0.4 | [5 empty] | ZS2265zx0009 Zestaw serwisowy. | TAK | TAK
2265BL0009 | 2265 | LILLEHAMMER WALL LED 13LM UP 4º 2700K DALI2 | Lillehammer |  | Oprawa | Wall |  | Aluminium |  | Czarny |  | Nie | LED zintegrowane | AC | DALI2 | 2,8W | 4,5W | 504lm | 13lm |  |  | IP65 | IK08 | 2700K | wąskie góra | 18.5x11x8 |  | Tak | Oprawa ścienna. | Odlew aluminiowy malowany proszkowo. |  | Klosz- szkło bezpieczne, przeźroczyste. | Uszczelka silikonowa. | Dławnica EPDM. | dół | szerokie | Sterowanie światłem w systemie: DALI2 | 1.6 | 1.75 | 21x12.5x10.5 |  |  |  | Moduł LED | Cree DK180501 V8 JB2835 3V 2,7K | KGP CC10W150-500 DALI | 100000 |  |  |  |  | 100% | SDCM3 | 80 | <=0 |  | C | C | ≥0.88 | ≤13% |  |  | +25°C | TA MAX=+65°C | 6.7A/2.4us | B 16A: 74, C 16A: 119 |  | 80 | [8 empty] | 1 | 0.4 | [5 empty] | ZS2265zx0009 Zestaw serwisowy. | TAK | TAK
2265GR0009 | 2265GR | LILLEHAMMER WALL LED 13LM UP 4º 2700K DALI2 | Lillehammer |  | Oprawa | Wall |  | Aluminium |  | Grafitowy |  | Nie | LED zintegrowane | AC | DALI2 | 2,8W | 4,5W | 504lm | 13lm |  |  | IP65 | IK08 | 2700K | wąskie góra | 18.5x11x8 |  | Tak | Oprawa ścienna. | Odlew aluminiowy malowany proszkowo. |  | Klosz- szkło bezpieczne, przeźroczyste. | Uszczelka silikonowa. | Dławnica EPDM. | dół | szerokie | Sterowanie światłem w systemie: DALI2 | 1.6 | 1.75 | 21x12.5x10.5 |  |  |  | Moduł LED | Cree DK180501 V8 JB2835 3V 2,7K | KGP CC10W150-500 DALI | 100000 |  |  |  |  | 100% | SDCM3 | 80 | <=0 |  | C | C | ≥0.88 | ≤13% |  |  | +25°C | TA MAX=+65°C | 6.7A/2.4us | B 16A: 74, C 16A: 119 |  | 80 | [8 empty] | 1 | 0.4 | [5 empty] | ZS2265zx0009 Zestaw serwisowy. | TAK | TAK
2265WH0009 | 2265 | LILLEHAMMER WALL LED 13LM UP 4º 2700K DALI2 | Lillehammer |  | Oprawa | Wall |  | Aluminium |  | Biały |  | Nie | LED zintegrowane | AC | DALI2 | 2,8W | 4,5W | 504lm | 13lm |  |  | IP65 | IK08 | 2700K | wąskie góra | 18.5x11x8 |  | Tak | Oprawa ścienna. | Odlew aluminiowy malowany proszkowo. |  | Klosz- szkło bezpieczne, przeźroczyste. | Uszczelka silikonowa. | Dławnica EPDM. | dół | szerokie | Sterowanie światłem w systemie: DALI2 | 1.6 | 1.75 | 21x12.5x10.5 |  |  |  | Moduł LED | Cree DK180501 V8 JB2835 3V 2,7K | KGP CC10W150-500 DALI | 100000 |  |  |  |  | 100% | SDCM3 | 80 | <=0 |  | C | C | ≥0.88 | ≤13% |  |  | +25°C | TA MAX=+65°C | 6.7A/2.4us | B 16A: 74, C 16A: 119 |  | 80 | [8 empty] | 1 | 0.4 | [5 empty] | ZS2265zx0009 Zestaw serwisowy. | TAK | TAK
2266AL0009 | 2266AL | LILLEHAMMER WALL LED 107LM UP60º 2700K DALI2 | Lillehammer |  | Oprawa | Wall |  | Aluminium |  | Aluminium |  | Nie | LED zintegrowane | AC | DALI2 | 2,8W | 4,5W | 504lm | 107lm |  |  | IP65 | IK08 | 2700K | szerokie góra | 18.5x11x8 |  | Tak | Oprawa ścienna. | Odlew aluminiowy malowany proszkowo. |  | Klosz- szkło bezpieczne, przeźroczyste. | Uszczelka silikonowa. | Dławnica EPDM. | dół | szerokie | Sterowanie światłem w systemie: DALI2 | 1.6 | 1.75 | 21x12.5x10.5 |  |  |  | Moduł LED | Cree DK180501 V8 JB2835 3V 2,7K | KGP CC10W150-500 DALI | 100000 |  |  |  |  | 100% | SDCM3 | 80 | <=0 |  | C | C | ≥0.88 | ≤13% |  |  | +25°C | TA MAX=+65°C | 6.7A/2.4us |  |  | 80 | [8 empty] | 1 | 0.4 | [5 empty] | ZS2266zx0009 Zestaw serwisowy. | TAK | TAK
2266BL0009 | 2266 | LILLEHAMMER WALL LED 107LM UP60º 2700K DALI2 | Lillehammer |  | Oprawa | Wall |  | Aluminium |  | Czarny |  | Nie | LED zintegrowane | AC | DALI2 | 2,8W | 4,5W | 504lm | 107lm |  |  | IP65 | IK08 | 2700K | szerokie góra | 18.5x11x8 |  | Tak | Oprawa ścienna. | Odlew aluminiowy malowany proszkowo. |  | Klosz- szkło bezpieczne, przeźroczyste. | Uszczelka silikonowa. | Dławnica EPDM. | dół | szerokie | Sterowanie światłem w systemie: DALI2 | 1.6 | 1.75 | 21x12.5x10.5 |  |  |  | Moduł LED | Cree DK180501 V8 JB2835 3V 2,7K | KGP CC10W150-500 DALI | 100000 |  |  |  |  | 100% | SDCM3 | 80 | <=0 |  | C | C | ≥0.88 | ≤13% |  |  | +25°C | TA MAX=+65°C | 6.7A/2.4us |  |  | 80 | [8 empty] | 1 | 0.4 | [5 empty] | ZS2266zx0009 Zestaw serwisowy. | TAK | TAK
2266GR0009 | 2266GR | LILLEHAMMER WALL LED 107LM UP60º 2700K DALI2 | Lillehammer |  | Oprawa | Wall |  | Aluminium |  | Grafitowy |  | Nie | LED zintegrowane | AC | DALI2 | 2,8W | 4,5W | 504lm | 107lm |  |  | IP65 | IK08 | 2700K | szerokie góra | 18.5x11x8 |  | Tak | Oprawa ścienna. | Odlew aluminiowy malowany proszkowo. |  | Klosz- szkło bezpieczne, przeźroczyste. | Uszczelka silikonowa. | Dławnica EPDM. | dół | szerokie | Sterowanie światłem w systemie: DALI2 | 1.6 | 1.75 | 21x12.5x10.5 |  |  |  | Moduł LED | Cree DK180501 V8 JB2835 3V 2,7K | KGP CC10W150-500 DALI | 100000 |  |  |  |  | 100% | SDCM3 | 80 | <=0 |  | C | C | ≥0.88 | ≤13% |  |  | +25°C | TA MAX=+65°C | 6.7A/2.4us |  |  | 80 | [8 empty] | 1 | 0.4 | [5 empty] | ZS2266zx0009 Zestaw serwisowy. | TAK | TAK
2266WH0009 | 2266 | LILLEHAMMER WALL LED 107LM UP60º 2700K DALI2 | Lillehammer |  | Oprawa | Wall |  | Aluminium |  | Biały |  | Nie | LED zintegrowane | AC | DALI2 | 2,8W | 4,5W | 504lm | 107lm |  |  | IP65 | IK08 | 2700K | szerokie góra | 18.5x11x8 |  | Tak | Oprawa ścienna. | Odlew aluminiowy malowany proszkowo. |  | Klosz- szkło bezpieczne, przeźroczyste. | Uszczelka silikonowa. | Dławnica EPDM. | dół | szerokie | Sterowanie światłem w systemie: DALI2 | 1.6 | 1.75 | 21x12.5x10.5 |  |  |  | Moduł LED | Cree DK180501 V8 JB2835 3V 2,7K | KGP CC10W150-500 DALI | 100000 |  |  |  |  | 100% | SDCM3 | 80 | <=0 |  | C | C | ≥0.88 | ≤13% |  |  | +25°C | TA MAX=+65°C | 6.7A/2.4us |  |  | 80 | [8 empty] | 1 | 0.4 | [5 empty] | ZS2266zx0009 Zestaw serwisowy. | TAK | TAK
226BL0010 | 226 | STOCKHOLM WALL E27 | Stockholm | Połówka | Oprawa | Wall | Ceiling | Stal |  | Czarny |  | Nie | Wymienne | E27 |  | LED max 9W | LED max 9W |  |  |  |  | IP54 |  |  |  | 21x14x23.5 |  | Tak | Oprawa ścienna. |  | Front- stal cynkowana ogniowo lub odlew aluminiowy malowany proszkowo. | Klosz- poliwęglan przeźroczysty, stabilizowany UV. | Uszczelka silikonowa. | Podstawa- odlew aluminiowy malowany proszkowo. |  | przeźroczysty |  | 2.7 |  | 26x23x15.5 |  |  |  | Lampa E27 | LED A55..60 |  | 0 | [7 empty] | <=0 | [7 empty] | +25°C | Ta max=+65°C | [18 empty] | Osram ECO PRO Classic 46<=>60W E27, Osram LED Parathom Classic E27, Philips ECO Classic 42<=>60W E27, Philips Master LEDbulb / Ledbulb Classic E27 | 06220001 Klosz - zestaw serwisowy, 08550005 Uszczelka. | TAK | TAK
226GA0010 | 226GA | STOCKHOLM WALL E27 | Stockholm | Połówka | Oprawa | Wall | Ceiling | Stal |  | Ocynk Ogniowy |  | Nie | Wymienne | E27 |  | LED max 9W | LED max 9W |  |  |  |  | IP54 |  |  |  | 21x14x23.5 |  | Tak | Oprawa ścienna. |  | Front- stal cynkowana ogniowo lub odlew aluminiowy malowany proszkowo. | Klosz- poliwęglan przeźroczysty, stabilizowany UV. | Uszczelka silikonowa. | Podstawa- odlew aluminiowy malowany proszkowo. |  | przeźroczysty |  | 2.7 |  | 26x23x15.5 |  |  |  | Lampa E27 | LED A55..60 |  | 0 | [7 empty] | <=0 | [7 empty] | +25°C | Ta max=+65°C | [18 empty] | Osram ECO PRO Classic 46<=>60W E27, Osram LED Parathom Classic E27, Philips ECO Classic 42<=>60W E27, Philips Master LEDbulb / Ledbulb Classic E27 | 06220001 Klosz - zestaw serwisowy, 08550005 Uszczelka. | TAK | TAK
226BLU010 | 226U | STOCKHOLM WALL E26 | Stockholm | Połówka | Oprawa | Wall | Ceiling | Stal |  | Czarny |  | Nie | Wymienne |  |  | LED max 9W | LED max 9W |  |  |  |  | IP54 |  |  |  | 21x23.5x14 |  | Nie | Oprawa ścienna. |  | Front- stal cynkowana ogniowo lub odlew aluminiowy malowany proszkowo. | Klosz- poliwęglan przeźroczysty, stabilizowany UV. | Uszczelka silikonowa. | Podstawa- odlew aluminiowy malowany proszkowo. |  | przeźroczysty |  | 2.5 | 2.7 | 26x23x15.5 |  |  |  | Lampa E26 | LED A55..60 |  | 0 | [7 empty] | <=0 | [7 empty] | +25°C | TA MAX=+65°C | [19 empty] | 06220001 Klosz - zestaw serwisowy, 08550005 Uszczelka. | TAK | TAK
226GAU010 | 226UGA | STOCKHOLM WALL E26 | Stockholm | Połówka | Oprawa | Wall | Ceiling | Stal |  | Ocynk Ogniowy |  | Nie | Wymienne |  |  | LED max 9W | LED max 9W |  |  |  |  | IP54 |  |  |  | 21x23.5x14 |  | Nie | Oprawa ścienna. |  | Front- stal cynkowana ogniowo lub odlew aluminiowy malowany proszkowo. | Klosz- poliwęglan przeźroczysty, stabilizowany UV. | Uszczelka silikonowa. | Podstawa- odlew aluminiowy malowany proszkowo. |  | przeźroczysty |  | 2.5 | 2.7 | 26x23x15.5 |  |  |  | Lampa E26 | LED A55..60 |  | 0 | [7 empty] | <=0 | [7 empty] | +25°C | TA MAX=+65°C | [19 empty] | 06220001 Klosz - zestaw serwisowy, 08550005 Uszczelka. | TAK | TAK
2270AL0009 | 2270AL | LILLEHAMMER WALL LED 127LM UP & DOWN 4º/60º 3000K DALI2 | Lillehammer |  | Oprawa | Wall |  | Aluminium |  | Aluminium |  | Nie | LED zintegrowane | AC | DALI2 | 5,6W | 7,3W | 1008lm | 127lm |  |  | IP65 | IK08 | 3000K | wąskie / szerokie, obracany korpus | 18.5x11x8 |  | Tak | Oprawa ścienna. | Odlew aluminiowy malowany proszkowo. |  | Klosz- szkło bezpieczne, przeźroczyste. | Uszczelka silikonowa. | Dławnica EPDM. | góra/dół | Szkło przeźroczyste | Sterowanie światłem w systemie: DALI2 | 1.6 | 1.75 | 21x12.5x10.5 |  |  |  | Moduł LED | Cree DK180501 V8 JB2835 3V 3K | KGP CC10W150-500 DALI | 100000 |  |  |  |  | 20/80% | SDCM3 | 80 | <=0 |  | C | C | ≥0.88 | ≤13% |  |  | +25°C | TA MAX=+65°C | 6.7A/2.4us | B 16A: 74, C 16A: 119 |  | 80 | [8 empty] | 1 | 0.4 | [5 empty] | ZS2270zx0009 Zestaw serwisowy. | TAK | TAK
2270BL0009 | 2270 | LILLEHAMMER WALL LED 127LM UP & DOWN 4º/60º 3000K DALI2 | Lillehammer |  | Oprawa | Wall |  | Aluminium |  | Czarny |  | Nie | LED zintegrowane | AC | DALI2 | 5,6W | 7,3W | 1008lm | 127lm |  |  | IP65 | IK08 | 3000K | wąskie / szerokie, obracany korpus | 18.5x11x8 |  | Tak | Oprawa ścienna. | Odlew aluminiowy malowany proszkowo. |  | Klosz- szkło bezpieczne, przeźroczyste. | Uszczelka silikonowa. | Dławnica EPDM. | góra/dół | Szkło przeźroczyste | Sterowanie światłem w systemie: DALI2 | 1.6 | 1.75 | 21x12.5x10.5 |  |  |  | Moduł LED | Cree DK180501 V8 JB2835 3V 3K | KGP CC10W150-500 DALI | 100000 |  |  |  |  | 20/80% | SDCM3 | 80 | <=0 |  | C | C | ≥0.88 | ≤13% |  |  | +25°C | TA MAX=+65°C | 6.7A/2.4us | B 16A: 74, C 16A: 119 |  | 80 | [8 empty] | 1 | 0.4 | [5 empty] | ZS2270zx0009 Zestaw serwisowy. | TAK | TAK
2270GR0009 | 2270GR | LILLEHAMMER WALL LED 127LM UP & DOWN 4º/60º 3000K DALI2 | Lillehammer |  | Oprawa | Wall |  | Aluminium |  | Grafitowy |  | Nie | LED zintegrowane | AC | DALI2 | 5,6W | 7,3W | 1008lm | 127lm |  |  | IP65 | IK08 | 3000K | wąskie / szerokie, obracany korpus | 18.5x11x8 |  | Tak | Oprawa ścienna. | Odlew aluminiowy malowany proszkowo. |  | Klosz- szkło bezpieczne, przeźroczyste. | Uszczelka silikonowa. | Dławnica EPDM. | góra/dół | Szkło przeźroczyste | Sterowanie światłem w systemie: DALI2 | 1.6 | 1.75 | 21x12.5x10.5 |  |  |  | Moduł LED | Cree DK180501 V8 JB2835 3V 3K | KGP CC10W150-500 DALI | 100000 |  |  |  |  | 20/80% | SDCM3 | 80 | <=0 |  | C | C | ≥0.88 | ≤13% |  |  | +25°C | TA MAX=+65°C | 6.7A/2.4us | B 16A: 74, C 16A: 119 |  | 80 | [8 empty] | 1 | 0.4 | [5 empty] | ZS2270zx0009 Zestaw serwisowy. | TAK | TAK
2270WH0009 | 2270 | LILLEHAMMER WALL LED 127LM UP & DOWN 4º/60º 3000K DALI2 | Lillehammer |  | Oprawa | Wall |  | Aluminium |  | Biały |  | Nie | LED zintegrowane | AC | DALI2 | 5,6W | 7,3W | 1008lm | 127lm |  |  | IP65 | IK08 | 3000K | wąskie / szerokie, obracany korpus | 18.5x11x8 |  | Tak | Oprawa ścienna. | Odlew aluminiowy malowany proszkowo. |  | Klosz- szkło bezpieczne, przeźroczyste. | Uszczelka silikonowa. | Dławnica EPDM. | góra/dół | Szkło przeźroczyste | Sterowanie światłem w systemie: DALI2 | 1.6 | 1.75 | 21x12.5x10.5 |  |  |  | Moduł LED | Cree DK180501 V8 JB2835 3V 3K | KGP CC10W150-500 DALI | 100000 |  |  |  |  | 20/80% | SDCM3 | 80 | <=0 |  | C | C | ≥0.88 | ≤13% |  |  | +25°C | TA MAX=+65°C | 6.7A/2.4us | B 16A: 74, C 16A: 119 |  | 80 | [8 empty] | 1 | 0.4 | [5 empty] | ZS2270zx0009 Zestaw serwisowy. | TAK | TAK
2271AL0009 | 2271AL | LILLEHAMMER WALL LED 224LM UP60º & DOWN60º 3000K DALI2 | Lillehammer |  | Oprawa | Wall |  | Aluminium |  | Aluminium |  | Nie | LED zintegrowane | AC | DALI2 | 5,6W | 7,3W | 1008lm | 224lm |  |  | IP65 | IK08 | 3000K | szerokie góra / szerokie dół | 18.5x11x8 |  | Tak | Oprawa ścienna. | Odlew aluminiowy malowany proszkowo. |  | Klosz- szkło bezpieczne, przeźroczyste. | Uszczelka silikonowa. | Dławnica EPDM. | góra/dół | Szkło przeźroczyste | Sterowanie światłem w systemie: DALI2 | 1.6 | 1.75 | 21x12.5x10.5 |  |  |  | Moduł LED | Cree DK180501 V8 JB2835 3V 3K | KGP CC10W150-500 DALI | 100000 |  |  |  |  | 50% | SDCM3 | 80 | <=0 |  | C | C | ≥0.88 | ≤13% |  |  | +25°C | TA MAX=+65°C | 6.7A/2.4us | B 16A: 74, C 16A: 119 |  | 80 | [8 empty] | 1 | 0.4 | [5 empty] | ZS2271zx0009 Zestaw serwisowy. | TAK | TAK
2271BL0009 | 2271 | LILLEHAMMER WALL LED 224LM UP60º & DOWN60º 3000K DALI2 | Lillehammer |  | Oprawa | Wall |  | Aluminium |  | Czarny |  | Nie | LED zintegrowane | AC | DALI2 | 5,6W | 7,3W | 1008lm | 224lm |  |  | IP65 | IK08 | 3000K | szerokie góra / szerokie dół | 18.5x11x8 |  | Tak | Oprawa ścienna. | Odlew aluminiowy malowany proszkowo. |  | Klosz- szkło bezpieczne, przeźroczyste. | Uszczelka silikonowa. | Dławnica EPDM. | góra/dół | Szkło przeźroczyste | Sterowanie światłem w systemie: DALI2 | 1.6 | 1.75 | 21x12.5x10.5 |  |  |  | Moduł LED | Cree DK180501 V8 JB2835 3V 3K | KGP CC10W150-500 DALI | 100000 |  |  |  |  | 50% | SDCM3 | 80 | <=0 |  | C | C | ≥0.88 | ≤13% |  |  | +25°C | TA MAX=+65°C | 6.7A/2.4us | B 16A: 74, C 16A: 119 |  | 80 | [8 empty] | 1 | 0.4 | [5 empty] | ZS2271zx0009 Zestaw serwisowy. | TAK | TAK
2271GR0009 | 2271GR | LILLEHAMMER WALL LED 224LM UP60º & DOWN60º 3000K DALI2 | Lillehammer |  | Oprawa | Wall |  | Aluminium |  | Grafitowy |  | Nie | LED zintegrowane | AC | DALI2 | 5,6W | 7,3W | 1008lm | 224lm |  |  | IP65 | IK08 | 3000K | szerokie góra / szerokie dół | 18.5x11x8 |  | Tak | Oprawa ścienna. | Odlew aluminiowy malowany proszkowo. |  | Klosz- szkło bezpieczne, przeźroczyste. | Uszczelka silikonowa. | Dławnica EPDM. | góra/dół | Szkło przeźroczyste | Sterowanie światłem w systemie: DALI2 | 1.6 | 1.75 | 21x12.5x10.5 |  |  |  | Moduł LED | Cree DK180501 V8 JB2835 3V 3K | KGP CC10W150-500 DALI | 100000 |  |  |  |  | 50% | SDCM3 | 80 | <=0 |  | C | C | ≥0.88 | ≤13% |  |  | +25°C | TA MAX=+65°C | 6.7A/2.4us | B 16A: 74, C 16A: 119 |  | 80 | [8 empty] | 1 | 0.4 | [5 empty] | ZS2271zx0009 Zestaw serwisowy. | TAK | TAK
2271WH0009 | 2271 | LILLEHAMMER WALL LED 224LM UP60º & DOWN60º 3000K DALI2 | Lillehammer |  | Oprawa | Wall |  | Aluminium |  | Biały |  | Nie | LED zintegrowane | AC | DALI2 | 5,6W | 7,3W | 1008lm | 224lm |  |  | IP65 | IK08 | 3000K | szerokie góra / szerokie dół | 18.5x11x8 |  | Tak | Oprawa ścienna. | Odlew aluminiowy malowany proszkowo. |  | Klosz- szkło bezpieczne, przeźroczyste. | Uszczelka silikonowa. | Dławnica EPDM. | góra/dół | Szkło przeźroczyste | Sterowanie światłem w systemie: DALI2 | 1.6 | 1.75 | 21x12.5x10.5 |  |  |  | Moduł LED | Cree DK180501 V8 JB2835 3V 3K | KGP CC10W150-500 DALI | 100000 |  |  |  |  | 50% | SDCM3 | 80 | <=0 |  | C | C | ≥0.88 | ≤13% |  |  | +25°C | TA MAX=+65°C | 6.7A/2.4us | B 16A: 74, C 16A: 119 |  | 80 | [8 empty] | 1 | 0.4 | [5 empty] | ZS2271zx0009 Zestaw serwisowy. | TAK | TAK
2272AL0009 | 2272AL | LILLEHAMMER WALL LED 112LM DOWN60º 3000K DALI2 | Lillehammer |  | Oprawa | Wall |  | Aluminium |  | Aluminium |  | Nie | LED zintegrowane | AC | DALI2 | 2,8W | 4,5W | 504lm | 112lm |  |  | IP65 | IK08 | 3000K | szerokie dół | 18.5x11x8 |  | Tak | Oprawa ścienna. | Odlew aluminiowy malowany proszkowo. |  | Klosz- szkło bezpieczne, przeźroczyste. | Uszczelka silikonowa. | Dławnica EPDM. | dół | szerokie | Sterowanie światłem w systemie: DALI2 | 1.6 | 1.75 | 21x12.5x10.5 |  |  |  | Moduł LED | Cree DK180501 V8 JB2835 3V 3K | KGP CC10W150-500 DALI | 100000 |  |  |  |  | 0% | SDCM3 | 80 | <=0 |  | C | C | ≥0.88 | ≤13% |  |  | +25°C | TA MAX=+65°C | 6.7A/2.4us | B 16A: 74, C 16A: 119 |  | 80 | [8 empty] | 1 | 0.4 | [5 empty] | ZS2272zx0009 Zestaw serwisowy. | TAK | TAK
2272BL0009 | 2272 | LILLEHAMMER WALL LED 112LM DOWN60º 3000K DALI2 | Lillehammer |  | Oprawa | Wall |  | Aluminium |  | Czarny |  | Nie | LED zintegrowane | AC | DALI2 | 2,8W | 4,5W | 504lm | 112lm |  |  | IP65 | IK08 | 3000K | szerokie dół | 18.5x11x8 |  | Tak | Oprawa ścienna. | Odlew aluminiowy malowany proszkowo. |  | Klosz- szkło bezpieczne, przeźroczyste. | Uszczelka silikonowa. | Dławnica EPDM. | dół | szerokie | Sterowanie światłem w systemie: DALI2 | 1.6 | 1.75 | 21x12.5x10.5 |  |  |  | Moduł LED | Cree DK180501 V8 JB2835 3V 3K | KGP CC10W150-500 DALI | 100000 |  |  |  |  | 0% | SDCM3 | 80 | <=0 |  | C | C | ≥0.88 | ≤13% |  |  | +25°C | TA MAX=+65°C | 6.7A/2.4us | B 16A: 74, C 16A: 119 |  | 80 | [8 empty] | 1 | 0.4 | [5 empty] | ZS2272zx0009 Zestaw serwisowy. | TAK | TAK
2272GR0009 | 2272GR | LILLEHAMMER WALL LED 112LM DOWN60º 3000K DALI2 | Lillehammer |  | Oprawa | Wall |  | Aluminium |  | Grafitowy |  | Nie | LED zintegrowane | AC | DALI2 | 2,8W | 4,5W | 504lm | 112lm |  |  | IP65 | IK08 | 3000K | szerokie dół | 18.5x11x8 |  | Tak | Oprawa ścienna. | Odlew aluminiowy malowany proszkowo. |  | Klosz- szkło bezpieczne, przeźroczyste. | Uszczelka silikonowa. | Dławnica EPDM. | dół | szerokie | Sterowanie światłem w systemie: DALI2 | 1.6 | 1.75 | 21x12.5x10.5 |  |  |  | Moduł LED | Cree DK180501 V8 JB2835 3V 3K | KGP CC10W150-500 DALI | 100000 |  |  |  |  | 0% | SDCM3 | 80 | <=0 |  | C | C | ≥0.88 | ≤13% |  |  | +25°C | TA MAX=+65°C | 6.7A/2.4us | B 16A: 74, C 16A: 119 |  | 80 | [8 empty] | 1 | 0.4 | [5 empty] | ZS2272zx0009 Zestaw serwisowy. | TAK | TAK
2272WH0009 | 2272 | LILLEHAMMER WALL LED 112LM DOWN60º 3000K DALI2 | Lillehammer |  | Oprawa | Wall |  | Aluminium |  | Biały |  | Nie | LED zintegrowane | AC | DALI2 | 2,8W | 4,5W | 504lm | 112lm |  |  | IP65 | IK08 | 3000K | szerokie dół | 18.5x11x8 |  | Tak | Oprawa ścienna. | Odlew aluminiowy malowany proszkowo. |  | Klosz- szkło bezpieczne, przeźroczyste. | Uszczelka silikonowa. | Dławnica EPDM. | dół | szerokie | Sterowanie światłem w systemie: DALI2 | 1.6 | 1.75 | 21x12.5x10.5 |  |  |  | Moduł LED | Cree DK180501 V8 JB2835 3V 3K | KGP CC10W150-500 DALI | 100000 |  |  |  |  | 0% | SDCM3 | 80 | <=0 |  | C | C | ≥0.88 | ≤13% |  |  | +25°C | TA MAX=+65°C | 6.7A/2.4us | B 16A: 74, C 16A: 119 |  | 80 | [8 empty] | 1 | 0.4 | [5 empty] | ZS2272zx0009 Zestaw serwisowy. | TAK | TAK
2273AL0009 | 2273AL | LILLEHAMMER WALL LED 30LM UP4º & DOWN4º 3000K DALI2 | Lillehammer |  | Oprawa | Wall |  | Aluminium |  | Aluminium |  | Nie | LED zintegrowane | AC | DALI2 | 5,6W | 7,3W | 1008lm | 30lm |  |  | IP65 | IK08 | 3000K | wąskie góra / wąskie dół | 18.5x11x8 |  | Tak | Oprawa ścienna. | Odlew aluminiowy malowany proszkowo. |  | Klosz- szkło bezpieczne, przeźroczyste. | Uszczelka silikonowa. | Dławnica EPDM. | góra/dół | Szkło przeźroczyste | Sterowanie światłem w systemie: DALI2 | 1.6 | 1.75 | 21x12.5x10.5 |  |  |  | Moduł LED | Cree DK180501 V8 JB2835 3V 3K | KGP CC10W150-500 DALI | 100000 |  |  |  |  | 50% | SDCM3 | 80 | <=0 |  | C | C | ≥0.88 | ≤13% |  |  | +25°C | TA MAX=+65°C | 6.7A/2.4us |  |  | 80 | [8 empty] | 1 | 0.4 | [5 empty] | ZS2273zx0009 Zestaw serwisowy. | TAK | TAK
2273BL0009 | 2273 | LILLEHAMMER WALL LED 30LM UP4º & DOWN4º 3000K DALI2 | Lillehammer |  | Oprawa | Wall |  | Aluminium |  | Czarny |  | Nie | LED zintegrowane | AC | DALI2 | 5,6W | 7,3W | 1008lm | 30lm |  |  | IP65 | IK08 | 3000K | wąskie góra / wąskie dół | 18.5x11x8 |  | Tak | Oprawa ścienna. | Odlew aluminiowy malowany proszkowo. |  | Klosz- szkło bezpieczne, przeźroczyste. | Uszczelka silikonowa. | Dławnica EPDM. | góra/dół | Szkło przeźroczyste | Sterowanie światłem w systemie: DALI2 | 1.6 | 1.75 | 21x12.5x10.5 |  |  |  | Moduł LED | Cree DK180501 V8 JB2835 3V 3K | KGP CC10W150-500 DALI | 100000 |  |  |  |  | 50% | SDCM3 | 80 | <=0 |  | C | C | ≥0.88 | ≤13% |  |  | +25°C | TA MAX=+65°C | 6.7A/2.4us |  |  | 80 | [8 empty] | 1 | 0.4 | [5 empty] | ZS2273zx0009 Zestaw serwisowy. | TAK | TAK
2273GR0009 | 2273GR | LILLEHAMMER WALL LED 30LM UP4º & DOWN4º 3000K DALI2 | Lillehammer |  | Oprawa | Wall |  | Aluminium |  | Grafitowy |  | Nie | LED zintegrowane | AC | DALI2 | 5,6W | 7,3W | 1008lm | 30lm |  |  | IP65 | IK08 | 3000K | wąskie góra / wąskie dół | 18.5x11x8 |  | Tak | Oprawa ścienna. | Odlew aluminiowy malowany proszkowo. |  | Klosz- szkło bezpieczne, przeźroczyste. | Uszczelka silikonowa. | Dławnica EPDM. | góra/dół | Szkło przeźroczyste | Sterowanie światłem w systemie: DALI2 | 1.6 | 1.75 | 21x12.5x10.5 |  |  |  | Moduł LED | Cree DK180501 V8 JB2835 3V 3K | KGP CC10W150-500 DALI | 100000 |  |  |  |  | 50% | SDCM3 | 80 | <=0 |  | C | C | ≥0.88 | ≤13% |  |  | +25°C | TA MAX=+65°C | 6.7A/2.4us |  |  | 80 | [8 empty] | 1 | 0.4 | [5 empty] | ZS2273zx0009 Zestaw serwisowy. | TAK | TAK
2273WH0009 | 2273 | LILLEHAMMER WALL LED 30LM UP4º & DOWN4º 3000K DALI2 | Lillehammer |  | Oprawa | Wall |  | Aluminium |  | Biały |  | Nie | LED zintegrowane | AC | DALI2 | 5,6W | 7,3W | 1008lm | 30lm |  |  | IP65 | IK08 | 3000K | wąskie góra / wąskie dół | 18.5x11x8 |  | Tak | Oprawa ścienna. | Odlew aluminiowy malowany proszkowo. |  | Klosz- szkło bezpieczne, przeźroczyste. | Uszczelka silikonowa. | Dławnica EPDM. | góra/dół | Szkło przeźroczyste | Sterowanie światłem w systemie: DALI2 | 1.6 | 1.75 | 21x12.5x10.5 |  |  |  | Moduł LED | Cree DK180501 V8 JB2835 3V 3K | KGP CC10W150-500 DALI | 100000 |  |  |  |  | 50% | SDCM3 | 80 | <=0 |  | C | C | ≥0.88 | ≤13% |  |  | +25°C | TA MAX=+65°C | 6.7A/2.4us |  |  | 80 | [8 empty] | 1 | 0.4 | [5 empty] | ZS2273zx0009 Zestaw serwisowy. | TAK | TAK
2274AL0009 | 2274AL | LILLEHAMMER WALL LED 15LM DOWN 4º 3000K DALI2 | Lillehammer |  | Oprawa | Wall |  | Aluminium |  | Aluminium |  | Nie | LED zintegrowane | AC | DALI2 | 2,8W | 4,5W | 504lm | 15lm |  |  | IP65 | IK08 | 3000K | wąskie dół | 18.5x11x8 |  | Tak | Oprawa ścienna. | Odlew aluminiowy malowany proszkowo. |  | Klosz- szkło bezpieczne, przeźroczyste. | Uszczelka silikonowa. | Dławnica EPDM. | dół | szerokie | Sterowanie światłem w systemie: DALI2 | 1.6 | 1.75 | 21x12.5x10.5 |  |  |  | Moduł LED | Cree DK180501 V8 JB2835 3V 3K | KGP CC10W150-500 DALI | 100000 |  |  |  |  | 0% | SDCM3 | 80 | <=0 |  | C | C | ≥0.88 | ≤13% |  |  | +25°C | TA MAX=+65°C | 6.7A/2.4us |  |  | 80 | [8 empty] | 1 | 0.4 | [5 empty] | ZS2274zx0009 Zestaw serwisowy. | TAK | TAK
2274BL0009 | 2274 | LILLEHAMMER WALL LED 15LM DOWN 4º 3000K DALI2 | Lillehammer |  | Oprawa | Wall |  | Aluminium |  | Czarny |  | Nie | LED zintegrowane | AC | DALI2 | 2,8W | 4,5W | 504lm | 15lm |  |  | IP65 | IK08 | 3000K | wąskie dół | 18.5x11x8 |  | Tak | Oprawa ścienna. | Odlew aluminiowy malowany proszkowo. |  | Klosz- szkło bezpieczne, przeźroczyste. | Uszczelka silikonowa. | Dławnica EPDM. | dół | szerokie | Sterowanie światłem w systemie: DALI2 | 1.6 | 1.75 | 21x12.5x10.5 |  |  |  | Moduł LED | Cree DK180501 V8 JB2835 3V 3K | KGP CC10W150-500 DALI | 100000 |  |  |  |  | 0% | SDCM3 | 80 | <=0 |  | C | C | ≥0.88 | ≤13% |  |  | +25°C | TA MAX=+65°C | 6.7A/2.4us |  |  | 80 | [8 empty] | 1 | 0.4 | [5 empty] | ZS2274zx0009 Zestaw serwisowy. | TAK | TAK
2274GR0009 | 2274GR | LILLEHAMMER WALL LED 15LM DOWN 4º 3000K DALI2 | Lillehammer |  | Oprawa | Wall |  | Aluminium |  | Grafitowy |  | Nie | LED zintegrowane | AC | DALI2 | 2,8W | 4,5W | 504lm | 15lm |  |  | IP65 | IK08 | 3000K | wąskie dół | 18.5x11x8 |  | Tak | Oprawa ścienna. | Odlew aluminiowy malowany proszkowo. |  | Klosz- szkło bezpieczne, przeźroczyste. | Uszczelka silikonowa. | Dławnica EPDM. | dół | szerokie | Sterowanie światłem w systemie: DALI2 | 1.6 | 1.75 | 21x12.5x10.5 |  |  |  | Moduł LED | Cree DK180501 V8 JB2835 3V 3K | KGP CC10W150-500 DALI | 100000 |  |  |  |  | 0% | SDCM3 | 80 | <=0 |  | C | C | ≥0.88 | ≤13% |  |  | +25°C | TA MAX=+65°C | 6.7A/2.4us |  |  | 80 | [8 empty] | 1 | 0.4 | [5 empty] | ZS2274zx0009 Zestaw serwisowy. | TAK | TAK
2274WH0009 | 2274 | LILLEHAMMER WALL LED 15LM DOWN 4º 3000K DALI2 | Lillehammer |  | Oprawa | Wall |  | Aluminium |  | Biały |  | Nie | LED zintegrowane | AC | DALI2 | 2,8W | 4,5W | 504lm | 15lm |  |  | IP65 | IK08 | 3000K | wąskie dół | 18.5x11x8 |  | Tak | Oprawa ścienna. | Odlew aluminiowy malowany proszkowo. |  | Klosz- szkło bezpieczne, przeźroczyste. | Uszczelka silikonowa. | Dławnica EPDM. | dół | szerokie | Sterowanie światłem w systemie: DALI2 | 1.6 | 1.75 | 21x12.5x10.5 |  |  |  | Moduł LED | Cree DK180501 V8 JB2835 3V 3K | KGP CC10W150-500 DALI | 100000 |  |  |  |  | 0% | SDCM3 | 80 | <=0 |  | C | C | ≥0.88 | ≤13% |  |  | +25°C | TA MAX=+65°C | 6.7A/2.4us |  |  | 80 | [8 empty] | 1 | 0.4 | [5 empty] | ZS2274zx0009 Zestaw serwisowy. | TAK | TAK
2275AL0009 | 2275AL | LILLEHAMMER WALL LED 15LM UP 4º 3000K DALI2 | Lillehammer |  | Oprawa | Wall |  | Aluminium |  | Aluminium |  | Nie | LED zintegrowane | AC | DALI2 | 2,8W | 4,5W | 504lm | 15lm |  |  | IP65 | IK08 | 3000K | wąskie góra | 18.5x11x8 |  | Tak | Oprawa ścienna. | Odlew aluminiowy malowany proszkowo. |  | Klosz- szkło bezpieczne, przeźroczyste. | Uszczelka silikonowa. | Dławnica EPDM. | dół | szerokie | Sterowanie światłem w systemie: DALI2 | 1.6 | 1.75 | 21x12.5x10.5 |  |  |  | Moduł LED | Cree DK180501 V8 JB2835 3V 3K | KGP CC10W150-500 DALI | 100000 |  |  |  |  | 100% | SDCM3 | 80 | <=0 |  | C | C | ≥0.88 | ≤13% |  |  | +25°C | TA MAX=+65°C | 6.7A/2.4us |  |  | 80 | [8 empty] | 1 | 0.4 | [5 empty] | ZS2275zx0009 Zestaw serwisowy. | TAK | TAK
2275BL0009 | 2275 | LILLEHAMMER WALL LED 15LM UP 4º 3000K DALI2 | Lillehammer |  | Oprawa | Wall |  | Aluminium |  | Czarny |  | Nie | LED zintegrowane | AC | DALI2 | 2,8W | 4,5W | 504lm | 15lm |  |  | IP65 | IK08 | 3000K | wąskie góra | 18.5x11x8 |  | Tak | Oprawa ścienna. | Odlew aluminiowy malowany proszkowo. |  | Klosz- szkło bezpieczne, przeźroczyste. | Uszczelka silikonowa. | Dławnica EPDM. | dół | szerokie | Sterowanie światłem w systemie: DALI2 | 1.6 | 1.75 | 21x12.5x10.5 |  |  |  | Moduł LED | Cree DK180501 V8 JB2835 3V 3K | KGP CC10W150-500 DALI | 100000 |  |  |  |  | 100% | SDCM3 | 80 | <=0 |  | C | C | ≥0.88 | ≤13% |  |  | +25°C | TA MAX=+65°C | 6.7A/2.4us |  |  | 80 | [8 empty] | 1 | 0.4 | [5 empty] | ZS2275zx0009 Zestaw serwisowy. | TAK | TAK
2275GR0009 | 2275GR | LILLEHAMMER WALL LED 15LM UP 4º 3000K DALI2 | Lillehammer |  | Oprawa | Wall |  | Aluminium |  | Grafitowy |  | Nie | LED zintegrowane | AC | DALI2 | 2,8W | 4,5W | 504lm | 15lm |  |  | IP65 | IK08 | 3000K | wąskie góra | 18.5x11x8 |  | Tak | Oprawa ścienna. | Odlew aluminiowy malowany proszkowo. |  | Klosz- szkło bezpieczne, przeźroczyste. | Uszczelka silikonowa. | Dławnica EPDM. | dół | szerokie | Sterowanie światłem w systemie: DALI2 | 1.6 | 1.75 | 21x12.5x10.5 |  |  |  | Moduł LED | Cree DK180501 V8 JB2835 3V 3K | KGP CC10W150-500 DALI | 100000 |  |  |  |  | 100% | SDCM3 | 80 | <=0 |  | C | C | ≥0.88 | ≤13% |  |  | +25°C | TA MAX=+65°C | 6.7A/2.4us |  |  | 80 | [8 empty] | 1 | 0.4 | [5 empty] | ZS2275zx0009 Zestaw serwisowy. | TAK | TAK
2275WH0009 | 2275 | LILLEHAMMER WALL LED 15LM UP 4º 3000K DALI2 | Lillehammer |  | Oprawa | Wall |  | Aluminium |  | Biały |  | Nie | LED zintegrowane | AC | DALI2 | 2,8W | 4,5W | 504lm | 15lm |  |  | IP65 | IK08 | 3000K | wąskie góra | 18.5x11x8 |  | Tak | Oprawa ścienna. | Odlew aluminiowy malowany proszkowo. |  | Klosz- szkło bezpieczne, przeźroczyste. | Uszczelka silikonowa. | Dławnica EPDM. | dół | szerokie | Sterowanie światłem w systemie: DALI2 | 1.6 | 1.75 | 21x12.5x10.5 |  |  |  | Moduł LED | Cree DK180501 V8 JB2835 3V 3K | KGP CC10W150-500 DALI | 100000 |  |  |  |  | 100% | SDCM3 | 80 | <=0 |  | C | C | ≥0.88 | ≤13% |  |  | +25°C | TA MAX=+65°C | 6.7A/2.4us |  |  | 80 | [8 empty] | 1 | 0.4 | [5 empty] | ZS2275zx0009 Zestaw serwisowy. | TAK | TAK
2276AL0009 | 2276AL | LILLEHAMMER WALL LED 112LM UP60º 3000K DALI2 | Lillehammer |  | Oprawa | Wall |  | Aluminium |  | Aluminium |  | Nie | LED zintegrowane | AC | DALI2 | 2,8W | 4,5W | 504lm | 112lm |  |  | IP65 | IK08 | 3000K | szerokie góra | 18.5x11x8 |  | Tak | Oprawa ścienna. | Odlew aluminiowy malowany proszkowo. |  | Klosz- szkło bezpieczne, przeźroczyste. | Uszczelka silikonowa. | Dławnica EPDM. | dół | szerokie | Sterowanie światłem w systemie: DALI2 | 1.6 | 1.75 | 21x12.5x10.5 |  |  |  | Moduł LED | Cree DK180501 V8 JB2835 3V 3K | KGP CC10W150-500 DALI | 100000 |  |  |  |  | 100% | SDCM3 | 80 | <=0 |  | C | C | ≥0.88 | ≤13% |  |  | +25°C | TA MAX=+65°C | 6.7A/2.4us | B 16A: 74, C 16A: 119 |  | 80 | [8 empty] | 1 | 0.4 | [5 empty] | ZS2276zx0009 Zestaw serwisowy. | TAK | TAK
2276BL0009 | 2276 | LILLEHAMMER WALL LED 112LM UP60º 3000K DALI2 | Lillehammer |  | Oprawa | Wall |  | Aluminium |  | Czarny |  | Nie | LED zintegrowane | AC | DALI2 | 2,8W | 4,5W | 504lm | 112lm |  |  | IP65 | IK08 | 3000K | szerokie góra | 18.5x11x8 |  | Tak | Oprawa ścienna. | Odlew aluminiowy malowany proszkowo. |  | Klosz- szkło bezpieczne, przeźroczyste. | Uszczelka silikonowa. | Dławnica EPDM. | dół | szerokie | Sterowanie światłem w systemie: DALI2 | 1.6 | 1.75 | 21x12.5x10.5 |  |  |  | Moduł LED | Cree DK180501 V8 JB2835 3V 3K | KGP CC10W150-500 DALI | 100000 |  |  |  |  | 100% | SDCM3 | 80 | <=0 |  | C | C | ≥0.88 | ≤13% |  |  | +25°C | TA MAX=+65°C | 6.7A/2.4us | B 16A: 74, C 16A: 119 |  | 80 | [8 empty] | 1 | 0.4 | [5 empty] | ZS2276zx0009 Zestaw serwisowy. | TAK | TAK
2276GR0009 | 2276GR | LILLEHAMMER WALL LED 112LM UP60º 3000K DALI2 | Lillehammer |  | Oprawa | Wall |  | Aluminium |  | Grafitowy |  | Nie | LED zintegrowane | AC | DALI2 | 2,8W | 4,5W | 504lm | 112lm |  |  | IP65 | IK08 | 3000K | szerokie góra | 18.5x11x8 |  | Tak | Oprawa ścienna. | Odlew aluminiowy malowany proszkowo. |  | Klosz- szkło bezpieczne, przeźroczyste. | Uszczelka silikonowa. | Dławnica EPDM. | dół | szerokie | Sterowanie światłem w systemie: DALI2 | 1.6 | 1.75 | 21x12.5x10.5 |  |  |  | Moduł LED | Cree DK180501 V8 JB2835 3V 3K | KGP CC10W150-500 DALI | 100000 |  |  |  |  | 100% | SDCM3 | 80 | <=0 |  | C | C | ≥0.88 | ≤13% |  |  | +25°C | TA MAX=+65°C | 6.7A/2.4us | B 16A: 74, C 16A: 119 |  | 80 | [8 empty] | 1 | 0.4 | [5 empty] | ZS2276zx0009 Zestaw serwisowy. | TAK | TAK
2276WH0009 | 2276 | LILLEHAMMER WALL LED 112LM UP60º 3000K DALI2 | Lillehammer |  | Oprawa | Wall |  | Aluminium |  | Biały |  | Nie | LED zintegrowane | AC | DALI2 | 2,8W | 4,5W | 504lm | 112lm |  |  | IP65 | IK08 | 3000K | szerokie góra | 18.5x11x8 |  | Tak | Oprawa ścienna. | Odlew aluminiowy malowany proszkowo. |  | Klosz- szkło bezpieczne, przeźroczyste. | Uszczelka silikonowa. | Dławnica EPDM. | dół | szerokie | Sterowanie światłem w systemie: DALI2 | 1.6 | 1.75 | 21x12.5x10.5 |  |  |  | Moduł LED | Cree DK180501 V8 JB2835 3V 3K | KGP CC10W150-500 DALI | 100000 |  |  |  |  | 100% | SDCM3 | 80 | <=0 |  | C | C | ≥0.88 | ≤13% |  |  | +25°C | TA MAX=+65°C | 6.7A/2.4us | B 16A: 74, C 16A: 119 |  | 80 | [8 empty] | 1 | 0.4 | [5 empty] | ZS2276zx0009 Zestaw serwisowy. | TAK | TAK
2280AL0009 | 2280AL | LILLEHAMMER WALL LED 127LM UP & DOWN 4º/60º 4000K DALI2 | Lillehammer |  | Oprawa | Wall |  | Aluminium |  | Aluminium |  | Nie | LED zintegrowane | AC | DALI2 | 5,6W | 9W | 1008lm | 127lm |  |  | IP65 | IK08 | 4000K | wąskie / szerokie, obracany korpus | 18.5x11x8 |  | Tak | Oprawa ścienna. | Odlew aluminiowy malowany proszkowo. |  | Klosz- szkło bezpieczne, przeźroczyste. | Uszczelka silikonowa. | Dławnica EPDM. | góra/dół | Szkło przeźroczyste | Sterowanie światłem w systemie: DALI2 | 1.6 | 1.75 | 21x12.5x10.5 |  |  |  | Moduł LED | Cree DK180501 V8 JB2835 3V 4K | KGP CC10W150-500 DALI | 100000 |  |  |  |  | 20/80% | SDCM3 | 80 | <=0 |  | C | C | ≥0.88 | ≤13% |  |  | +25°C | TA MAX=+65°C | 6.7A/2.4us | B 16A: 74, C 16A: 119 |  | 80 | [8 empty] | 1 | 0.4 | [5 empty] | ZS2280zx0009 Zestaw serwisowy. | TAK | TAK
2280BL0009 | 2280 | LILLEHAMMER WALL LED 127LM UP & DOWN 4º/60º 4000K DALI2 | Lillehammer |  | Oprawa | Wall |  | Aluminium |  | Czarny |  | Nie | LED zintegrowane | AC | DALI2 | 5,6W | 9W | 1008lm | 127lm |  |  | IP65 | IK08 | 4000K | wąskie / szerokie, obracany korpus | 18.5x11x8 |  | Tak | Oprawa ścienna. | Odlew aluminiowy malowany proszkowo. |  | Klosz- szkło bezpieczne, przeźroczyste. | Uszczelka silikonowa. | Dławnica EPDM. | góra/dół | Szkło przeźroczyste | Sterowanie światłem w systemie: DALI2 | 1.6 | 1.75 | 21x12.5x10.5 |  |  |  | Moduł LED | Cree DK180501 V8 JB2835 3V 4K | KGP CC10W150-500 DALI | 100000 |  |  |  |  | 20/80% | SDCM3 | 80 | <=0 |  | C | C | ≥0.88 | ≤13% |  |  | +25°C | TA MAX=+65°C | 6.7A/2.4us | B 16A: 74, C 16A: 119 |  | 80 | [8 empty] | 1 | 0.4 | [5 empty] | ZS2280zx0009 Zestaw serwisowy. | TAK | TAK
2280GR0009 | 2280GR | LILLEHAMMER WALL LED 127LM UP & DOWN 4º/60º 4000K DALI2 | Lillehammer |  | Oprawa | Wall |  | Aluminium |  | Grafitowy |  | Nie | LED zintegrowane | AC | DALI2 | 5,6W | 9W | 1008lm | 127lm |  |  | IP65 | IK08 | 4000K | wąskie / szerokie, obracany korpus | 18.5x11x8 |  | Tak | Oprawa ścienna. | Odlew aluminiowy malowany proszkowo. |  | Klosz- szkło bezpieczne, przeźroczyste. | Uszczelka silikonowa. | Dławnica EPDM. | góra/dół | Szkło przeźroczyste | Sterowanie światłem w systemie: DALI2 | 1.6 | 1.75 | 21x12.5x10.5 |  |  |  | Moduł LED | Cree DK180501 V8 JB2835 3V 4K | KGP CC10W150-500 DALI | 100000 |  |  |  |  | 20/80% | SDCM3 | 80 | <=0 |  | C | C | ≥0.88 | ≤13% |  |  | +25°C | TA MAX=+65°C | 6.7A/2.4us | B 16A: 74, C 16A: 119 |  | 80 | [8 empty] | 1 | 0.4 | [5 empty] | ZS2280zx0009 Zestaw serwisowy. | TAK | TAK
2280WH0009 | 2280 | LILLEHAMMER WALL LED 127LM UP & DOWN 4º/60º 4000K DALI2 | Lillehammer |  | Oprawa | Wall |  | Aluminium |  | Biały |  | Nie | LED zintegrowane | AC | DALI2 | 5,6W | 9W | 1008lm | 127lm |  |  | IP65 | IK08 | 4000K | wąskie / szerokie, obracany korpus | 18.5x11x8 |  | Tak | Oprawa ścienna. | Odlew aluminiowy malowany proszkowo. |  | Klosz- szkło bezpieczne, przeźroczyste. | Uszczelka silikonowa. | Dławnica EPDM. | góra/dół | Szkło przeźroczyste | Sterowanie światłem w systemie: DALI2 | 1.6 | 1.75 | 21x12.5x10.5 |  |  |  | Moduł LED | Cree DK180501 V8 JB2835 3V 4K | KGP CC10W150-500 DALI | 100000 |  |  |  |  | 20/80% | SDCM3 | 80 | <=0 |  | C | C | ≥0.88 | ≤13% |  |  | +25°C | TA MAX=+65°C | 6.7A/2.4us | B 16A: 74, C 16A: 119 |  | 80 | [8 empty] | 1 | 0.4 | [5 empty] | ZS2280zx0009 Zestaw serwisowy. | TAK | TAK
2281AL0009 | 2281AL | LILLEHAMMER WALL LED 115LM UP60º & DOWN60º 4000K DALI2 | Lillehammer |  | Oprawa | Wall |  | Aluminium |  | Aluminium |  | Nie | LED zintegrowane | AC | DALI2 | 5,6W | 7,3W | 1008lm | 115lm |  |  | IP65 | IK08 | 4000K | szerokie góra / szerokie dół | 18.5x11x8 |  | Tak | Oprawa ścienna. | Odlew aluminiowy malowany proszkowo. |  | Klosz- szkło bezpieczne, przeźroczyste. | Uszczelka silikonowa. | Dławnica EPDM. | góra/dół | Szkło przeźroczyste | Sterowanie światłem w systemie: DALI2 | 1.6 | 1.75 | 21x12.5x10.5 |  |  |  | Moduł LED | Cree DK180501 V8 JB2835 3V 4K | KGP CC10W150-500 DALI | 100000 |  |  |  |  | 50% | SDCM3 | 80 | <=0 |  | C | C | ≥0.88 | ≤13% |  |  | +25°C | TA MAX=+65°C | 6.7A/2.4us | B 16A: 74, C 16A: 119 |  | 80 | [8 empty] | 1 | 0.4 | [5 empty] | ZS2281zx0009 Zestaw serwisowy. | TAK | TAK
2281BL0009 | 2281 | LILLEHAMMER WALL LED 115LM UP60º & DOWN60º 4000K DALI2 | Lillehammer |  | Oprawa | Wall |  | Aluminium |  | Czarny |  | Nie | LED zintegrowane | AC | DALI2 | 5,6W | 7,3W | 1008lm | 115lm |  |  | IP65 | IK08 | 4000K | szerokie góra / szerokie dół | 18.5x11x8 |  | Tak | Oprawa ścienna. | Odlew aluminiowy malowany proszkowo. |  | Klosz- szkło bezpieczne, przeźroczyste. | Uszczelka silikonowa. | Dławnica EPDM. | góra/dół | Szkło przeźroczyste | Sterowanie światłem w systemie: DALI2 | 1.6 | 1.75 | 21x12.5x10.5 |  |  |  | Moduł LED | Cree DK180501 V8 JB2835 3V 4K | KGP CC10W150-500 DALI | 100000 |  |  |  |  | 50% | SDCM3 | 80 | <=0 |  | C | C | ≥0.88 | ≤13% |  |  | +25°C | TA MAX=+65°C | 6.7A/2.4us | B 16A: 74, C 16A: 119 |  | 80 | [8 empty] | 1 | 0.4 | [5 empty] | ZS2281zx0009 Zestaw serwisowy. | TAK | TAK
2281GR0009 | 2281GR | LILLEHAMMER WALL LED 115LM UP60º & DOWN60º 4000K DALI2 | Lillehammer |  | Oprawa | Wall |  | Aluminium |  | Grafitowy |  | Nie | LED zintegrowane | AC | DALI2 | 5,6W | 7,3W | 1008lm | 115lm |  |  | IP65 | IK08 | 4000K | szerokie góra / szerokie dół | 18.5x11x8 |  | Tak | Oprawa ścienna. | Odlew aluminiowy malowany proszkowo. |  | Klosz- szkło bezpieczne, przeźroczyste. | Uszczelka silikonowa. | Dławnica EPDM. | góra/dół | Szkło przeźroczyste | Sterowanie światłem w systemie: DALI2 | 1.6 | 1.75 | 21x12.5x10.5 |  |  |  | Moduł LED | Cree DK180501 V8 JB2835 3V 4K | KGP CC10W150-500 DALI | 100000 |  |  |  |  | 50% | SDCM3 | 80 | <=0 |  | C | C | ≥0.88 | ≤13% |  |  | +25°C | TA MAX=+65°C | 6.7A/2.4us | B 16A: 74, C 16A: 119 |  | 80 | [8 empty] | 1 | 0.4 | [5 empty] | ZS2281zx0009 Zestaw serwisowy. | TAK | TAK
2281WH0009 | 2281 | LILLEHAMMER WALL LED 115LM UP60º & DOWN60º 4000K DALI2 | Lillehammer |  | Oprawa | Wall |  | Aluminium |  | Biały |  | Nie | LED zintegrowane | AC | DALI2 | 5,6W | 7,3W | 1008lm | 115lm |  |  | IP65 | IK08 | 4000K | szerokie góra / szerokie dół | 18.5x11x8 |  | Tak | Oprawa ścienna. | Odlew aluminiowy malowany proszkowo. |  | Klosz- szkło bezpieczne, przeźroczyste. | Uszczelka silikonowa. | Dławnica EPDM. | góra/dół | Szkło przeźroczyste | Sterowanie światłem w systemie: DALI2 | 1.6 | 1.75 | 21x12.5x10.5 |  |  |  | Moduł LED | Cree DK180501 V8 JB2835 3V 4K | KGP CC10W150-500 DALI | 100000 |  |  |  |  | 50% | SDCM3 | 80 | <=0 |  | C | C | ≥0.88 | ≤13% |  |  | +25°C | TA MAX=+65°C | 6.7A/2.4us | B 16A: 74, C 16A: 119 |  | 80 | [8 empty] | 1 | 0.4 | [5 empty] | ZS2281zx0009 Zestaw serwisowy. | TAK | TAK
2282AL0009 | 2282AL | LILLEHAMMER WALL LED 115LM DOWN60º 4000K DALI2 | Lillehammer |  | Oprawa | Wall |  | Aluminium |  | Aluminium |  | Nie | LED zintegrowane | AC | DALI2 | 2,8W | 4,5W | 504lm | 115lm |  |  | IP65 | IK08 | 4000K | szerokie dół | 18.5x11x8 |  | Tak | Oprawa ścienna. | Odlew aluminiowy malowany proszkowo. |  | Klosz- szkło bezpieczne, przeźroczyste. | Uszczelka silikonowa. | Dławnica EPDM. | dół | szerokie | Sterowanie światłem w systemie: DALI2 | 1.6 | 1.75 | 21x12.5x10.5 |  |  |  | Moduł LED | Cree DK180501 V8 JB2835 3V 4K | KGP CC10W150-500 DALI | 100000 |  |  |  |  | 0% | SDCM3 | 80 | <=0 |  | C | C | ≥0.88 | ≤13% |  |  | +25°C | TA MAX=+65°C | 6.7A/2.4us | B 16A: 74, C 16A: 119 |  | 80 | [8 empty] | 1 | 0.4 | [5 empty] | ZS2282zx0009 Zestaw serwisowy. | TAK | TAK
2282BL0009 | 2282 | LILLEHAMMER WALL LED 115LM DOWN60º 4000K DALI2 | Lillehammer |  | Oprawa | Wall |  | Aluminium |  | Czarny |  | Nie | LED zintegrowane | AC | DALI2 | 2,8W | 4,5W | 504lm | 115lm |  |  | IP65 | IK08 | 4000K | szerokie dół | 18.5x11x8 |  | Tak | Oprawa ścienna. | Odlew aluminiowy malowany proszkowo. |  | Klosz- szkło bezpieczne, przeźroczyste. | Uszczelka silikonowa. | Dławnica EPDM. | dół | szerokie | Sterowanie światłem w systemie: DALI2 | 1.6 | 1.75 | 21x12.5x10.5 |  |  |  | Moduł LED | Cree DK180501 V8 JB2835 3V 4K | KGP CC10W150-500 DALI | 100000 |  |  |  |  | 0% | SDCM3 | 80 | <=0 |  | C | C | ≥0.88 | ≤13% |  |  | +25°C | TA MAX=+65°C | 6.7A/2.4us | B 16A: 74, C 16A: 119 |  | 80 | [8 empty] | 1 | 0.4 | [5 empty] | ZS2282zx0009 Zestaw serwisowy. | TAK | TAK
2282GR0009 | 2282GR | LILLEHAMMER WALL LED 115LM DOWN60º 4000K DALI2 | Lillehammer |  | Oprawa | Wall |  | Aluminium |  | Grafitowy |  | Nie | LED zintegrowane | AC | DALI2 | 2,8W | 4,5W | 504lm | 115lm |  |  | IP65 | IK08 | 4000K | szerokie dół | 18.5x11x8 |  | Tak | Oprawa ścienna. | Odlew aluminiowy malowany proszkowo. |  | Klosz- szkło bezpieczne, przeźroczyste. | Uszczelka silikonowa. | Dławnica EPDM. | dół | szerokie | Sterowanie światłem w systemie: DALI2 | 1.6 | 1.75 | 21x12.5x10.5 |  |  |  | Moduł LED | Cree DK180501 V8 JB2835 3V 4K | KGP CC10W150-500 DALI | 100000 |  |  |  |  | 0% | SDCM3 | 80 | <=0 |  | C | C | ≥0.88 | ≤13% |  |  | +25°C | TA MAX=+65°C | 6.7A/2.4us | B 16A: 74, C 16A: 119 |  | 80 | [8 empty] | 1 | 0.4 | [5 empty] | ZS2282zx0009 Zestaw serwisowy. | TAK | TAK
2282WH0009 | 2282 | LILLEHAMMER WALL LED 115LM DOWN60º 4000K DALI2 | Lillehammer |  | Oprawa | Wall |  | Aluminium |  | Biały |  | Nie | LED zintegrowane | AC | DALI2 | 2,8W | 4,5W | 504lm | 115lm |  |  | IP65 | IK08 | 4000K | szerokie dół | 18.5x11x8 |  | Tak | Oprawa ścienna. | Odlew aluminiowy malowany proszkowo. |  | Klosz- szkło bezpieczne, przeźroczyste. | Uszczelka silikonowa. | Dławnica EPDM. | dół | szerokie | Sterowanie światłem w systemie: DALI2 | 1.6 | 1.75 | 21x12.5x10.5 |  |  |  | Moduł LED | Cree DK180501 V8 JB2835 3V 4K | KGP CC10W150-500 DALI | 100000 |  |  |  |  | 0% | SDCM3 | 80 | <=0 |  | C | C | ≥0.88 | ≤13% |  |  | +25°C | TA MAX=+65°C | 6.7A/2.4us | B 16A: 74, C 16A: 119 |  | 80 | [8 empty] | 1 | 0.4 | [5 empty] | ZS2282zx0009 Zestaw serwisowy. | TAK | TAK
2283AL0009 | 2283AL | LILLEHAMMER WALL LED 31LM UP4º & DOWN4º 4000K DALI2 | Lillehammer |  | Oprawa | Wall |  | Aluminium |  | Aluminium |  | Nie | LED zintegrowane | AC | DALI2 | 5,6W | 7,3W | 1008lm | 31lm |  |  | IP65 | IK08 | 4000K | wąskie góra / wąskie dół | 18.5x11x8 |  | Tak | Oprawa ścienna. | Odlew aluminiowy malowany proszkowo. |  | Klosz- szkło bezpieczne, przeźroczyste. | Uszczelka silikonowa. | Dławnica EPDM. | góra/dół | Szkło przeźroczyste | Sterowanie światłem w systemie: DALI2 | 1.6 | 1.75 | 21x12.5x10.5 |  |  |  | Moduł LED | Cree DK180501 V8 JB2835 3V 4K | KGP CC10W150-500 DALI | 100000 |  |  |  |  | 50% | SDCM3 | 80 | <=0 |  | C | C | ≥0.88 | ≤13% |  |  | +25°C | TA MAX=+65°C | 6.7A/2.4us | B 16A: 74, C 16A: 119 |  | 80 | [8 empty] | 1 | 0.4 | [5 empty] | ZS2283zx0009 Zestaw serwisowy. | TAK | TAK
2283BL0009 | 2283 | LILLEHAMMER WALL LED 31LM UP4º & DOWN4º 4000K DALI2 | Lillehammer |  | Oprawa | Wall |  | Aluminium |  | Czarny |  | Nie | LED zintegrowane | AC | DALI2 | 5,6W | 7,3W | 1008lm | 31lm |  |  | IP65 | IK08 | 4000K | wąskie góra / wąskie dół | 18.5x11x8 |  | Tak | Oprawa ścienna. | Odlew aluminiowy malowany proszkowo. |  | Klosz- szkło bezpieczne, przeźroczyste. | Uszczelka silikonowa. | Dławnica EPDM. | góra/dół | Szkło przeźroczyste | Sterowanie światłem w systemie: DALI2 | 1.6 | 1.75 | 21x12.5x10.5 |  |  |  | Moduł LED | Cree DK180501 V8 JB2835 3V 4K | KGP CC10W150-500 DALI | 100000 |  |  |  |  | 50% | SDCM3 | 80 | <=0 |  | C | C | ≥0.88 | ≤13% |  |  | +25°C | TA MAX=+65°C | 6.7A/2.4us | B 16A: 74, C 16A: 119 |  | 80 | [8 empty] | 1 | 0.4 | [5 empty] | ZS2283zx0009 Zestaw serwisowy. | TAK | TAK
2283GR0009 | 2283GR | LILLEHAMMER WALL LED 31LM UP4º & DOWN4º 4000K DALI2 | Lillehammer |  | Oprawa | Wall |  | Aluminium |  | Grafitowy |  | Nie | LED zintegrowane | AC | DALI2 | 5,6W | 7,3W | 1008lm | 31lm |  |  | IP65 | IK08 | 4000K | wąskie góra / wąskie dół | 18.5x11x8 |  | Tak | Oprawa ścienna. | Odlew aluminiowy malowany proszkowo. |  | Klosz- szkło bezpieczne, przeźroczyste. | Uszczelka silikonowa. | Dławnica EPDM. | góra/dół | Szkło przeźroczyste | Sterowanie światłem w systemie: DALI2 | 1.6 | 1.75 | 21x12.5x10.5 |  |  |  | Moduł LED | Cree DK180501 V8 JB2835 3V 4K | KGP CC10W150-500 DALI | 100000 |  |  |  |  | 50% | SDCM3 | 80 | <=0 |  | C | C | ≥0.88 | ≤13% |  |  | +25°C | TA MAX=+65°C | 6.7A/2.4us | B 16A: 74, C 16A: 119 |  | 80 | [8 empty] | 1 | 0.4 | [5 empty] | ZS2283zx0009 Zestaw serwisowy. | TAK | TAK
2283WH0009 | 2283 | LILLEHAMMER WALL LED 31LM UP4º & DOWN4º 4000K DALI2 | Lillehammer |  | Oprawa | Wall |  | Aluminium |  | Biały |  | Nie | LED zintegrowane | AC | DALI2 | 5,6W | 7,3W | 1008lm | 31lm |  |  | IP65 | IK08 | 4000K | wąskie góra / wąskie dół | 18.5x11x8 |  | Tak | Oprawa ścienna. | Odlew aluminiowy malowany proszkowo. |  | Klosz- szkło bezpieczne, przeźroczyste. | Uszczelka silikonowa. | Dławnica EPDM. | góra/dół | Szkło przeźroczyste | Sterowanie światłem w systemie: DALI2 | 1.6 | 1.75 | 21x12.5x10.5 |  |  |  | Moduł LED | Cree DK180501 V8 JB2835 3V 4K | KGP CC10W150-500 DALI | 100000 |  |  |  |  | 50% | SDCM3 | 80 | <=0 |  | C | C | ≥0.88 | ≤13% |  |  | +25°C | TA MAX=+65°C | 6.7A/2.4us | B 16A: 74, C 16A: 119 |  | 80 | [8 empty] | 1 | 0.4 | [5 empty] | ZS2283zx0009 Zestaw serwisowy. | TAK | TAK
2284AL0009 | 2284AL | LILLEHAMMER WALL LED 15LM DOWN 4º 4000K DALI2 | Lillehammer |  | Oprawa | Wall |  | Aluminium |  | Aluminium |  | Nie | LED zintegrowane | AC | DALI2 | 2,8W | 4,5W | 504lm | 15lm |  |  | IP65 | IK08 | 4000K | wąskie dół | 18.5x11x8 |  | Tak | Oprawa ścienna. | Odlew aluminiowy malowany proszkowo. |  | Klosz- szkło bezpieczne, przeźroczyste. | Uszczelka silikonowa. | Dławnica EPDM. | dół | szerokie | Sterowanie światłem w systemie: DALI2 | 1.6 | 1.75 | 21x12.5x10.5 |  |  |  | Moduł LED | Cree DK180501 V8 JB2835 3V 4K | KGP CC10W150-500 DALI | 100000 |  |  |  |  | 0% | SDCM3 | 80 | <=0 |  | C | C | ≥0.88 | ≤13% |  |  | +25°C | TA MAX=+65°C | 6.7A/2.4us | B 16A: 74, C 16A: 119 |  | 80 | [8 empty] | 1 | 0.4 | [5 empty] | ZS2284zx0009 Zestaw serwisowy. | TAK | TAK
2284BL0009 | 2284 | LILLEHAMMER WALL LED 15LM DOWN 4º 4000K DALI2 | Lillehammer |  | Oprawa | Wall |  | Aluminium |  | Czarny |  | Nie | LED zintegrowane | AC | DALI2 | 2,8W | 4,5W | 504lm | 15lm |  |  | IP65 | IK08 | 4000K | wąskie dół | 18.5x11x8 |  | Tak | Oprawa ścienna. | Odlew aluminiowy malowany proszkowo. |  | Klosz- szkło bezpieczne, przeźroczyste. | Uszczelka silikonowa. | Dławnica EPDM. | dół | szerokie | Sterowanie światłem w systemie: DALI2 | 1.6 | 1.75 | 21x12.5x10.5 |  |  |  | Moduł LED | Cree DK180501 V8 JB2835 3V 4K | KGP CC10W150-500 DALI | 100000 |  |  |  |  | 0% | SDCM3 | 80 | <=0 |  | C | C | ≥0.88 | ≤13% |  |  | +25°C | TA MAX=+65°C | 6.7A/2.4us | B 16A: 74, C 16A: 119 |  | 80 | [8 empty] | 1 | 0.4 | [5 empty] | ZS2284zx0009 Zestaw serwisowy. | TAK | TAK
2284GR0009 | 2284GR | LILLEHAMMER WALL LED 15LM DOWN 4º 4000K DALI2 | Lillehammer |  | Oprawa | Wall |  | Aluminium |  | Grafitowy |  | Nie | LED zintegrowane | AC | DALI2 | 2,8W | 4,5W | 504lm | 15lm |  |  | IP65 | IK08 | 4000K | wąskie dół | 18.5x11x8 |  | Tak | Oprawa ścienna. | Odlew aluminiowy malowany proszkowo. |  | Klosz- szkło bezpieczne, przeźroczyste. | Uszczelka silikonowa. | Dławnica EPDM. | dół | szerokie | Sterowanie światłem w systemie: DALI2 | 1.6 | 1.75 | 21x12.5x10.5 |  |  |  | Moduł LED | Cree DK180501 V8 JB2835 3V 4K | KGP CC10W150-500 DALI | 100000 |  |  |  |  | 0% | SDCM3 | 80 | <=0 |  | C | C | ≥0.88 | ≤13% |  |  | +25°C | TA MAX=+65°C | 6.7A/2.4us | B 16A: 74, C 16A: 119 |  | 80 | [8 empty] | 1 | 0.4 | [5 empty] | ZS2284zx0009 Zestaw serwisowy. | TAK | TAK
2284WH0009 | 2284 | LILLEHAMMER WALL LED 15LM DOWN 4º 4000K DALI2 | Lillehammer |  | Oprawa | Wall |  | Aluminium |  | Biały |  | Nie | LED zintegrowane | AC | DALI2 | 2,8W | 4,5W | 504lm | 15lm |  |  | IP65 | IK08 | 4000K | wąskie dół | 18.5x11x8 |  | Tak | Oprawa ścienna. | Odlew aluminiowy malowany proszkowo. |  | Klosz- szkło bezpieczne, przeźroczyste. | Uszczelka silikonowa. | Dławnica EPDM. | dół | szerokie | Sterowanie światłem w systemie: DALI2 | 1.6 | 1.75 | 21x12.5x10.5 |  |  |  | Moduł LED | Cree DK180501 V8 JB2835 3V 4K | KGP CC10W150-500 DALI | 100000 |  |  |  |  | 0% | SDCM3 | 80 | <=0 |  | C | C | ≥0.88 | ≤13% |  |  | +25°C | TA MAX=+65°C | 6.7A/2.4us | B 16A: 74, C 16A: 119 |  | 80 | [8 empty] | 1 | 0.4 | [5 empty] | ZS2284zx0009 Zestaw serwisowy. | TAK | TAK
2285AL0009 | 2285AL | LILLEHAMMER WALL LED 15LM UP 4º 4000K DALI2 | Lillehammer |  | Oprawa | Wall |  | Aluminium |  | Aluminium |  | Nie | LED zintegrowane | AC | DALI2 | 2,8W | 4,5W | 504lm | 15lm |  |  | IP65 | IK08 | 4000K | wąskie góra | 18.5x11x8 |  | Tak | Oprawa ścienna. | Odlew aluminiowy malowany proszkowo. |  | Klosz- szkło bezpieczne, przeźroczyste. | Uszczelka silikonowa. | Dławnica EPDM. | dół | szerokie | Sterowanie światłem w systemie: DALI2 | 1.6 | 1.75 | 21x12.5x10.5 |  |  |  | Moduł LED | Cree DK180501 V8 JB2835 3V 4K | KGP CC10W150-500 DALI | 100000 |  |  |  |  | 100% | SDCM3 | 80 | <=0 |  | C | C | ≥0.88 | ≤13% |  |  | +25°C | TA MAX=+65°C | 6.7A/2.4us | B 16A: 74, C 16A: 119 |  | 80 | [8 empty] | 1 | 0.4 | [5 empty] | ZS2285zx0009 Zestaw serwisowy. | TAK | TAK
2285BL0009 | 2285 | LILLEHAMMER WALL LED 15LM UP 4º 4000K DALI2 | Lillehammer |  | Oprawa | Wall |  | Aluminium |  | Czarny |  | Nie | LED zintegrowane | AC | DALI2 | 2,8W | 4,5W | 504lm | 15lm |  |  | IP65 | IK08 | 4000K | wąskie góra | 18.5x11x8 |  | Tak | Oprawa ścienna. | Odlew aluminiowy malowany proszkowo. |  | Klosz- szkło bezpieczne, przeźroczyste. | Uszczelka silikonowa. | Dławnica EPDM. | dół | szerokie | Sterowanie światłem w systemie: DALI2 | 1.6 | 1.75 | 21x12.5x10.5 |  |  |  | Moduł LED | Cree DK180501 V8 JB2835 3V 4K | KGP CC10W150-500 DALI | 100000 |  |  |  |  | 100% | SDCM3 | 80 | <=0 |  | C | C | ≥0.88 | ≤13% |  |  | +25°C | TA MAX=+65°C | 6.7A/2.4us | B 16A: 74, C 16A: 119 |  | 80 | [8 empty] | 1 | 0.4 | [5 empty] | ZS2285zx0009 Zestaw serwisowy. | TAK | TAK
2285GR0009 | 2285GR | LILLEHAMMER WALL LED 15LM UP 4º 4000K DALI2 | Lillehammer |  | Oprawa | Wall |  | Aluminium |  | Grafitowy |  | Nie | LED zintegrowane | AC | DALI2 | 2,8W | 4,5W | 504lm | 15lm |  |  | IP65 | IK08 | 4000K | wąskie góra | 18.5x11x8 |  | Tak | Oprawa ścienna. | Odlew aluminiowy malowany proszkowo. |  | Klosz- szkło bezpieczne, przeźroczyste. | Uszczelka silikonowa. | Dławnica EPDM. | dół | szerokie | Sterowanie światłem w systemie: DALI2 | 1.6 | 1.75 | 21x12.5x10.5 |  |  |  | Moduł LED | Cree DK180501 V8 JB2835 3V 4K | KGP CC10W150-500 DALI | 100000 |  |  |  |  | 100% | SDCM3 | 80 | <=0 |  | C | C | ≥0.88 | ≤13% |  |  | +25°C | TA MAX=+65°C | 6.7A/2.4us | B 16A: 74, C 16A: 119 |  | 80 | [8 empty] | 1 | 0.4 | [5 empty] | ZS2285zx0009 Zestaw serwisowy. | TAK | TAK
2285WH0009 | 2285 | LILLEHAMMER WALL LED 15LM UP 4º 4000K DALI2 | Lillehammer |  | Oprawa | Wall |  | Aluminium |  | Biały |  | Nie | LED zintegrowane | AC | DALI2 | 2,8W | 4,5W | 504lm | 15lm |  |  | IP65 | IK08 | 4000K | wąskie góra | 18.5x11x8 |  | Tak | Oprawa ścienna. | Odlew aluminiowy malowany proszkowo. |  | Klosz- szkło bezpieczne, przeźroczyste. | Uszczelka silikonowa. | Dławnica EPDM. | dół | szerokie | Sterowanie światłem w systemie: DALI2 | 1.6 | 1.75 | 21x12.5x10.5 |  |  |  | Moduł LED | Cree DK180501 V8 JB2835 3V 4K | KGP CC10W150-500 DALI | 100000 |  |  |  |  | 100% | SDCM3 | 80 | <=0 |  | C | C | ≥0.88 | ≤13% |  |  | +25°C | TA MAX=+65°C | 6.7A/2.4us | B 16A: 74, C 16A: 119 |  | 80 | [8 empty] | 1 | 0.4 | [5 empty] | ZS2285zx0009 Zestaw serwisowy. | TAK | TAK
2286AL0009 | 2286AL | LILLEHAMMER WALL LED 115LM UP60º 4000K DALI2 | Lillehammer |  | Oprawa | Wall |  | Aluminium |  | Aluminium |  | Nie | LED zintegrowane | AC | DALI2 | 2,8W | 4,5W | 504lm | 115lm |  |  | IP65 | IK08 | 4000K | szerokie góra | 18.5x11x8 |  | Tak | Oprawa ścienna. | Odlew aluminiowy malowany proszkowo. |  | Klosz- szkło bezpieczne, przeźroczyste. | Uszczelka silikonowa. | Dławnica EPDM. | dół | szerokie | Sterowanie światłem w systemie: DALI2 | 1.6 | 1.75 | 21x12.5x10.5 |  |  |  | Moduł LED | Cree DK180501 V8 JB2835 3V 4K | KGP CC10W150-500 DALI | 100000 |  |  |  |  | 100% | SDCM3 | 80 | <=0 |  | C | C | ≥0.88 | ≤13% |  |  | +25°C | TA MAX=+65°C | 6.7A/2.4us | B 16A: 74, C 16A: 119 |  | 80 | [8 empty] | 1 | 0.4 | [5 empty] | ZS2286zx0009 Zestaw serwisowy. | TAK | TAK
2286BL0009 | 2286 | LILLEHAMMER WALL LED 115LM UP60º 4000K DALI2 | Lillehammer |  | Oprawa | Wall |  | Aluminium |  | Czarny |  | Nie | LED zintegrowane | AC | DALI2 | 2,8W | 4,5W | 504lm | 115lm |  |  | IP65 | IK08 | 4000K | szerokie góra | 18.5x11x8 |  | Tak | Oprawa ścienna. | Odlew aluminiowy malowany proszkowo. |  | Klosz- szkło bezpieczne, przeźroczyste. | Uszczelka silikonowa. | Dławnica EPDM. | dół | szerokie | Sterowanie światłem w systemie: DALI2 | 1.6 | 1.75 | 21x12.5x10.5 |  |  |  | Moduł LED | Cree DK180501 V8 JB2835 3V 4K | KGP CC10W150-500 DALI | 100000 |  |  |  |  | 100% | SDCM3 | 80 | <=0 |  | C | C | ≥0.88 | ≤13% |  |  | +25°C | TA MAX=+65°C | 6.7A/2.4us | B 16A: 74, C 16A: 119 |  | 80 | [8 empty] | 1 | 0.4 | [5 empty] | ZS2286zx0009 Zestaw serwisowy. | TAK | TAK
2286GR0009 | 2286GR | LILLEHAMMER WALL LED 115LM UP60º 4000K DALI2 | Lillehammer |  | Oprawa | Wall |  | Aluminium |  | Grafitowy |  | Nie | LED zintegrowane | AC | DALI2 | 2,8W | 4,5W | 504lm | 115lm |  |  | IP65 | IK08 | 4000K | szerokie góra | 18.5x11x8 |  | Tak | Oprawa ścienna. | Odlew aluminiowy malowany proszkowo. |  | Klosz- szkło bezpieczne, przeźroczyste. | Uszczelka silikonowa. | Dławnica EPDM. | dół | szerokie | Sterowanie światłem w systemie: DALI2 | 1.6 | 1.75 | 21x12.5x10.5 |  |  |  | Moduł LED | Cree DK180501 V8 JB2835 3V 4K | KGP CC10W150-500 DALI | 100000 |  |  |  |  | 100% | SDCM3 | 80 | <=0 |  | C | C | ≥0.88 | ≤13% |  |  | +25°C | TA MAX=+65°C | 6.7A/2.4us | B 16A: 74, C 16A: 119 |  | 80 | [8 empty] | 1 | 0.4 | [5 empty] | ZS2286zx0009 Zestaw serwisowy. | TAK | TAK
2286WH0009 | 2286 | LILLEHAMMER WALL LED 115LM UP60º 4000K DALI2 | Lillehammer |  | Oprawa | Wall |  | Aluminium |  | Biały |  | Nie | LED zintegrowane | AC | DALI2 | 2,8W | 4,5W | 504lm | 115lm |  |  | IP65 | IK08 | 4000K | szerokie góra | 18.5x11x8 |  | Tak | Oprawa ścienna. | Odlew aluminiowy malowany proszkowo. |  | Klosz- szkło bezpieczne, przeźroczyste. | Uszczelka silikonowa. | Dławnica EPDM. | dół | szerokie | Sterowanie światłem w systemie: DALI2 | 1.6 | 1.75 | 21x12.5x10.5 |  |  |  | Moduł LED | Cree DK180501 V8 JB2835 3V 4K | KGP CC10W150-500 DALI | 100000 |  |  |  |  | 100% | SDCM3 | 80 | <=0 |  | C | C | ≥0.88 | ≤13% |  |  | +25°C | TA MAX=+65°C | 6.7A/2.4us | B 16A: 74, C 16A: 119 |  | 80 | [8 empty] | 1 | 0.4 | [5 empty] | ZS2286zx0009 Zestaw serwisowy. | TAK | TAK
2290AL0009 | 2290AL | LILLEHAMMER WALL 2XLED 119LM UP & DOWN 4º/60º 2700K DIM. | Lillehammer |  | Oprawa | Wall |  | Aluminium |  | Aluminium |  | Nie | LED zintegrowane | AC | DIM. | 5,6W | 8W | 1008lm | 119lm |  |  | IP65 | IK08 | 2700K | wąskie / szerokie, obracany korpus | 18.5x11x8 |  | Tak | Oprawa ścienna. | Odlew aluminiowy malowany proszkowo. |  | Klosz- szkło bezpieczne, optyczne. | Uszczelka silikonowa. | Dławnica EPDM. | góra/dół | wąskie/szerokie | Oprawa ściemnialna fazowo TRAILING EDGE (TE) | 1.7 | 1.85 | 21x12.5x10.5 |  |  |  | 2 Moduły LED | Cree DK180501 V8 JB2835 3V 2,7K | Philips Xitanium 7W 0,35A 20V TE SC 230V [2019] | 50000 | Philips Xitanium TE |  |  |  |  | SDCM3 | 80 | <=0 |  | C | C | PF 0.9 | 20% |  |  | +25°C | TA MAX=+65°C | 1A / 15,2µs | [11 empty] | 1 | 0.4 | [5 empty] | ZS2290zx0009 Zestaw serwisowy. | TAK | TAK
2290BL0009 | 2290 | LILLEHAMMER WALL 2XLED 119LM UP & DOWN 4º/60º 2700K DIM. | Lillehammer |  | Oprawa | Wall |  | Aluminium |  | Czarny |  | Nie | LED zintegrowane | AC | DIM. | 5,6W | 8W | 1008lm | 119lm |  |  | IP65 | IK08 | 2700K | wąskie / szerokie, obracany korpus | 18.5x11x8 |  | Tak | Oprawa ścienna. | Odlew aluminiowy malowany proszkowo. |  | Klosz- szkło bezpieczne, optyczne. | Uszczelka silikonowa. | Dławnica EPDM. | góra/dół | wąskie/szerokie | Oprawa ściemnialna fazowo TRAILING EDGE (TE) | 1.7 | 1.85 | 21x12.5x10.5 |  |  |  | 2 Moduły LED | Cree DK180501 V8 JB2835 3V 2,7K | Philips Xitanium 7W 0,35A 20V TE SC 230V [2019] | 50000 | Philips Xitanium TE |  |  |  |  | SDCM3 | 80 | <=0 |  | C | C | PF 0.9 | 20% |  |  | +25°C | TA MAX=+65°C | 1A / 15,2µs | [11 empty] | 1 | 0.4 | [5 empty] | ZS2290zx0009 Zestaw serwisowy. | TAK | TAK
2290GR0009 | 2290GR | LILLEHAMMER WALL 2XLED 119LM UP & DOWN 4º/60º 2700K DIM. | Lillehammer |  | Oprawa | Wall |  | Aluminium |  | Grafitowy |  | Nie | LED zintegrowane | AC | DIM. | 5,6W | 8W | 1008lm | 119lm |  |  | IP65 | IK08 | 2700K | wąskie / szerokie, obracany korpus | 18.5x11x8 |  | Tak | Oprawa ścienna. | Odlew aluminiowy malowany proszkowo. |  | Klosz- szkło bezpieczne, optyczne. | Uszczelka silikonowa. | Dławnica EPDM. | góra/dół | wąskie/szerokie | Oprawa ściemnialna fazowo TRAILING EDGE (TE) | 1.7 | 1.85 | 21x12.5x10.5 |  |  |  | 2 Moduły LED | Cree DK180501 V8 JB2835 3V 2,7K | Philips Xitanium 7W 0,35A 20V TE SC 230V [2019] | 50000 | Philips Xitanium TE |  |  |  |  | SDCM3 | 80 | <=0 |  | C | C | PF 0.9 | 20% |  |  | +25°C | TA MAX=+65°C | 1A / 15,2µs | [11 empty] | 1 | 0.4 | [5 empty] | ZS2290zx0009 Zestaw serwisowy. | TAK | TAK
2290WH0009 | 2290 | LILLEHAMMER WALL 2XLED 119LM UP & DOWN 4º/60º 2700K DIM. | Lillehammer |  | Oprawa | Wall |  | Aluminium |  | Biały |  | Nie | LED zintegrowane | AC | DIM. | 5,6W | 8W | 1008lm | 119lm |  |  | IP65 | IK08 | 2700K | wąskie / szerokie, obracany korpus | 18.5x11x8 |  | Tak | Oprawa ścienna. | Odlew aluminiowy malowany proszkowo. |  | Klosz- szkło bezpieczne, optyczne. | Uszczelka silikonowa. | Dławnica EPDM. | góra/dół | wąskie/szerokie | Oprawa ściemnialna fazowo TRAILING EDGE (TE) | 1.7 | 1.85 | 21x12.5x10.5 |  |  |  | 2 Moduły LED | Cree DK180501 V8 JB2835 3V 2,7K | Philips Xitanium 7W 0,35A 20V TE SC 230V [2019] | 50000 | Philips Xitanium TE |  |  |  |  | SDCM3 | 80 | <=0 |  | C | C | PF 0.9 | 20% |  |  | +25°C | TA MAX=+65°C | 1A / 15,2µs | [11 empty] | 1 | 0.4 | [5 empty] | ZS2290zx0009 Zestaw serwisowy. | TAK | TAK
2291AL0009 | 2291AL | LILLEHAMMER WALL 2XLED 216LM UP60º & DOWN60º 2700K DIM. | Lillehammer |  | Oprawa | Wall |  | Aluminium |  | Aluminium |  | Nie | LED zintegrowane | AC | DIM. | 5,6W | 7,27W | 1008lm | 216lm |  |  | IP65 | IK08 | 2700K | szerokie góra / szerokie dół | 18.5x11x8 |  | Tak | Oprawa ścienna. | Odlew aluminiowy malowany proszkowo. |  | Klosz- szkło bezpieczne, optyczne. | Uszczelka silikonowa. | Dławnica EPDM. | góra/dół | szerokie/szerokie | Oprawa ściemnialna fazowo TRAILING EDGE (TE) | 1.66 | 1.81 | 21x12.5x10.5 |  |  |  | 2 Moduły LED | Cree DK180501 V8 JB2835 3V 2,7K | Philips Xitanium 7W 0,35A 20V TE SC 230V [2019] | 50000 | Philips Xitanium TE |  |  |  | 50% | SDCM3 | 80 | <=0 |  | C | C | PF 0,9 | 20% |  |  | +25°C | TA MAX=+65°C | 1A / 15,2µs | [11 empty] | 1 | 0.4 | [5 empty] | ZS2291zx0009 Zestaw serwisowy. | TAK | TAK
2291BL0009 | 2291 | LILLEHAMMER WALL 2XLED 216LM UP60º & DOWN60º 2700K DIM. | Lillehammer |  | Oprawa | Wall |  | Aluminium |  | Czarny |  | Nie | LED zintegrowane | AC | DIM. | 5,6W | 7,27W | 1008lm | 216lm |  |  | IP65 | IK08 | 2700K | szerokie góra / szerokie dół | 18.5x11x8 |  | Tak | Oprawa ścienna. | Odlew aluminiowy malowany proszkowo. |  | Klosz- szkło bezpieczne, optyczne. | Uszczelka silikonowa. | Dławnica EPDM. | góra/dół | szerokie/szerokie | Oprawa ściemnialna fazowo TRAILING EDGE (TE) | 1.66 | 1.81 | 21x12.5x10.5 |  |  |  | 2 Moduły LED | Cree DK180501 V8 JB2835 3V 2,7K | Philips Xitanium 7W 0,35A 20V TE SC 230V [2019] | 50000 | Philips Xitanium TE |  |  |  | 50% | SDCM3 | 80 | <=0 |  | C | C | PF 0,9 | 20% |  |  | +25°C | TA MAX=+65°C | 1A / 15,2µs | [11 empty] | 1 | 0.4 | [5 empty] | ZS2291zx0009 Zestaw serwisowy. | TAK | TAK
2291GR0009 | 2291GR | LILLEHAMMER WALL 2XLED 216LM UP60º & DOWN60º 2700K DIM. | Lillehammer |  | Oprawa | Wall |  | Aluminium |  | Grafitowy |  | Nie | LED zintegrowane | AC | DIM. | 5,6W | 7,27W | 1008lm | 216lm |  |  | IP65 | IK08 | 2700K | szerokie góra / szerokie dół | 18.5x11x8 |  | Tak | Oprawa ścienna. | Odlew aluminiowy malowany proszkowo. |  | Klosz- szkło bezpieczne, optyczne. | Uszczelka silikonowa. | Dławnica EPDM. | góra/dół | szerokie/szerokie | Oprawa ściemnialna fazowo TRAILING EDGE (TE) | 1.66 | 1.81 | 21x12.5x10.5 |  |  |  | 2 Moduły LED | Cree DK180501 V8 JB2835 3V 2,7K | Philips Xitanium 7W 0,35A 20V TE SC 230V [2019] | 50000 | Philips Xitanium TE |  |  |  | 50% | SDCM3 | 80 | <=0 |  | C | C | PF 0,9 | 20% |  |  | +25°C | TA MAX=+65°C | 1A / 15,2µs | [11 empty] | 1 | 0.4 | [5 empty] | ZS2291zx0009 Zestaw serwisowy. | TAK | TAK
2291WH0009 | 2291 | LILLEHAMMER WALL 2XLED 216LM UP60º & DOWN60º 2700K DIM. | Lillehammer |  | Oprawa | Wall |  | Aluminium |  | Biały |  | Nie | LED zintegrowane | AC | DIM. | 5,6W | 7,27W | 1008lm | 216lm |  |  | IP65 | IK08 | 2700K | szerokie góra / szerokie dół | 18.5x11x8 |  | Tak | Oprawa ścienna. | Odlew aluminiowy malowany proszkowo. |  | Klosz- szkło bezpieczne, optyczne. | Uszczelka silikonowa. | Dławnica EPDM. | góra/dół | szerokie/szerokie | Oprawa ściemnialna fazowo TRAILING EDGE (TE) | 1.66 | 1.81 | 21x12.5x10.5 |  |  |  | 2 Moduły LED | Cree DK180501 V8 JB2835 3V 2,7K | Philips Xitanium 7W 0,35A 20V TE SC 230V [2019] | 50000 | Philips Xitanium TE |  |  |  | 50% | SDCM3 | 80 | <=0 |  | C | C | PF 0,9 | 20% |  |  | +25°C | TA MAX=+65°C | 1A / 15,2µs | [11 empty] | 1 | 0.4 | [5 empty] | ZS2291zx0009 Zestaw serwisowy. | TAK | TAK
2291AL0A09 | 2291AL | LILLEHAMMER DC24V WALL 2XLED 216LM UP60º & DOWN60º 2700K | Lillehammer |  | Oprawa | Wall |  | Aluminium |  | Aluminium |  | Nie | LED zintegrowane | DC |  | 7,2W | xxW | 984lm | 216lm |  |  | IP65 | IK08 | 2700K | szerokie góra / szerokie dół | 18.5x11x8 |  | Nie | Oprawa ścienna. | Odlew aluminiowy malowany proszkowo. |  | Klosz- szkło bezpieczne, optyczne. | Uszczelka silikonowa. | Dławnica EPDM. | góra/dół | szerokie/szerokie |  | 1.66 | 1.81 | 21x12.5x10.5 |  |  |  | 2 Moduły LED | Niviss Cree DK251110 JB2835 |  | 0 | Według projektu. |  |  |  | 50% | SDCM3 | 80 | <=0 |  | D | D |  |  |  |  | +25°C | -30...+45°C | 150mA | [18 empty] | 99ZX0009 Zestaw konserwacyjny do opraw oświetleniowych, ZN2291zx0A09 Zestaw serwisowy. |  | TAK
2291BL0A09 | 2291 | LILLEHAMMER DC24V WALL 2XLED 216LM UP60º & DOWN60º 2700K | Lillehammer |  | Oprawa | Wall |  | Aluminium |  | Czarny |  | Nie | LED zintegrowane | DC |  | 7,2W | xxW | 984lm | 216lm |  |  | IP65 | IK08 | 2700K | szerokie góra / szerokie dół | 18.5x11x8 |  | Nie | Oprawa ścienna. | Odlew aluminiowy malowany proszkowo. |  | Klosz- szkło bezpieczne, optyczne. | Uszczelka silikonowa. | Dławnica EPDM. | góra/dół | szerokie/szerokie |  | 1.66 | 1.81 | 21x12.5x10.5 |  |  |  | 2 Moduły LED | Niviss Cree DK251110 JB2835 |  | 0 | Według projektu. |  |  |  | 50% | SDCM3 | 80 | <=0 |  | D | D |  |  |  |  | +25°C | -30...+45°C | 150mA | [18 empty] | 99ZX0009 Zestaw konserwacyjny do opraw oświetleniowych, ZN2291zx0A09 Zestaw serwisowy. |  | TAK
2291CB0A09 | 2291CB | LILLEHAMMER DC24V WALL 2XLED 216LM UP60º & DOWN60º 2700K | Lillehammer |  | Oprawa | Wall |  | Aluminium |  | Brąz Miedziany |  | Nie | LED zintegrowane | DC |  | 7,2W | xxW | 984lm | 216lm |  |  | IP65 | IK08 | 2700K | szerokie góra / szerokie dół | 18.5x11x8 |  | Nie | Oprawa ścienna. | Odlew aluminiowy malowany proszkowo. |  | Klosz- szkło bezpieczne, optyczne. | Uszczelka silikonowa. | Dławnica EPDM. | góra/dół | szerokie/szerokie |  | 1.66 | 1.81 | 21x12.5x10.5 |  |  |  | 2 Moduły LED | Niviss Cree DK251110 JB2835 |  | 0 | Według projektu. |  |  |  | 50% | SDCM3 | 80 | <=0 |  | D | D |  |  |  |  | +25°C | -30...+45°C | 150mA | [18 empty] | 99ZX0009 Zestaw konserwacyjny do opraw oświetleniowych, ZN2291zx0A09 Zestaw serwisowy. |  | TAK
2291CG0A09 | 2291CG | LILLEHAMMER DC24V WALL 2XLED 216LM UP60º & DOWN60º 2700K | Lillehammer |  | Oprawa | Wall |  | Aluminium |  | Szary Cement |  | Nie | LED zintegrowane | DC |  | 7,2W | xxW | 984lm | 216lm |  |  | IP65 | IK08 | 2700K | szerokie góra / szerokie dół | 18.5x11x8 |  | Nie | Oprawa ścienna. | Odlew aluminiowy malowany proszkowo. |  | Klosz- szkło bezpieczne, optyczne. | Uszczelka silikonowa. | Dławnica EPDM. | góra/dół | szerokie/szerokie |  | 1.66 | 1.81 | 21x12.5x10.5 |  |  |  | 2 Moduły LED | Niviss Cree DK251110 JB2835 |  | 0 | Według projektu. |  |  |  | 50% | SDCM3 | 80 | <=0 |  | D | D |  |  |  |  | +25°C | -30...+45°C | 150mA | [18 empty] | 99ZX0009 Zestaw konserwacyjny do opraw oświetleniowych, ZN2291zx0A09 Zestaw serwisowy. |  | TAK
2291CS0A09 | 2291CS | LILLEHAMMER DC24V WALL 2XLED 216LM UP60º & DOWN60º 2700K | Lillehammer |  | Oprawa | Wall |  | Aluminium |  | Stal kortenowa |  | Nie | LED zintegrowane | DC |  | 7,2W | xxW | 984lm | 216lm |  |  | IP65 | IK08 | 2700K | szerokie góra / szerokie dół | 18.5x11x8 |  | Nie | Oprawa ścienna. | Odlew aluminiowy malowany proszkowo. |  | Klosz- szkło bezpieczne, optyczne. | Uszczelka silikonowa. | Dławnica EPDM. | góra/dół | szerokie/szerokie |  | 1.66 | 1.81 | 21x12.5x10.5 |  |  |  | 2 Moduły LED | Niviss Cree DK251110 JB2835 |  | 0 | Według projektu. |  |  |  | 50% | SDCM3 | 80 | <=0 |  | D | D |  |  |  |  | +25°C | -30...+45°C | 150mA | [18 empty] | 99ZX0009 Zestaw konserwacyjny do opraw oświetleniowych, ZN2291zx0A09 Zestaw serwisowy. |  | TAK
2291GB0A09 | 2291GB | LILLEHAMMER DC24V WALL 2XLED 216LM UP60º & DOWN60º 2700K | Lillehammer |  | Oprawa | Wall |  | Aluminium |  | Szary Beżowy |  | Nie | LED zintegrowane | DC |  | 7,2W | xxW | 984lm | 216lm |  |  | IP65 | IK08 | 2700K | szerokie góra / szerokie dół | 18.5x11x8 |  | Nie | Oprawa ścienna. | Odlew aluminiowy malowany proszkowo. |  | Klosz- szkło bezpieczne, optyczne. | Uszczelka silikonowa. | Dławnica EPDM. | góra/dół | szerokie/szerokie |  | 1.66 | 1.81 | 21x12.5x10.5 |  |  |  | 2 Moduły LED | Niviss Cree DK251110 JB2835 |  | 0 | Według projektu. |  |  |  | 50% | SDCM3 | 80 | <=0 |  | D | D |  |  |  |  | +25°C | -30...+45°C | 150mA | [18 empty] | 99ZX0009 Zestaw konserwacyjny do opraw oświetleniowych, ZN2291zx0A09 Zestaw serwisowy. |  | TAK
2291GR0A09 | 2291GR | LILLEHAMMER DC24V WALL 2XLED 216LM UP60º & DOWN60º 2700K | Lillehammer |  | Oprawa | Wall |  | Aluminium |  | Grafitowy |  | Nie | LED zintegrowane | DC |  | 7,2W | xxW | 984lm | 216lm |  |  | IP65 | IK08 | 2700K | szerokie góra / szerokie dół | 18.5x11x8 |  | Nie | Oprawa ścienna. | Odlew aluminiowy malowany proszkowo. |  | Klosz- szkło bezpieczne, optyczne. | Uszczelka silikonowa. | Dławnica EPDM. | góra/dół | szerokie/szerokie |  | 1.66 | 1.81 | 21x12.5x10.5 |  |  |  | 2 Moduły LED | Niviss Cree DK251110 JB2835 |  | 0 | Według projektu. |  |  |  | 50% | SDCM3 | 80 | <=0 |  | D | D |  |  |  |  | +25°C | -30...+45°C | 150mA | [18 empty] | 99ZX0009 Zestaw konserwacyjny do opraw oświetleniowych, ZN2291zx0A09 Zestaw serwisowy. |  | TAK
2291WH0A09 | 2291 | LILLEHAMMER DC24V WALL 2XLED 216LM UP60º & DOWN60º 2700K | Lillehammer |  | Oprawa | Wall |  | Aluminium |  | Biały |  | Nie | LED zintegrowane | DC |  | 7,2W | xxW | 984lm | 216lm |  |  | IP65 | IK08 | 2700K | szerokie góra / szerokie dół | 18.5x11x8 |  | Nie | Oprawa ścienna. | Odlew aluminiowy malowany proszkowo. |  | Klosz- szkło bezpieczne, optyczne. | Uszczelka silikonowa. | Dławnica EPDM. | góra/dół | szerokie/szerokie |  | 1.66 | 1.81 | 21x12.5x10.5 |  |  |  | 2 Moduły LED | Niviss Cree DK251110 JB2835 |  | 0 | Według projektu. |  |  |  | 50% | SDCM3 | 80 | <=0 |  | D | D |  |  |  |  | +25°C | -30...+45°C | 150mA | [18 empty] | 99ZX0009 Zestaw konserwacyjny do opraw oświetleniowych, ZN2291zx0A09 Zestaw serwisowy. |  | TAK
2292AL0009 | 2292AL | LILLEHAMMER WALL LED 105LM DOWN60º 2700K DIM. TE | Lillehammer |  | Oprawa | Wall |  | Aluminium |  | Aluminium |  | Nie | LED zintegrowane | AC | DIM. TE | 2,8W | 4,5W | 504lm | 105lm |  |  | IP65 | IK08 | 2700K | szerokie dół | 18.5x11x8 |  | Tak | Oprawa ścienna. | Odlew aluminiowy malowany proszkowo. |  | Klosz- szkło bezpieczne, przeźroczyste. | Uszczelka silikonowa. | Dławnica EPDM. | dół | szerokie | Oprawa ściemnialna fazowo TRAILING EDGE (TE) | 1.6 | 1.75 | 21x12.5x10.5 |  |  |  | Moduł LED | Cree DK180501 V8 JB2835 3V 2,7K | Philips Xitanium 7W 0,35A 20V TE SC 230V [2019] | 50000 | Philips Xitanium TE |  |  |  | 0% | SDCM3 | 80 | <=0 |  | C | C | PF 0,9 | 20% |  |  | +25°C | TA MAX=+65°C | 1A / 15,2µs | [11 empty] | 1 | 0.4 | [5 empty] | ZS2292zx0016 Zestaw serwisowy. | TAK | TAK
2292BL0009 | 2292 | LILLEHAMMER WALL LED 105LM DOWN60º 2700K DIM. TE | Lillehammer |  | Oprawa | Wall |  | Aluminium |  | Czarny |  | Nie | LED zintegrowane | AC | DIM. TE | 2,8W | 4,5W | 504lm | 105lm |  |  | IP65 | IK08 | 2700K | szerokie dół | 18.5x11x8 |  | Tak | Oprawa ścienna. | Odlew aluminiowy malowany proszkowo. |  | Klosz- szkło bezpieczne, przeźroczyste. | Uszczelka silikonowa. | Dławnica EPDM. | dół | szerokie | Oprawa ściemnialna fazowo TRAILING EDGE (TE) | 1.6 | 1.75 | 21x12.5x10.5 |  |  |  | Moduł LED | Cree DK180501 V8 JB2835 3V 2,7K | Philips Xitanium 7W 0,35A 20V TE SC 230V [2019] | 50000 | Philips Xitanium TE |  |  |  | 0% | SDCM3 | 80 | <=0 |  | C | C | PF 0,9 | 20% |  |  | +25°C | TA MAX=+65°C | 1A / 15,2µs | [11 empty] | 1 | 0.4 | [5 empty] | ZS2292zx0016 Zestaw serwisowy. | TAK | TAK
2292GR0009 | 2292GR | LILLEHAMMER WALL LED 105LM DOWN60º 2700K DIM. TE | Lillehammer |  | Oprawa | Wall |  | Aluminium |  | Grafitowy |  | Nie | LED zintegrowane | AC | DIM. TE | 2,8W | 4,5W | 504lm | 105lm |  |  | IP65 | IK08 | 2700K | szerokie dół | 18.5x11x8 |  | Tak | Oprawa ścienna. | Odlew aluminiowy malowany proszkowo. |  | Klosz- szkło bezpieczne, przeźroczyste. | Uszczelka silikonowa. | Dławnica EPDM. | dół | szerokie | Oprawa ściemnialna fazowo TRAILING EDGE (TE) | 1.6 | 1.75 | 21x12.5x10.5 |  |  |  | Moduł LED | Cree DK180501 V8 JB2835 3V 2,7K | Philips Xitanium 7W 0,35A 20V TE SC 230V [2019] | 50000 | Philips Xitanium TE |  |  |  | 0% | SDCM3 | 80 | <=0 |  | C | C | PF 0,9 | 20% |  |  | +25°C | TA MAX=+65°C | 1A / 15,2µs | [11 empty] | 1 | 0.4 | [5 empty] | ZS2292zx0016 Zestaw serwisowy. | TAK | TAK
2292WH0009 | 2292 | LILLEHAMMER WALL LED 105LM DOWN60º 2700K DIM. TE | Lillehammer |  | Oprawa | Wall |  | Aluminium |  | Biały |  | Nie | LED zintegrowane | AC | DIM. TE | 2,8W | 4,5W | 504lm | 105lm |  |  | IP65 | IK08 | 2700K | szerokie dół | 18.5x11x8 |  | Tak | Oprawa ścienna. | Odlew aluminiowy malowany proszkowo. |  | Klosz- szkło bezpieczne, przeźroczyste. | Uszczelka silikonowa. | Dławnica EPDM. | dół | szerokie | Oprawa ściemnialna fazowo TRAILING EDGE (TE) | 1.6 | 1.75 | 21x12.5x10.5 |  |  |  | Moduł LED | Cree DK180501 V8 JB2835 3V 2,7K | Philips Xitanium 7W 0,35A 20V TE SC 230V [2019] | 50000 | Philips Xitanium TE |  |  |  | 0% | SDCM3 | 80 | <=0 |  | C | C | PF 0,9 | 20% |  |  | +25°C | TA MAX=+65°C | 1A / 15,2µs | [11 empty] | 1 | 0.4 | [5 empty] | ZS2292zx0016 Zestaw serwisowy. | TAK | TAK
2293AL0009 | 2293AL | LILLEHAMMER WALL 2XLED 28LM UP4º & DOWN4º 2700K DIM. | Lillehammer |  | Oprawa | Wall |  | Aluminium |  | Aluminium |  | Nie | LED zintegrowane | AC | DIM. | 5,6W | 7,3W | 1008lm | 28lm |  |  | IP65 | IK08 | 2700K | wąskie góra / wąskie dół | 18.5x11x8 |  | Tak | Oprawa ścienna. | Odlew aluminiowy malowany proszkowo. |  | Klosz- szkło bezpieczne, optyczne. | Uszczelka silikonowa. | Dławnica EPDM. | góra/dół | wąskie/wąskie | Oprawa ściemnialna fazowo TRAILING EDGE (TE) | 1.75 | 1.9 | 21x12.5x10.5 |  |  |  | 2 Moduły LED | Cree DK180501 V8 JB2835 3V 2,7K | Philips Xitanium 7W 0,35A 20V TE SC 230V [2019] | 50000 | Philips Xitanium TE |  |  |  |  | SDCM3 | 80 | <=0 |  | C | C | PF 0,9 | 20% |  |  | +25°C | TA MAX=+65°C | 1A/15,2µs | [11 empty] | 1 | 0.4 | [5 empty] | ZS1583zx0017 Zestaw serwisowy. | TAK | TAK
2293BL0009 | 2293 | LILLEHAMMER WALL 2XLED 28LM UP4º & DOWN4º 2700K DIM. | Lillehammer |  | Oprawa | Wall |  | Aluminium |  | Czarny |  | Nie | LED zintegrowane | AC | DIM. | 5,6W | 7,3W | 1008lm | 28lm |  |  | IP65 | IK08 | 2700K | wąskie góra / wąskie dół | 18.5x11x8 |  | Tak | Oprawa ścienna. | Odlew aluminiowy malowany proszkowo. |  | Klosz- szkło bezpieczne, optyczne. | Uszczelka silikonowa. | Dławnica EPDM. | góra/dół | wąskie/wąskie | Oprawa ściemnialna fazowo TRAILING EDGE (TE) | 1.75 | 1.9 | 21x12.5x10.5 |  |  |  | 2 Moduły LED | Cree DK180501 V8 JB2835 3V 2,7K | Philips Xitanium 7W 0,35A 20V TE SC 230V [2019] | 50000 | Philips Xitanium TE |  |  |  |  | SDCM3 | 80 | <=0 |  | C | C | PF 0,9 | 20% |  |  | +25°C | TA MAX=+65°C | 1A/15,2µs | [11 empty] | 1 | 0.4 | [5 empty] | ZS1583zx0017 Zestaw serwisowy. | TAK | TAK
2293GR0009 | 2293GR | LILLEHAMMER WALL 2XLED 28LM UP4º & DOWN4º 2700K DIM. | Lillehammer |  | Oprawa | Wall |  | Aluminium |  | Grafitowy |  | Nie | LED zintegrowane | AC | DIM. | 5,6W | 7,3W | 1008lm | 28lm |  |  | IP65 | IK08 | 2700K | wąskie góra / wąskie dół | 18.5x11x8 |  | Tak | Oprawa ścienna. | Odlew aluminiowy malowany proszkowo. |  | Klosz- szkło bezpieczne, optyczne. | Uszczelka silikonowa. | Dławnica EPDM. | góra/dół | wąskie/wąskie | Oprawa ściemnialna fazowo TRAILING EDGE (TE) | 1.75 | 1.9 | 21x12.5x10.5 |  |  |  | 2 Moduły LED | Cree DK180501 V8 JB2835 3V 2,7K | Philips Xitanium 7W 0,35A 20V TE SC 230V [2019] | 50000 | Philips Xitanium TE |  |  |  |  | SDCM3 | 80 | <=0 |  | C | C | PF 0,9 | 20% |  |  | +25°C | TA MAX=+65°C | 1A/15,2µs | [11 empty] | 1 | 0.4 | [5 empty] | ZS1583zx0017 Zestaw serwisowy. | TAK | TAK
2293WH0009 | 2293 | LILLEHAMMER WALL 2XLED 28LM UP4º & DOWN4º 2700K DIM. | Lillehammer |  | Oprawa | Wall |  | Aluminium |  | Biały |  | Nie | LED zintegrowane | AC | DIM. | 5,6W | 7,3W | 1008lm | 28lm |  |  | IP65 | IK08 | 2700K | wąskie góra / wąskie dół | 18.5x11x8 |  | Tak | Oprawa ścienna. | Odlew aluminiowy malowany proszkowo. |  | Klosz- szkło bezpieczne, optyczne. | Uszczelka silikonowa. | Dławnica EPDM. | góra/dół | wąskie/wąskie | Oprawa ściemnialna fazowo TRAILING EDGE (TE) | 1.75 | 1.9 | 21x12.5x10.5 |  |  |  | 2 Moduły LED | Cree DK180501 V8 JB2835 3V 2,7K | Philips Xitanium 7W 0,35A 20V TE SC 230V [2019] | 50000 | Philips Xitanium TE |  |  |  |  | SDCM3 | 80 | <=0 |  | C | C | PF 0,9 | 20% |  |  | +25°C | TA MAX=+65°C | 1A/15,2µs | [11 empty] | 1 | 0.4 | [5 empty] | ZS1583zx0017 Zestaw serwisowy. | TAK | TAK
2294AL0009 | 2294AL | LILLEHAMMER WALL LED 14LM DOWN 4º 2700K DIM. | Lillehammer |  | Oprawa | Wall |  | Aluminium |  | Aluminium |  | Nie | LED zintegrowane | AC | DIM. | 2,8W | 4W | 504lm | 14lm |  |  | IP65 | IK08 | 2700K | wąskie dół | 18.5x11x8 |  | Tak | Oprawa ścienna. | Odlew aluminiowy malowany proszkowo. |  | Klosz- szkło bezpieczne, optyczne. | Uszczelka silikonowa. | Dławnica EPDM. | dół | wąskie | Oprawa ściemnialna fazowo TRAILING EDGE (TE) | 1.57 | 1.72 | 21x12.5x10.5 |  |  |  | Moduł LED | Cree DK180501 V8 JB2835 3V 2,7K | Philips Xitanium 7W 0,35A 20V TE SC 230V [2019] | 50000 | Philips Xitanium TE |  |  |  | 0% | SDCM3 | 80 | <=0 |  | C | C | PF 0,9 | 20% |  |  | +25°C | TA MAX=+65°C | 1A/15,2µs | [11 empty] | 1 | 0.4 | [5 empty] | ZS2294zx0009 Zestaw serwisowy. | TAK | TAK
2294BL0009 | 2294 | LILLEHAMMER WALL LED 14LM DOWN 4º 2700K DIM. | Lillehammer |  | Oprawa | Wall |  | Aluminium |  | Czarny |  | Nie | LED zintegrowane | AC | DIM. | 2,8W | 4W | 504lm | 14lm |  |  | IP65 | IK08 | 2700K | wąskie dół | 18.5x11x8 |  | Tak | Oprawa ścienna. | Odlew aluminiowy malowany proszkowo. |  | Klosz- szkło bezpieczne, optyczne. | Uszczelka silikonowa. | Dławnica EPDM. | dół | wąskie | Oprawa ściemnialna fazowo TRAILING EDGE (TE) | 1.57 | 1.72 | 21x12.5x10.5 |  |  |  | Moduł LED | Cree DK180501 V8 JB2835 3V 2,7K | Philips Xitanium 7W 0,35A 20V TE SC 230V [2019] | 50000 | Philips Xitanium TE |  |  |  | 0% | SDCM3 | 80 | <=0 |  | C | C | PF 0,9 | 20% |  |  | +25°C | TA MAX=+65°C | 1A/15,2µs | [11 empty] | 1 | 0.4 | [5 empty] | ZS2294zx0009 Zestaw serwisowy. | TAK | TAK
2294GR0009 | 2294GR | LILLEHAMMER WALL LED 14LM DOWN 4º 2700K DIM. | Lillehammer |  | Oprawa | Wall |  | Aluminium |  | Grafitowy |  | Nie | LED zintegrowane | AC | DIM. | 2,8W | 4W | 504lm | 14lm |  |  | IP65 | IK08 | 2700K | wąskie dół | 18.5x11x8 |  | Tak | Oprawa ścienna. | Odlew aluminiowy malowany proszkowo. |  | Klosz- szkło bezpieczne, optyczne. | Uszczelka silikonowa. | Dławnica EPDM. | dół | wąskie | Oprawa ściemnialna fazowo TRAILING EDGE (TE) | 1.57 | 1.72 | 21x12.5x10.5 |  |  |  | Moduł LED | Cree DK180501 V8 JB2835 3V 2,7K | Philips Xitanium 7W 0,35A 20V TE SC 230V [2019] | 50000 | Philips Xitanium TE |  |  |  | 0% | SDCM3 | 80 | <=0 |  | C | C | PF 0,9 | 20% |  |  | +25°C | TA MAX=+65°C | 1A/15,2µs | [11 empty] | 1 | 0.4 | [5 empty] | ZS2294zx0009 Zestaw serwisowy. | TAK | TAK
2294WH0009 | 2294 | LILLEHAMMER WALL LED 14LM DOWN 4º 2700K DIM. | Lillehammer |  | Oprawa | Wall |  | Aluminium |  | Biały |  | Nie | LED zintegrowane | AC | DIM. | 2,8W | 4W | 504lm | 14lm |  |  | IP65 | IK08 | 2700K | wąskie dół | 18.5x11x8 |  | Tak | Oprawa ścienna. | Odlew aluminiowy malowany proszkowo. |  | Klosz- szkło bezpieczne, optyczne. | Uszczelka silikonowa. | Dławnica EPDM. | dół | wąskie | Oprawa ściemnialna fazowo TRAILING EDGE (TE) | 1.57 | 1.72 | 21x12.5x10.5 |  |  |  | Moduł LED | Cree DK180501 V8 JB2835 3V 2,7K | Philips Xitanium 7W 0,35A 20V TE SC 230V [2019] | 50000 | Philips Xitanium TE |  |  |  | 0% | SDCM3 | 80 | <=0 |  | C | C | PF 0,9 | 20% |  |  | +25°C | TA MAX=+65°C | 1A/15,2µs | [11 empty] | 1 | 0.4 | [5 empty] | ZS2294zx0009 Zestaw serwisowy. | TAK | TAK
2294AL0A09 | 2294AL | LILLEHAMMER DC24V WALL LED 14LM DOWN 4º 2700K | Lillehammer |  | Oprawa | Wall |  | Aluminium |  | Aluminium |  | Nie | LED zintegrowane | DC |  | 3,6W | xxW | 492lm | 14lm |  |  | IP65 | IK08 | 2700K | wąskie dół | 18.5x11x8 |  | Tak | Oprawa ścienna. | Odlew aluminiowy malowany proszkowo. |  | Klosz- szkło bezpieczne, optyczne. | Uszczelka silikonowa. | Dławnica EPDM. | dół | wąskie | Oprawa wymaga zewnętrznego zasilacza DC24V (stabilizacja napięciowa) | 1.57 | 1.72 | 21x12.5x10.5 |  |  |  | Moduł LED | Niviss Cree DK251110 JB2835 |  | 0 | Według projektu. |  |  |  | 0% | SDCM3 | 80 | <=0 | RG0 | D | D | PF 0,9 |  |  |  | +25°C | -30...+65°C | 150mA | [18 empty] | 99ZX0009 Zestaw konserwacyjny do opraw oświetleniowych, ZN2294zx0A09 Zestaw serwisowy. |  | TAK
2294BL0A09 | 2294 | LILLEHAMMER DC24V WALL LED 14LM DOWN 4º 2700K | Lillehammer |  | Oprawa | Wall |  | Aluminium |  | Czarny |  | Nie | LED zintegrowane | DC |  | 3,6W | xxW | 492lm | 14lm |  |  | IP65 | IK08 | 2700K | wąskie dół | 18.5x11x8 |  | Tak | Oprawa ścienna. | Odlew aluminiowy malowany proszkowo. |  | Klosz- szkło bezpieczne, optyczne. | Uszczelka silikonowa. | Dławnica EPDM. | dół | wąskie | Oprawa wymaga zewnętrznego zasilacza DC24V (stabilizacja napięciowa) | 1.57 | 1.72 | 21x12.5x10.5 |  |  |  | Moduł LED | Niviss Cree DK251110 JB2835 |  | 0 | Według projektu. |  |  |  | 0% | SDCM3 | 80 | <=0 | RG0 | D | D | PF 0,9 |  |  |  | +25°C | -30...+65°C | 150mA | [18 empty] | 99ZX0009 Zestaw konserwacyjny do opraw oświetleniowych, ZN2294zx0A09 Zestaw serwisowy. |  | TAK
2294CB0A09 | 2294CB | LILLEHAMMER DC24V WALL LED 14LM DOWN 4º 2700K | Lillehammer |  | Oprawa | Wall |  | Aluminium |  | Brąz Miedziany |  | Nie | LED zintegrowane | DC |  | 3,6W | xxW | 492lm | 14lm |  |  | IP65 | IK08 | 2700K | wąskie dół | 18.5x11x8 |  | Tak | Oprawa ścienna. | Odlew aluminiowy malowany proszkowo. |  | Klosz- szkło bezpieczne, optyczne. | Uszczelka silikonowa. | Dławnica EPDM. | dół | wąskie | Oprawa wymaga zewnętrznego zasilacza DC24V (stabilizacja napięciowa) | 1.57 | 1.72 | 21x12.5x10.5 |  |  |  | Moduł LED | Niviss Cree DK251110 JB2835 |  | 0 | Według projektu. |  |  |  | 0% | SDCM3 | 80 | <=0 | RG0 | D | D | PF 0,9 |  |  |  | +25°C | -30...+65°C | 150mA | [18 empty] | 99ZX0009 Zestaw konserwacyjny do opraw oświetleniowych, ZN2294zx0A09 Zestaw serwisowy. |  | TAK
2294CG0A09 | 2294CG | LILLEHAMMER DC24V WALL LED 14LM DOWN 4º 2700K | Lillehammer |  | Oprawa | Wall |  | Aluminium |  | Szary Cement |  | Nie | LED zintegrowane | DC |  | 3,6W | xxW | 492lm | 14lm |  |  | IP65 | IK08 | 2700K | wąskie dół | 18.5x11x8 |  | Tak | Oprawa ścienna. | Odlew aluminiowy malowany proszkowo. |  | Klosz- szkło bezpieczne, optyczne. | Uszczelka silikonowa. | Dławnica EPDM. | dół | wąskie | Oprawa wymaga zewnętrznego zasilacza DC24V (stabilizacja napięciowa) | 1.57 | 1.72 | 21x12.5x10.5 |  |  |  | Moduł LED | Niviss Cree DK251110 JB2835 |  | 0 | Według projektu. |  |  |  | 0% | SDCM3 | 80 | <=0 | RG0 | D | D | PF 0,9 |  |  |  | +25°C | -30...+65°C | 150mA | [18 empty] | 99ZX0009 Zestaw konserwacyjny do opraw oświetleniowych, ZN2294zx0A09 Zestaw serwisowy. |  | TAK
2294CS0A09 | 2294CS | LILLEHAMMER DC24V WALL LED 14LM DOWN 4º 2700K | Lillehammer |  | Oprawa | Wall |  | Aluminium |  | Stal kortenowa |  | Nie | LED zintegrowane | DC |  | 3,6W | xxW | 492lm | 14lm |  |  | IP65 | IK08 | 2700K | wąskie dół | 18.5x11x8 |  | Tak | Oprawa ścienna. | Odlew aluminiowy malowany proszkowo. |  | Klosz- szkło bezpieczne, optyczne. | Uszczelka silikonowa. | Dławnica EPDM. | dół | wąskie | Oprawa wymaga zewnętrznego zasilacza DC24V (stabilizacja napięciowa) | 1.57 | 1.72 | 21x12.5x10.5 |  |  |  | Moduł LED | Niviss Cree DK251110 JB2835 |  | 0 | Według projektu. |  |  |  | 0% | SDCM3 | 80 | <=0 | RG0 | D | D | PF 0,9 |  |  |  | +25°C | -30...+65°C | 150mA | [18 empty] | 99ZX0009 Zestaw konserwacyjny do opraw oświetleniowych, ZN2294zx0A09 Zestaw serwisowy. |  | TAK
2294GB0A09 | 2294GB | LILLEHAMMER DC24V WALL LED 14LM DOWN 4º 2700K | Lillehammer |  | Oprawa | Wall |  | Aluminium |  | Szary Beżowy |  | Nie | LED zintegrowane | DC |  | 3,6W | xxW | 492lm | 14lm |  |  | IP65 | IK08 | 2700K | wąskie dół | 18.5x11x8 |  | Tak | Oprawa ścienna. | Odlew aluminiowy malowany proszkowo. |  | Klosz- szkło bezpieczne, optyczne. | Uszczelka silikonowa. | Dławnica EPDM. | dół | wąskie | Oprawa wymaga zewnętrznego zasilacza DC24V (stabilizacja napięciowa) | 1.57 | 1.72 | 21x12.5x10.5 |  |  |  | Moduł LED | Niviss Cree DK251110 JB2835 |  | 0 | Według projektu. |  |  |  | 0% | SDCM3 | 80 | <=0 | RG0 | D | D | PF 0,9 |  |  |  | +25°C | -30...+65°C | 150mA | [18 empty] | 99ZX0009 Zestaw konserwacyjny do opraw oświetleniowych, ZN2294zx0A09 Zestaw serwisowy. |  | TAK
2294GR0A09 | 2294GR | LILLEHAMMER DC24V WALL LED 14LM DOWN 4º 2700K | Lillehammer |  | Oprawa | Wall |  | Aluminium |  | Grafitowy |  | Nie | LED zintegrowane | DC |  | 3,6W | xxW | 492lm | 14lm |  |  | IP65 | IK08 | 2700K | wąskie dół | 18.5x11x8 |  | Tak | Oprawa ścienna. | Odlew aluminiowy malowany proszkowo. |  | Klosz- szkło bezpieczne, optyczne. | Uszczelka silikonowa. | Dławnica EPDM. | dół | wąskie | Oprawa wymaga zewnętrznego zasilacza DC24V (stabilizacja napięciowa) | 1.57 | 1.72 | 21x12.5x10.5 |  |  |  | Moduł LED | Niviss Cree DK251110 JB2835 |  | 0 | Według projektu. |  |  |  | 0% | SDCM3 | 80 | <=0 | RG0 | D | D | PF 0,9 |  |  |  | +25°C | -30...+65°C | 150mA | [18 empty] | 99ZX0009 Zestaw konserwacyjny do opraw oświetleniowych, ZN2294zx0A09 Zestaw serwisowy. |  | TAK
2294WH0A09 | 2294 | LILLEHAMMER DC24V WALL LED 14LM DOWN 4º 2700K | Lillehammer |  | Oprawa | Wall |  | Aluminium |  | Biały |  | Nie | LED zintegrowane | DC |  | 3,6W | xxW | 492lm | 14lm |  |  | IP65 | IK08 | 2700K | wąskie dół | 18.5x11x8 |  | Tak | Oprawa ścienna. | Odlew aluminiowy malowany proszkowo. |  | Klosz- szkło bezpieczne, optyczne. | Uszczelka silikonowa. | Dławnica EPDM. | dół | wąskie | Oprawa wymaga zewnętrznego zasilacza DC24V (stabilizacja napięciowa) | 1.57 | 1.72 | 21x12.5x10.5 |  |  |  | Moduł LED | Niviss Cree DK251110 JB2835 |  | 0 | Według projektu. |  |  |  | 0% | SDCM3 | 80 | <=0 | RG0 | D | D | PF 0,9 |  |  |  | +25°C | -30...+65°C | 150mA | [18 empty] | 99ZX0009 Zestaw konserwacyjny do opraw oświetleniowych, ZN2294zx0A09 Zestaw serwisowy. |  | TAK
2295AL0009 | 2295AL | LILLEHAMMER WALL LED 14LM UP 4º 2700K DIM. | Lillehammer |  | Oprawa | Wall |  | Aluminium |  | Aluminium |  | Nie | LED zintegrowane | AC | DIM. | 2,8W | 4W | 504lm | 14lm |  |  | IP65 | IK08 | 2700K | wąskie góra | 18.5x11x8 |  | Tak | Oprawa ścienna. | Odlew aluminiowy malowany proszkowo. |  | Klosz- szkło bezpieczne, optyczne. | Uszczelka silikonowa. | Dławnica EPDM. | góra | wąskie | Oprawa ściemnialna fazowo TRAILING EDGE (TE) | 1.57 | 1.72 | 21x12.5x10.5 |  |  |  | Moduł LED | Cree DK180501 V8 JB2835 3V 2,7K | Philips Xitanium 7W 0,35A 20V TE SC 230V [2019] | 50000 |  |  |  |  | 100% | SDCM3 | 80 | <=0 |  | C | C | PF 0,9 | 20% |  |  | +25°C | TA MAX=+65°C | 1A/15,2µs | [11 empty] | 1 | 0.4 | [5 empty] | ZS2295zx0009 Zestaw serwisowy. | TAK | TAK
2295BL0009 | 2295 | LILLEHAMMER WALL LED 14LM UP 4º 2700K DIM. | Lillehammer |  | Oprawa | Wall |  | Aluminium |  | Czarny |  | Nie | LED zintegrowane | AC | DIM. | 2,8W | 4W | 504lm | 14lm |  |  | IP65 | IK08 | 2700K | wąskie góra | 18.5x11x8 |  | Tak | Oprawa ścienna. | Odlew aluminiowy malowany proszkowo. |  | Klosz- szkło bezpieczne, optyczne. | Uszczelka silikonowa. | Dławnica EPDM. | góra | wąskie | Oprawa ściemnialna fazowo TRAILING EDGE (TE) | 1.57 | 1.72 | 21x12.5x10.5 |  |  |  | Moduł LED | Cree DK180501 V8 JB2835 3V 2,7K | Philips Xitanium 7W 0,35A 20V TE SC 230V [2019] | 50000 |  |  |  |  | 100% | SDCM3 | 80 | <=0 |  | C | C | PF 0,9 | 20% |  |  | +25°C | TA MAX=+65°C | 1A/15,2µs | [11 empty] | 1 | 0.4 | [5 empty] | ZS2295zx0009 Zestaw serwisowy. | TAK | TAK
2295GR0009 | 2295GR | LILLEHAMMER WALL LED 14LM UP 4º 2700K DIM. | Lillehammer |  | Oprawa | Wall |  | Aluminium |  | Grafitowy |  | Nie | LED zintegrowane | AC | DIM. | 2,8W | 4W | 504lm | 14lm |  |  | IP65 | IK08 | 2700K | wąskie góra | 18.5x11x8 |  | Tak | Oprawa ścienna. | Odlew aluminiowy malowany proszkowo. |  | Klosz- szkło bezpieczne, optyczne. | Uszczelka silikonowa. | Dławnica EPDM. | góra | wąskie | Oprawa ściemnialna fazowo TRAILING EDGE (TE) | 1.57 | 1.72 | 21x12.5x10.5 |  |  |  | Moduł LED | Cree DK180501 V8 JB2835 3V 2,7K | Philips Xitanium 7W 0,35A 20V TE SC 230V [2019] | 50000 |  |  |  |  | 100% | SDCM3 | 80 | <=0 |  | C | C | PF 0,9 | 20% |  |  | +25°C | TA MAX=+65°C | 1A/15,2µs | [11 empty] | 1 | 0.4 | [5 empty] | ZS2295zx0009 Zestaw serwisowy. | TAK | TAK
2295WH0009 | 2295 | LILLEHAMMER WALL LED 14LM UP 4º 2700K DIM. | Lillehammer |  | Oprawa | Wall |  | Aluminium |  | Biały |  | Nie | LED zintegrowane | AC | DIM. | 2,8W | 4W | 504lm | 14lm |  |  | IP65 | IK08 | 2700K | wąskie góra | 18.5x11x8 |  | Tak | Oprawa ścienna. | Odlew aluminiowy malowany proszkowo. |  | Klosz- szkło bezpieczne, optyczne. | Uszczelka silikonowa. | Dławnica EPDM. | góra | wąskie | Oprawa ściemnialna fazowo TRAILING EDGE (TE) | 1.57 | 1.72 | 21x12.5x10.5 |  |  |  | Moduł LED | Cree DK180501 V8 JB2835 3V 2,7K | Philips Xitanium 7W 0,35A 20V TE SC 230V [2019] | 50000 |  |  |  |  | 100% | SDCM3 | 80 | <=0 |  | C | C | PF 0,9 | 20% |  |  | +25°C | TA MAX=+65°C | 1A/15,2µs | [11 empty] | 1 | 0.4 | [5 empty] | ZS2295zx0009 Zestaw serwisowy. | TAK | TAK
2296AL0009 | 2296AL | LILLEHAMMER WALL LED 108LM UP60º 2700K DIM. | Lillehammer |  | Oprawa | Wall |  | Aluminium |  | Aluminium |  | Nie | LED zintegrowane | AC | DIM. | 2,8W | 4W | 504lm | 108lm |  |  | IP65 | IK08 | 2700K | szerokie góra | 18.5x11x8 |  | Tak | Oprawa ścienna. | Odlew aluminiowy malowany proszkowo. |  | Klosz- szkło bezpieczne, przeźroczyste. | Uszczelka silikonowa. | Dławnica EPDM. | dół | szerokie | Oprawa ściemnialna fazowo TRAILING EDGE (TE) | 1.57 | 1.72 | 21x12.5x10.5 |  |  |  | Moduł LED | Cree DK180501 V8 JB2835 3V 2,7K | Philips Xitanium 7W 0,35A 20V TE SC 230V [2019] | 50000 | Philips Xitanium TE |  |  |  | 100% | SDCM3 | 80 | <=0 |  | C | C | PF 0,9 | 20% |  |  | +25°C | TA MAX=+65°C | 1A / 15,2µs | [11 empty] | 1 | 0.4 | [5 empty] | ZS2296zx0009 Zestaw serwisowy. | TAK | TAK
2296BL0009 | 2296 | LILLEHAMMER WALL LED 108LM UP60º 2700K DIM. | Lillehammer |  | Oprawa | Wall |  | Aluminium |  | Czarny |  | Nie | LED zintegrowane | AC | DIM. | 2,8W | 4W | 504lm | 108lm |  |  | IP65 | IK08 | 2700K | szerokie góra | 18.5x11x8 |  | Tak | Oprawa ścienna. | Odlew aluminiowy malowany proszkowo. |  | Klosz- szkło bezpieczne, przeźroczyste. | Uszczelka silikonowa. | Dławnica EPDM. | dół | szerokie | Oprawa ściemnialna fazowo TRAILING EDGE (TE) | 1.57 | 1.72 | 21x12.5x10.5 |  |  |  | Moduł LED | Cree DK180501 V8 JB2835 3V 2,7K | Philips Xitanium 7W 0,35A 20V TE SC 230V [2019] | 50000 | Philips Xitanium TE |  |  |  | 100% | SDCM3 | 80 | <=0 |  | C | C | PF 0,9 | 20% |  |  | +25°C | TA MAX=+65°C | 1A / 15,2µs | [11 empty] | 1 | 0.4 | [5 empty] | ZS2296zx0009 Zestaw serwisowy. | TAK | TAK
2296GR0009 | 2296GR | LILLEHAMMER WALL LED 108LM UP60º 2700K DIM. | Lillehammer |  | Oprawa | Wall |  | Aluminium |  | Grafitowy |  | Nie | LED zintegrowane | AC | DIM. | 2,8W | 4W | 504lm | 108lm |  |  | IP65 | IK08 | 2700K | szerokie góra | 18.5x11x8 |  | Tak | Oprawa ścienna. | Odlew aluminiowy malowany proszkowo. |  | Klosz- szkło bezpieczne, przeźroczyste. | Uszczelka silikonowa. | Dławnica EPDM. | dół | szerokie | Oprawa ściemnialna fazowo TRAILING EDGE (TE) | 1.57 | 1.72 | 21x12.5x10.5 |  |  |  | Moduł LED | Cree DK180501 V8 JB2835 3V 2,7K | Philips Xitanium 7W 0,35A 20V TE SC 230V [2019] | 50000 | Philips Xitanium TE |  |  |  | 100% | SDCM3 | 80 | <=0 |  | C | C | PF 0,9 | 20% |  |  | +25°C | TA MAX=+65°C | 1A / 15,2µs | [11 empty] | 1 | 0.4 | [5 empty] | ZS2296zx0009 Zestaw serwisowy. | TAK | TAK
2296WH0009 | 2296 | LILLEHAMMER WALL LED 108LM UP60º 2700K DIM. | Lillehammer |  | Oprawa | Wall |  | Aluminium |  | Biały |  | Nie | LED zintegrowane | AC | DIM. | 2,8W | 4W | 504lm | 108lm |  |  | IP65 | IK08 | 2700K | szerokie góra | 18.5x11x8 |  | Tak | Oprawa ścienna. | Odlew aluminiowy malowany proszkowo. |  | Klosz- szkło bezpieczne, przeźroczyste. | Uszczelka silikonowa. | Dławnica EPDM. | dół | szerokie | Oprawa ściemnialna fazowo TRAILING EDGE (TE) | 1.57 | 1.72 | 21x12.5x10.5 |  |  |  | Moduł LED | Cree DK180501 V8 JB2835 3V 2,7K | Philips Xitanium 7W 0,35A 20V TE SC 230V [2019] | 50000 | Philips Xitanium TE |  |  |  | 100% | SDCM3 | 80 | <=0 |  | C | C | PF 0,9 | 20% |  |  | +25°C | TA MAX=+65°C | 1A / 15,2µs | [11 empty] | 1 | 0.4 | [5 empty] | ZS2296zx0009 Zestaw serwisowy. | TAK | TAK
2302AL0009 | 2302AL | EGERSUND MINI BOLLARD 85CM LED 911LM 3000K DALI | Egersund Mini |  | Oprawa | Bollard |  | Aluminium |  | Aluminium |  | Nie | LED zintegrowane | AC | DALI | 7,4W | 9,6W | 1370lm | 911lm |  |  | IP65 | IK08 | 3000K |  |  |  | Tak | Oprawa słupkowa. | Odlew aluminiowy malowany proszkowo. |  | Klosz- tworzywo sztuczne PMMA przeźroczyste. | Uszczelka silikonowa. |  | 85cm |  |  |  |  | 16x16x93 |  |  |  | Moduł LED | Cree DK210704 V2 JB2835 3V 3K | Osram OTi DALI 20/220…240/500 NFC S | 100000 |  |  |  |  | 10% | SDCM3 | 80 | <=0 |  | C | C | PF 0,95 | 10% |  |  | +25°C | TA MAX=+65°C | 20A / 200µs | [18 empty] | ZS2302zx0009 Zestaw elektryczny. | TAK | TAK
2302GR0009 | 2302GR | EGERSUND MINI BOLLARD 85CM LED 911LM 3000K DALI | Egersund Mini |  | Oprawa | Bollard |  | Aluminium |  | Grafitowy |  | Nie | LED zintegrowane | AC | DALI | 7,4W | 9,6W | 1370lm | 911lm |  |  | IP65 | IK08 | 3000K |  |  |  | Tak | Oprawa słupkowa. | Odlew aluminiowy malowany proszkowo. |  | Klosz- tworzywo sztuczne PMMA przeźroczyste. | Uszczelka silikonowa. |  | 85cm |  |  |  |  | 16x16x93 |  |  |  | Moduł LED | Cree DK210704 V2 JB2835 3V 3K | Osram OTi DALI 20/220…240/500 NFC S | 100000 |  |  |  |  | 10% | SDCM3 | 80 | <=0 |  | C | C | PF 0,95 | 10% |  |  | +25°C | TA MAX=+65°C | 20A / 200µs | [18 empty] | ZS2302zx0009 Zestaw elektryczny. | TAK | TAK
2303AL0009 | 2303AL | EGERSUND MINI BOLLARD 85CM LED 934LM 4000K DALI | Egersund Mini |  | Oprawa | Bollard |  | Aluminium |  | Aluminium |  | Nie | LED zintegrowane | AC | DALI | 7,4W | 9,6W | 1462lm | 934lm |  |  | IP65 |  | 4000K |  |  |  | Tak | Oprawa słupkowa. | Odlew aluminiowy malowany proszkowo. |  | Klosz- tworzywo sztuczne PMMA przeźroczyste. | Uszczelka silikonowa. |  | 85cm |  |  |  |  | 16x16x93 |  |  |  | Moduł LED | Cree DK210704 V2 JB2835 3V 4K | Osram OTi DALI 20/220…240/500 NFC S | 100000 |  |  |  |  | 11% | SDCM3 | 80 | <=0 |  | C | C | PF 0,95 | 10% |  |  | +25°C | TA MAX=+65°C | 20A / 200µs | [18 empty] | ZS2303zx0009 Zestaw elektryczny. | TAK | TAK
2303GR0009 | 2303GR | EGERSUND MINI BOLLARD 85CM LED 934LM 4000K DALI | Egersund Mini |  | Oprawa | Bollard |  | Aluminium |  | Grafitowy |  | Nie | LED zintegrowane | AC | DALI | 7,4W | 9,6W | 1462lm | 934lm |  |  | IP65 |  | 4000K |  |  |  | Tak | Oprawa słupkowa. | Odlew aluminiowy malowany proszkowo. |  | Klosz- tworzywo sztuczne PMMA przeźroczyste. | Uszczelka silikonowa. |  | 85cm |  |  |  |  | 16x16x93 |  |  |  | Moduł LED | Cree DK210704 V2 JB2835 3V 4K | Osram OTi DALI 20/220…240/500 NFC S | 100000 |  |  |  |  | 11% | SDCM3 | 80 | <=0 |  | C | C | PF 0,95 | 10% |  |  | +25°C | TA MAX=+65°C | 20A / 200µs | [18 empty] | ZS2303zx0009 Zestaw elektryczny. | TAK | TAK
2304AL0009 | 2304AL | EGERSUND WOOD BOLLARD 85CM LED 864LM 3000K DIM. | Egersund Mini | Wood | Oprawa | Bollard |  | Drewno | Malowane | Aluminium |  | Nie | LED zintegrowane | AC | DIM. | 7,4W | 9,1W | 1370lm | 864lm |  |  | IP65 |  | 3000K |  | 12x12x85 |  | Tak | Oprawa słupkowa. | Odlew aluminiowy malowany proszkowo. | Drewno- sosna skandynawska malowana | Klosz- tworzywo sztuczne PMMA przeźroczyste. | Uszczelka silikonowa. |  | 85cm | Drewno malowane | Oprawa ściemnialna fazowo TRAILING EDGE (TE) - LEADING EDGE (LE) | 4.75 | 5.6 | 16x16x93 |  |  |  | Moduł LED | Cree DK210704 V2 JB2835 3V 3K | TCI MICRO MD 10W 350mA 127040 Triac | 0 |  |  |  |  | 10% | SDCM3 | 80 | <=0 |  | C | C | PF 0,90 | 10% |  |  | +25°C | TA MAX=+65°C | 2A / 50µs | [11 empty] | 1 | 0.4 | [5 empty] | ZS2304zx0009 Zestaw elektryczny. | TAK | TAK
2304GR0009 | 2304GR | EGERSUND WOOD BOLLARD 85CM LED 864LM 3000K DIM. | Egersund Mini | Wood | Oprawa | Bollard |  | Drewno | Malowane | Grafitowy |  | Nie | LED zintegrowane | AC | DIM. | 7,4W | 9,1W | 1370lm | 864lm |  |  | IP65 |  | 3000K |  | 12x12x85 |  | Tak | Oprawa słupkowa. | Odlew aluminiowy malowany proszkowo. | Drewno- sosna skandynawska malowana | Klosz- tworzywo sztuczne PMMA przeźroczyste. | Uszczelka silikonowa. |  | 85cm | Drewno malowane | Oprawa ściemnialna fazowo TRAILING EDGE (TE) - LEADING EDGE (LE) | 4.75 | 5.6 | 16x16x93 |  |  |  | Moduł LED | Cree DK210704 V2 JB2835 3V 3K | TCI MICRO MD 10W 350mA 127040 Triac | 0 |  |  |  |  | 10% | SDCM3 | 80 | <=0 |  | C | C | PF 0,90 | 10% |  |  | +25°C | TA MAX=+65°C | 2A / 50µs | [11 empty] | 1 | 0.4 | [5 empty] | ZS2304zx0009 Zestaw elektryczny. | TAK | TAK
2305AL0009 | 2305AL | EGERSUND WOOD BOLLARD 85CM LED 873LM 4000K DIM. | Egersund Mini | Wood | Oprawa | Bollard |  | Drewno | Malowane | Aluminium |  | Nie | LED zintegrowane | AC | DIM. | 7,4W | 9,1W | 1462lm | 873lm |  |  | IP65 |  | 4000K |  | 12x12x85 |  | Tak | Oprawa słupkowa. | Odlew aluminiowy malowany proszkowo. | Drewno- sosna skandynawska malowana | Klosz- tworzywo sztuczne PMMA przeźroczyste. | Uszczelka silikonowa. |  | 85cm | Drewno malowane | Oprawa ściemnialna fazowo TRAILING EDGE (TE) - LEADING EDGE (LE) | 4.75 | 5.6 | 16x16x93 |  |  |  | Moduł LED | Cree DK210704 V2 JB2835 3V 4K | TCI MICRO MD 10W 350mA 127040 Triac | 0 |  |  |  |  | 10% | SDCM3 | 80 | <=0 |  | C | C | PF 0,90 | 10% |  |  | +25°C | TA MAX=+65°C | 2A / 50µs | [11 empty] | 1 | 0.4 | [5 empty] | ZS2305zx0009 Zestaw elektryczny. | TAK | TAK
2305GR0009 | 2305GR | EGERSUND WOOD BOLLARD 85CM LED 873LM 4000K DIM. | Egersund Mini | Wood | Oprawa | Bollard |  | Drewno | Malowane | Grafitowy |  | Nie | LED zintegrowane | AC | DIM. | 7,4W | 9,1W | 1462lm | 873lm |  |  | IP65 |  | 4000K |  | 12x12x85 |  | Tak | Oprawa słupkowa. | Odlew aluminiowy malowany proszkowo. | Drewno- sosna skandynawska malowana | Klosz- tworzywo sztuczne PMMA przeźroczyste. | Uszczelka silikonowa. |  | 85cm | Drewno malowane | Oprawa ściemnialna fazowo TRAILING EDGE (TE) - LEADING EDGE (LE) | 4.75 | 5.6 | 16x16x93 |  |  |  | Moduł LED | Cree DK210704 V2 JB2835 3V 4K | TCI MICRO MD 10W 350mA 127040 Triac | 0 |  |  |  |  | 10% | SDCM3 | 80 | <=0 |  | C | C | PF 0,90 | 10% |  |  | +25°C | TA MAX=+65°C | 2A / 50µs | [11 empty] | 1 | 0.4 | [5 empty] | ZS2305zx0009 Zestaw elektryczny. | TAK | TAK
2306AL0009 | 2306AL | EGERSUND WOOD BOLLARD 85CM LED 864LM 3000K DALI | Egersund Mini |  | Oprawa | Bollard |  | Drewno | Malowane | Aluminium |  | Nie | LED zintegrowane | AC | DALI | 7,4W | 9,1W | 1370lm | 864lm |  |  | IP65 |  | 3000K |  | 12x12x85 | 72 000h | Nie | Oprawa słupkowa. | Odlew aluminiowy malowany proszkowo. | Drewno- sosna skandynawska malowana | Klosz- tworzywo sztuczne PMMA przeźroczyste. | Uszczelka silikonowa. |  | 85cm | Drewno malowane |  |  |  | 16x16x92 |  |  |  | Moduł LED | Cree DK210704 V2 JB2835 3V 3K | Osram OTi DALI 20/220…240/500 NFC S | 100000 | [5 empty] | SDCM3 | 80 | <=0 |  | C | C | PF 0,95 | 10% |  |  | +25°C | Ta max=+65°C | 20A / 200µs | [11 empty] | 1 | 0.4 |  |  |  | 205ZX0010 Kotwa montażowa do zabetonowania., 206GA0010 Kotwa montażowa do gruntu., 206GA0S10 Kotwa moduł montażowy |  | ZS2306zx0009 Zestaw elektryczny. | TAK | TAK
2306GR0009 | 2306GR | EGERSUND WOOD BOLLARD 85CM LED 864LM 3000K DALI | Egersund Mini |  | Oprawa | Bollard |  | Drewno | Malowane | Grafitowy |  | Nie | LED zintegrowane | AC | DALI | 7,4W | 9,1W | 1370lm | 864lm |  |  | IP65 |  | 3000K |  | 12x12x85 | 72 000h | Nie | Oprawa słupkowa. | Odlew aluminiowy malowany proszkowo. | Drewno- sosna skandynawska malowana | Klosz- tworzywo sztuczne PMMA przeźroczyste. | Uszczelka silikonowa. |  | 85cm | Drewno malowane |  |  |  | 16x16x92 |  |  |  | Moduł LED | Cree DK210704 V2 JB2835 3V 3K | Osram OTi DALI 20/220…240/500 NFC S | 100000 | [5 empty] | SDCM3 | 80 | <=0 |  | C | C | PF 0,95 | 10% |  |  | +25°C | Ta max=+65°C | 20A / 200µs | [11 empty] | 1 | 0.4 |  |  |  | 205ZX0010 Kotwa montażowa do zabetonowania., 206GA0010 Kotwa montażowa do gruntu., 206GA0S10 Kotwa moduł montażowy |  | ZS2306zx0009 Zestaw elektryczny. | TAK | TAK
2307AL0009 | 2307AL | EGERSUND WOOD BOLLARD 85CM LED 873LM 4000K DALI | Egersund Mini |  | Oprawa | Bollard |  | Drewno | Malowane | Aluminium |  | Nie | LED zintegrowane | AC | DALI | 7,4W | 9,1W | 1462lm | 873lm |  |  | IP65 |  | 4000K |  | 12x12x85 | > 72 000h | Nie | Oprawa słupkowa. | Odlew aluminiowy malowany proszkowo. | Drewno- sosna skandynawska malowana | Klosz- tworzywo sztuczne PMMA przeźroczyste. | Uszczelka silikonowa. |  | 85cm | Drewno malowane |  |  |  | 16x16x92 |  |  |  | Moduł LED | Cree DK210704 V2 JB2835 3V 4K | Osram OTi DALI 20/220…240/500 NFC S | 100000 | [5 empty] | SDCM3 | 80 | <=0 |  | C | C | PF 0,95 | 10% |  |  | +25°C | Ta max=+65°C | 20A / 200µs | [11 empty] | 1 | 0.4 |  |  |  | 205ZX0010 Kotwa montażowa do zabetonowania., 206GA0010 Kotwa montażowa do gruntu., 206GA0S10 Kotwa moduł montażowy |  | ZS2307zx0009 Zestaw elektryczny. | TAK | TAK
2307GR0009 | 2307GR | EGERSUND WOOD BOLLARD 85CM LED 873LM 4000K DALI | Egersund Mini |  | Oprawa | Bollard |  | Drewno | Malowane | Grafitowy |  | Nie | LED zintegrowane | AC | DALI | 7,4W | 9,1W | 1462lm | 873lm |  |  | IP65 |  | 4000K |  | 12x12x85 | > 72 000h | Nie | Oprawa słupkowa. | Odlew aluminiowy malowany proszkowo. | Drewno- sosna skandynawska malowana | Klosz- tworzywo sztuczne PMMA przeźroczyste. | Uszczelka silikonowa. |  | 85cm | Drewno malowane |  |  |  | 16x16x92 |  |  |  | Moduł LED | Cree DK210704 V2 JB2835 3V 4K | Osram OTi DALI 20/220…240/500 NFC S | 100000 | [5 empty] | SDCM3 | 80 | <=0 |  | C | C | PF 0,95 | 10% |  |  | +25°C | Ta max=+65°C | 20A / 200µs | [11 empty] | 1 | 0.4 |  |  |  | 205ZX0010 Kotwa montażowa do zabetonowania., 206GA0010 Kotwa montażowa do gruntu., 206GA0S10 Kotwa moduł montażowy |  | ZS2307zx0009 Zestaw elektryczny. | TAK | TAK
2308AL0009 | 2308AL | EGERSUND WOOD BOLLARD 85CM LED 864LM 3000K DIM. | Egersund Mini | Wood | Oprawa | Bollard |  | Drewno | Impregnowane | Aluminium |  | Nie | LED zintegrowane | AC | DIM. | 7,4W | 9,1W | 1370lm | 864lm |  |  | IP65 |  | 3000K |  | 12x12x85 |  | Tak | Oprawa słupkowa. | Odlew aluminiowy malowany proszkowo. | Drewno- sosna skandynawska impregnowana | Klosz- tworzywo sztuczne PMMA przeźroczyste. | Uszczelka silikonowa. |  | 85cm | Drewno impregnowane | Oprawa ściemnialna fazowo TRAILING EDGE (TE) - LEADING EDGE (LE) | 4.75 | 5.6 | 16x16x93 |  |  |  | Moduł LED | Cree DK210704 V2 JB2835 3V 3K | TCI MICRO MD 10W 350mA 127040 Triac | 0 |  |  |  |  | 10% | SDCM3 | 80 | <=0 |  | C | C | PF 0,90 | 10% |  |  | +25°C | TA MAX=+65°C | 2A / 50µs | [18 empty] | ZS2308zx0009 Zestaw elektryczny. | TAK | TAK
2308GR0009 | 2308GR | EGERSUND WOOD BOLLARD 85CM LED 864LM 3000K DIM. | Egersund Mini | Wood | Oprawa | Bollard |  | Drewno | Impregnowane | Grafitowy |  | Nie | LED zintegrowane | AC | DIM. | 7,4W | 9,1W | 1370lm | 864lm |  |  | IP65 |  | 3000K |  | 12x12x85 |  | Tak | Oprawa słupkowa. | Odlew aluminiowy malowany proszkowo. | Drewno- sosna skandynawska impregnowana | Klosz- tworzywo sztuczne PMMA przeźroczyste. | Uszczelka silikonowa. |  | 85cm | Drewno impregnowane | Oprawa ściemnialna fazowo TRAILING EDGE (TE) - LEADING EDGE (LE) | 4.75 | 5.6 | 16x16x93 |  |  |  | Moduł LED | Cree DK210704 V2 JB2835 3V 3K | TCI MICRO MD 10W 350mA 127040 Triac | 0 |  |  |  |  | 10% | SDCM3 | 80 | <=0 |  | C | C | PF 0,90 | 10% |  |  | +25°C | TA MAX=+65°C | 2A / 50µs | [18 empty] | ZS2308zx0009 Zestaw elektryczny. | TAK | TAK
2309AL0009 | 2309AL | EGERSUND WOOD BOLLARD 85CM LED 873LM 4000K DIM. | Egersund Mini | Wood | Oprawa | Bollard |  | Drewno | Impregnowane | Aluminium |  | Nie | LED zintegrowane | AC | DIM. | 7,4W | 9,1W | 1462lm | 873lm |  |  | IP65 |  | 4000K |  | 12x12x85 |  | Tak | Oprawa słupkowa. | Odlew aluminiowy malowany proszkowo. | Drewno- sosna skandynawska impregnowana | Klosz- tworzywo sztuczne PMMA przeźroczyste. | Uszczelka silikonowa. |  | 85cm | Drewno impregnowane | Oprawa ściemnialna fazowo TRAILING EDGE (TE) - LEADING EDGE (LE) | 4.75 | 5.6 | 16x16x93 |  |  |  | Moduł LED | Cree DK210704 V2 JB2835 3V 4K | TCI MICRO MD 10W 350mA 127040 Triac | 0 |  |  |  |  | 10% | SDCM3 | 80 | <=0 |  | C | C | PF 0,90 | 10% |  |  | +25°C | TA MAX=+65°C | 2A / 50µs | [18 empty] | ZS2309zx0009 Zestaw elektryczny. | TAK | TAK
2309GR0009 | 2309GR | EGERSUND WOOD BOLLARD 85CM LED 873LM 4000K DIM. | Egersund Mini | Wood | Oprawa | Bollard |  | Drewno | Impregnowane | Grafitowy |  | Nie | LED zintegrowane | AC | DIM. | 7,4W | 9,1W | 1462lm | 873lm |  |  | IP65 |  | 4000K |  | 12x12x85 |  | Tak | Oprawa słupkowa. | Odlew aluminiowy malowany proszkowo. | Drewno- sosna skandynawska impregnowana | Klosz- tworzywo sztuczne PMMA przeźroczyste. | Uszczelka silikonowa. |  | 85cm | Drewno impregnowane | Oprawa ściemnialna fazowo TRAILING EDGE (TE) - LEADING EDGE (LE) | 4.75 | 5.6 | 16x16x93 |  |  |  | Moduł LED | Cree DK210704 V2 JB2835 3V 4K | TCI MICRO MD 10W 350mA 127040 Triac | 0 |  |  |  |  | 10% | SDCM3 | 80 | <=0 |  | C | C | PF 0,90 | 10% |  |  | +25°C | TA MAX=+65°C | 2A / 50µs | [18 empty] | ZS2309zx0009 Zestaw elektryczny. | TAK | TAK
230CO0010 | 230CO | KARLSTAD WALL E27 | Karlstad |  | Oprawa | Wall |  | Stal |  | Miedź |  | Nie | Wymienne | E27 |  | MAX 57W / LED 9W | [5 empty] | IP55 |  |  |  | 0x0x0 |  | Nie | Oprawa ścienna. | Stal cynkowana ogniowo. Miedź naturalna. | Stal malowana proszkowo. | Klosz- poliwęglan przeźroczysty, stabilizowany UV. |  | Dławnica EPDM. |  |  |  | 1.47 | 0 | 41x29.5x23.5 |  |  | 0 | Lampa E27 | QA55 / LED A55..60 | [7 empty] | SDCM |  | <=0 | [8 empty] | Ta max=+65°C |  | B 10A: 0, B 16A: 0, C 10A: 0, C 16A: 0 | [15 empty] | 153 Narożnik montażowy., 46999021 Lampa LED E27 | Osram ECO PRO Classic 57<=>75W E27, Osram LED Parathom Classic / Retrofit E27, Philips ECO Classic 53<=>75W E27, Philips Master LEDbulb / Classic / CorePro E27 | 06240000 Klosz - zestaw serwisowy | TAK | TAK
230BL0011 | 230 | KARLSTAD WALL E27 | Karlstad |  | Oprawa | Wall |  | Stal |  | Czarny |  | Nie | Wymienne | E27 |  | LED max 9W | LED max 9W |  |  |  |  | IP55 | IK09 |  |  |  |  | Tak | Oprawa ścienna. | Stal cynkowana ogniowo. Miedź naturalna. | Stal malowana proszkowo. | Klosz- poliwęglan przeźroczysty, stabilizowany UV. |  | Dławnica EPDM. |  |  |  | 1.47 |  | 41x30.5x24.5 |  |  |  | Lampa E27 | LED A55..60 |  | 0 | [7 empty] | <=0 | [7 empty] | +25°C | TA MAX=+65°C | [18 empty] | Osram LED Parathom Classic E27, Philips Master LEDbulb / Ledbulb Classic E27 | 06240000 Klosz - zestaw serwisowy | TAK | TAK
230CO0011 | 230CO | KARLSTAD WALL E27 | Karlstad |  | Oprawa | Wall |  | Stal |  | Miedź |  | Nie | Wymienne | E27 |  | LED max 9W | LED max 9W |  |  |  |  | IP55 | IK09 |  |  |  |  | Tak | Oprawa ścienna. | Stal cynkowana ogniowo. Miedź naturalna. | Stal malowana proszkowo. | Klosz- poliwęglan przeźroczysty, stabilizowany UV. |  | Dławnica EPDM. |  |  |  | 1.47 |  | 41x30.5x24.5 |  |  |  | Lampa E27 | LED A55..60 |  | 0 | [7 empty] | <=0 | [7 empty] | +25°C | TA MAX=+65°C | [18 empty] | Osram LED Parathom Classic E27, Philips Master LEDbulb / Ledbulb Classic E27 | 06240000 Klosz - zestaw serwisowy | TAK | TAK
230GA0011 | 230GA | KARLSTAD WALL E27 | Karlstad |  | Oprawa | Wall |  | Stal |  | Ocynk Ogniowy |  | Nie | Wymienne | E27 |  | LED max 9W | LED max 9W |  |  |  |  | IP55 | IK09 |  |  |  |  | Tak | Oprawa ścienna. | Stal cynkowana ogniowo. Miedź naturalna. | Stal malowana proszkowo. | Klosz- poliwęglan przeźroczysty, stabilizowany UV. |  | Dławnica EPDM. |  |  |  | 1.47 |  | 41x30.5x24.5 |  |  |  | Lampa E27 | LED A55..60 |  | 0 | [7 empty] | <=0 | [7 empty] | +25°C | TA MAX=+65°C | [18 empty] | Osram LED Parathom Classic E27, Philips Master LEDbulb / Ledbulb Classic E27 | 06240000 Klosz - zestaw serwisowy | TAK | TAK
230WH0011 | 230 | KARLSTAD WALL E27 | Karlstad |  | Oprawa | Wall |  | Stal |  | Biały |  | Nie | Wymienne | E27 |  | LED max 9W | LED max 9W |  |  |  |  | IP55 | IK09 |  |  |  |  | Tak | Oprawa ścienna. | Stal cynkowana ogniowo. Miedź naturalna. | Stal malowana proszkowo. | Klosz- poliwęglan przeźroczysty, stabilizowany UV. |  | Dławnica EPDM. |  |  |  | 1.47 |  | 41x30.5x24.5 |  |  |  | Lampa E27 | LED A55..60 |  | 0 | [7 empty] | <=0 | [7 empty] | +25°C | TA MAX=+65°C | [18 empty] | Osram LED Parathom Classic E27, Philips Master LEDbulb / Ledbulb Classic E27 | 06240000 Klosz - zestaw serwisowy | TAK | TAK
230BL0110 | 230A | KARLSTAD CEILING E27 | Karlstad |  | Oprawa | Wall |  | Stal |  | Czarny |  | Nie | Wymienne | E27 |  | max 57W / LED 12W | [5 empty] | IP55 | [5 empty] | Nie | Oprawa sufitowa. | Stal cynkowana ogniowo. Miedź naturalna. | Stal malowana proszkowo. | Klosz- poliwęglan przeźroczysty, stabilizowany UV. | [5 empty] | 1.25 | 0 | 41x29.5x23.5 |  |  | 0 | Lampa E27 | QA55 / LED A55..60 | [7 empty] | SDCM | [10 empty] | Ta max=+65°C |  | B 10A: 0, B 16A: 0, C 10A: 0, C 16A: 0 | [15 empty] | 46999021 Lampa LED E27 | Osram ECO PRO Classic 57<=>75W E27, Osram LED Parathom Classic / Retrofit E27, Philips ECO Classic 53<=>75W E27, Philips Master LEDbulb / Classic / CorePro E27 | 06240000 Klosz - zestaw serwisowy | TAK | TAK
230CO0110 | 230ACO | KARLSTAD CEILING E27 | Karlstad |  | Oprawa | Wall |  | Stal |  | Miedź |  | Nie | Wymienne | E27 |  | max 57W / LED 12W | [5 empty] | IP55 | [5 empty] | Nie | Oprawa sufitowa. | Stal cynkowana ogniowo. Miedź naturalna. | Stal malowana proszkowo. | Klosz- poliwęglan przeźroczysty, stabilizowany UV. | [5 empty] | 1.25 | 0 | 41x29.5x23.5 |  |  | 0 | Lampa E27 | QA55 / LED A55..60 | [7 empty] | SDCM | [10 empty] | Ta max=+65°C |  | B 10A: 0, B 16A: 0, C 10A: 0, C 16A: 0 | [15 empty] | 46999021 Lampa LED E27 | Osram ECO PRO Classic 57<=>75W E27, Osram LED Parathom Classic / Retrofit E27, Philips ECO Classic 53<=>75W E27, Philips Master LEDbulb / Classic / CorePro E27 | 06240000 Klosz - zestaw serwisowy | TAK | TAK
230GA0110 | 230AGA | KARLSTAD CEILING E27 | Karlstad |  | Oprawa | Wall |  | Stal |  | Ocynk Ogniowy |  | Nie | Wymienne | E27 |  | max 57W / LED 12W | [5 empty] | IP55 | [5 empty] | Nie | Oprawa sufitowa. | Stal cynkowana ogniowo. Miedź naturalna. | Stal malowana proszkowo. | Klosz- poliwęglan przeźroczysty, stabilizowany UV. | [5 empty] | 1.25 | 0 | 41x29.5x23.5 |  |  | 0 | Lampa E27 | QA55 / LED A55..60 | [7 empty] | SDCM | [10 empty] | Ta max=+65°C |  | B 10A: 0, B 16A: 0, C 10A: 0, C 16A: 0 | [15 empty] | 46999021 Lampa LED E27 | Osram ECO PRO Classic 57<=>75W E27, Osram LED Parathom Classic / Retrofit E27, Philips ECO Classic 53<=>75W E27, Philips Master LEDbulb / Classic / CorePro E27 | 06240000 Klosz - zestaw serwisowy | TAK | TAK
230WH0110 | 230A | KARLSTAD CEILING E27 | Karlstad |  | Oprawa | Wall |  | Stal |  | Biały |  | Nie | Wymienne | E27 |  | max 57W / LED 12W | [5 empty] | IP55 | [5 empty] | Nie | Oprawa sufitowa. | Stal cynkowana ogniowo. Miedź naturalna. | Stal malowana proszkowo. | Klosz- poliwęglan przeźroczysty, stabilizowany UV. | [5 empty] | 1.25 | 0 | 41x29.5x23.5 |  |  | 0 | Lampa E27 | QA55 / LED A55..60 | [7 empty] | SDCM | [10 empty] | Ta max=+65°C |  | B 10A: 0, B 16A: 0, C 10A: 0, C 16A: 0 | [15 empty] | 46999021 Lampa LED E27 | Osram ECO PRO Classic 57<=>75W E27, Osram LED Parathom Classic / Retrofit E27, Philips ECO Classic 53<=>75W E27, Philips Master LEDbulb / Classic / CorePro E27 | 06240000 Klosz - zestaw serwisowy | TAK | TAK
230BL0111 | 230A | KARLSTAD CEILING E27 | Karlstad |  | Oprawa | Ceiling |  | Stal |  | Czarny |  | Nie | Wymienne | E27 |  | LED max 9W | LED max 9W |  |  |  |  | IP55 | IK09 |  |  |  |  | Tak | Oprawa sufitowa. | Stal cynkowana ogniowo. Miedź naturalna. | Stal malowana proszkowo. | Klosz- poliwęglan przeźroczysty, stabilizowany UV. | [5 empty] | 1.25 | 1.72 | 41x30.5x24.5 |  |  |  | Lampa E27 | LED A55..60 |  | 0 | [7 empty] | <=0 | [8 empty] | TA MAX=+65°C | [18 empty] | Osram ECO PRO Classic 57<=>75W E27, Osram LED Parathom Classic / Retrofit E27, Philips ECO Classic 53<=>75W E27, Philips Master LEDbulb / Classic / CorePro E27 | 06240003 Klosz - zestaw serwisowy | TAK | TAK
230CO0111 | 230ACO | KARLSTAD CEILING E27 | Karlstad |  | Oprawa | Ceiling |  | Stal |  | Miedź |  | Nie | Wymienne | E27 |  | LED max 9W | LED max 9W |  |  |  |  | IP55 | IK09 |  |  |  |  | Tak | Oprawa sufitowa. | Stal cynkowana ogniowo. Miedź naturalna. | Stal malowana proszkowo. | Klosz- poliwęglan przeźroczysty, stabilizowany UV. | [5 empty] | 1.25 | 1.72 | 41x30.5x24.5 |  |  |  | Lampa E27 | LED A55..60 |  | 0 | [7 empty] | <=0 | [8 empty] | TA MAX=+65°C | [18 empty] | Osram ECO PRO Classic 57<=>75W E27, Osram LED Parathom Classic / Retrofit E27, Philips ECO Classic 53<=>75W E27, Philips Master LEDbulb / Classic / CorePro E27 | 06240003 Klosz - zestaw serwisowy | TAK | TAK
230GA0111 | 230AGA | KARLSTAD CEILING E27 | Karlstad |  | Oprawa | Ceiling |  | Stal |  | Ocynk Ogniowy |  | Nie | Wymienne | E27 |  | LED max 9W | LED max 9W |  |  |  |  | IP55 | IK09 |  |  |  |  | Tak | Oprawa sufitowa. | Stal cynkowana ogniowo. Miedź naturalna. | Stal malowana proszkowo. | Klosz- poliwęglan przeźroczysty, stabilizowany UV. | [5 empty] | 1.25 | 1.72 | 41x30.5x24.5 |  |  |  | Lampa E27 | LED A55..60 |  | 0 | [7 empty] | <=0 | [8 empty] | TA MAX=+65°C | [18 empty] | Osram ECO PRO Classic 57<=>75W E27, Osram LED Parathom Classic / Retrofit E27, Philips ECO Classic 53<=>75W E27, Philips Master LEDbulb / Classic / CorePro E27 | 06240003 Klosz - zestaw serwisowy | TAK | TAK
230WH0111 | 230A | KARLSTAD CEILING E27 | Karlstad |  | Oprawa | Ceiling |  | Stal |  | Biały |  | Nie | Wymienne | E27 |  | LED max 9W | LED max 9W |  |  |  |  | IP55 | IK09 |  |  |  |  | Tak | Oprawa sufitowa. | Stal cynkowana ogniowo. Miedź naturalna. | Stal malowana proszkowo. | Klosz- poliwęglan przeźroczysty, stabilizowany UV. | [5 empty] | 1.25 | 1.72 | 41x30.5x24.5 |  |  |  | Lampa E27 | LED A55..60 |  | 0 | [7 empty] | <=0 | [8 empty] | TA MAX=+65°C | [18 empty] | Osram ECO PRO Classic 57<=>75W E27, Osram LED Parathom Classic / Retrofit E27, Philips ECO Classic 53<=>75W E27, Philips Master LEDbulb / Classic / CorePro E27 | 06240003 Klosz - zestaw serwisowy | TAK | TAK
230BLU111 | 230AU | KARLSTAD CEILING E26 | Karlstad |  | Oprawa | Ceiling |  | Stal |  | Czarny |  | Nie | Wymienne |  |  | LED max 9W | LED max 9W |  |  |  |  | IP55 |  |  |  | 27.5x27.5x85 |  | Nie | Oprawa sufitowa. | Stal cynkowana ogniowo. Miedź naturalna. | Stal malowana proszkowo. | Klosz- poliwęglan przeźroczysty, stabilizowany UV. | [5 empty] | 1.25 | 1.72 | 41x30.5x24.5 |  |  |  | Lampa E26 | LED A55..60 |  | 0 | [7 empty] | <=0 | [8 empty] | TA MAX=+65°C | [19 empty] | 06240003 Klosz - zestaw serwisowy | TAK | TAK
230COU111 | 230AUCO | KARLSTAD CEILING E26 | Karlstad |  | Oprawa | Ceiling |  | Stal |  | Miedź |  | Nie | Wymienne |  |  | LED max 9W | LED max 9W |  |  |  |  | IP55 |  |  |  | 27.5x27.5x85 |  | Nie | Oprawa sufitowa. | Stal cynkowana ogniowo. Miedź naturalna. | Stal malowana proszkowo. | Klosz- poliwęglan przeźroczysty, stabilizowany UV. | [5 empty] | 1.25 | 1.72 | 41x30.5x24.5 |  |  |  | Lampa E26 | LED A55..60 |  | 0 | [7 empty] | <=0 | [8 empty] | TA MAX=+65°C | [19 empty] | 06240003 Klosz - zestaw serwisowy | TAK | TAK
230GAU111 | 230AUGA | KARLSTAD CEILING E26 | Karlstad |  | Oprawa | Ceiling |  | Stal |  | Ocynk Ogniowy |  | Nie | Wymienne |  |  | LED max 9W | LED max 9W |  |  |  |  | IP55 |  |  |  | 27.5x27.5x85 |  | Nie | Oprawa sufitowa. | Stal cynkowana ogniowo. Miedź naturalna. | Stal malowana proszkowo. | Klosz- poliwęglan przeźroczysty, stabilizowany UV. | [5 empty] | 1.25 | 1.72 | 41x30.5x24.5 |  |  |  | Lampa E26 | LED A55..60 |  | 0 | [7 empty] | <=0 | [8 empty] | TA MAX=+65°C | [19 empty] | 06240003 Klosz - zestaw serwisowy | TAK | TAK
230WHU111 | 230AU | KARLSTAD CEILING E26 | Karlstad |  | Oprawa | Ceiling |  | Stal |  | Biały |  | Nie | Wymienne |  |  | LED max 9W | LED max 9W |  |  |  |  | IP55 |  |  |  | 27.5x27.5x85 |  | Nie | Oprawa sufitowa. | Stal cynkowana ogniowo. Miedź naturalna. | Stal malowana proszkowo. | Klosz- poliwęglan przeźroczysty, stabilizowany UV. | [5 empty] | 1.25 | 1.72 | 41x30.5x24.5 |  |  |  | Lampa E26 | LED A55..60 |  | 0 | [7 empty] | <=0 | [8 empty] | TA MAX=+65°C | [19 empty] | 06240003 Klosz - zestaw serwisowy | TAK | TAK
2310AL0009 | 2310AL | EGERSUND WOOD BOLLARD 85CM LED 864LM 3000K DALI | Egersund Mini |  | Oprawa | Bollard |  | Drewno | Impregnowane | Aluminium |  | Nie | LED zintegrowane | AC | DALI | 7,4W | 9,1W | 1370lm | 864lm |  |  | IP65 |  | 3000K |  | 12x12x85 | 72 000h | Nie | Oprawa słupkowa. | Odlew aluminiowy malowany proszkowo. | Drewno- sosna skandynawska impregnowana | Klosz- tworzywo sztuczne PMMA przeźroczyste. | Uszczelka silikonowa. |  | 85cm | Drewno impregnowane |  | 4.75 | 5.6 | 16x16x92 |  |  |  | Moduł LED | Cree DK210704 V2 JB2835 3V 3K | Osram OTi DALI 20/220…240/500 NFC S | 100000 | [5 empty] | SDCM3 | 80 | <=0 |  | C | C | PF 0,95 | 10% |  |  | +25°C | Ta max=+65°C | 20A / 200µs | [16 empty] | 205ZX0010 Kotwa montażowa do zabetonowania., 206GA0010 Kotwa montażowa do gruntu., 206GA0S10 Kotwa moduł montażowy |  | ZS2310zx0009 Zestaw elektryczny. | TAK | TAK
2310GR0009 | 2310GR | EGERSUND WOOD BOLLARD 85CM LED 864LM 3000K DALI | Egersund Mini |  | Oprawa | Bollard |  | Drewno | Impregnowane | Grafitowy |  | Nie | LED zintegrowane | AC | DALI | 7,4W | 9,1W | 1370lm | 864lm |  |  | IP65 |  | 3000K |  | 12x12x85 | 72 000h | Nie | Oprawa słupkowa. | Odlew aluminiowy malowany proszkowo. | Drewno- sosna skandynawska impregnowana | Klosz- tworzywo sztuczne PMMA przeźroczyste. | Uszczelka silikonowa. |  | 85cm | Drewno impregnowane |  | 4.75 | 5.6 | 16x16x92 |  |  |  | Moduł LED | Cree DK210704 V2 JB2835 3V 3K | Osram OTi DALI 20/220…240/500 NFC S | 100000 | [5 empty] | SDCM3 | 80 | <=0 |  | C | C | PF 0,95 | 10% |  |  | +25°C | Ta max=+65°C | 20A / 200µs | [16 empty] | 205ZX0010 Kotwa montażowa do zabetonowania., 206GA0010 Kotwa montażowa do gruntu., 206GA0S10 Kotwa moduł montażowy |  | ZS2310zx0009 Zestaw elektryczny. | TAK | TAK
2311AL0009 | 2311AL | EGERSUND WOOD BOLLARD 85CM LED 873LM 4000K DALI | Egersund Mini |  | Oprawa | Bollard |  | Drewno | Impregnowane | Aluminium |  | Nie | LED zintegrowane | AC | DALI | 7,4W | 9,1W | 1462lm | 873lm |  |  | IP65 |  | 4000K |  | 0x0x0 | > 72 000h | Nie | Oprawa słupkowa. | Odlew aluminiowy malowany proszkowo. | Drewno- sosna skandynawska impregnowana | Klosz- tworzywo sztuczne PMMA przeźroczyste. | Uszczelka silikonowa. |  | 85cm |  |  | 0 | 0 | 16x16x92 |  |  | 0 | Moduł LED | Cree DK210704 V2 JB2835 3V 4K | Osram OTi DALI 20/220…240/500 NFC S | 100000 | [5 empty] | SDCM3 | 80 | <=0 |  | C | C | PF 0,95 | 10% |  |  | +25°C | Ta max=+65°C | 20A / 200µs | [16 empty] | 205ZX0010 Kotwa montażowa do zabetonowania., 206GA0010 Kotwa montażowa do gruntu., 206GA0S10 Kotwa moduł montażowy |  | ZS2311zx0009 Zestaw elektryczny. | TAK | TAK
2311GR0009 | 2311GR | EGERSUND WOOD BOLLARD 85CM LED 873LM 4000K DALI | Egersund Mini |  | Oprawa | Bollard |  | Drewno | Impregnowane | Grafitowy |  | Nie | LED zintegrowane | AC | DALI | 7,4W | 9,1W | 1462lm | 873lm |  |  | IP65 |  | 4000K |  | 0x0x0 | > 72 000h | Nie | Oprawa słupkowa. | Odlew aluminiowy malowany proszkowo. | Drewno- sosna skandynawska impregnowana | Klosz- tworzywo sztuczne PMMA przeźroczyste. | Uszczelka silikonowa. |  | 85cm |  |  | 0 | 0 | 16x16x92 |  |  | 0 | Moduł LED | Cree DK210704 V2 JB2835 3V 4K | Osram OTi DALI 20/220…240/500 NFC S | 100000 | [5 empty] | SDCM3 | 80 | <=0 |  | C | C | PF 0,95 | 10% |  |  | +25°C | Ta max=+65°C | 20A / 200µs | [16 empty] | 205ZX0010 Kotwa montażowa do zabetonowania., 206GA0010 Kotwa montażowa do gruntu., 206GA0S10 Kotwa moduł montażowy |  | ZS2311zx0009 Zestaw elektryczny. | TAK | TAK
2314AL0009 | 2314AL | EGERSUND MINI BOLLARD 49CM LED 864LM 3000K DALI | Egersund Mini |  | Oprawa | Bollard |  | Aluminium |  | Aluminium |  | Nie | LED zintegrowane | AC | DALI | 7,4W | 9,1W | 1370lm | 864lm |  |  | IP65 |  | 3000K |  |  |  | Tak | Oprawa słupkowa. | Odlew aluminiowy malowany proszkowo. |  | Klosz- tworzywo sztuczne PMMA przeźroczyste. | Uszczelka silikonowa. |  | 49cm |  | Oprawa ściemnialna fazowo TRAILING EDGE (TE) - LEADING EDGE (LE) |  |  | 57x16x16 |  |  |  | Moduł LED | Cree DK210704 V2 JB2835 3V 3K | Osram OTi DALI 20/220…240/500 NFC S | 100000 |  |  |  |  | 11% | SDCM3 | 80 | <=0 |  | C | C | PF 0,95 | 10% |  |  | +25°C | TA MAX=+65°C | 20A / 200µs | [18 empty] | ZS2314zx0009 Zestaw serwisowy. | TAK | TAK
2314GR0009 | 2314GR | EGERSUND MINI BOLLARD 49CM LED 864LM 3000K DALI | Egersund Mini |  | Oprawa | Bollard |  | Aluminium |  | Grafitowy |  | Nie | LED zintegrowane | AC | DALI | 7,4W | 9,1W | 1370lm | 864lm |  |  | IP65 |  | 3000K |  |  |  | Tak | Oprawa słupkowa. | Odlew aluminiowy malowany proszkowo. |  | Klosz- tworzywo sztuczne PMMA przeźroczyste. | Uszczelka silikonowa. |  | 49cm |  | Oprawa ściemnialna fazowo TRAILING EDGE (TE) - LEADING EDGE (LE) |  |  | 57x16x16 |  |  |  | Moduł LED | Cree DK210704 V2 JB2835 3V 3K | Osram OTi DALI 20/220…240/500 NFC S | 100000 |  |  |  |  | 11% | SDCM3 | 80 | <=0 |  | C | C | PF 0,95 | 10% |  |  | +25°C | TA MAX=+65°C | 20A / 200µs | [18 empty] | ZS2314zx0009 Zestaw serwisowy. | TAK | TAK
2315AL0009 | 2315AL | EGERSUND MINI BOLLARD 49CM LED 915LM 4000K DALI | Egersund Mini |  | Oprawa | Bollard |  | Aluminium |  | Aluminium |  | Nie | LED zintegrowane | AC | DALI | 7,4W | 9,1W | 1462lm | 915lm |  |  | IP65 |  | 4000K |  |  |  | Tak | Oprawa słupkowa. | Odlew aluminiowy malowany proszkowo. |  | Klosz- tworzywo sztuczne PMMA przeźroczyste. | Uszczelka silikonowa. |  | 49cm |  |  |  |  | 57x16x16 |  |  |  | Moduł LED | Cree DK210704 V2 JB2835 3V 4K | Osram OTi DALI 20/220…240/500 NFC S | 100000 |  |  |  |  | 11% | SDCM3 | 80 | <=0 |  | C | C | PF 0,95 | 10% |  |  | +25°C | TA MAX=+65°C | 20A / 200µs | [18 empty] | ZS2315zx0009 Zestaw serwisowy. | TAK | TAK
2315GR0009 | 2315GR | EGERSUND MINI BOLLARD 49CM LED 915LM 4000K DALI | Egersund Mini |  | Oprawa | Bollard |  | Aluminium |  | Grafitowy |  | Nie | LED zintegrowane | AC | DALI | 7,4W | 9,1W | 1462lm | 915lm |  |  | IP65 |  | 4000K |  |  |  | Tak | Oprawa słupkowa. | Odlew aluminiowy malowany proszkowo. |  | Klosz- tworzywo sztuczne PMMA przeźroczyste. | Uszczelka silikonowa. |  | 49cm |  |  |  |  | 57x16x16 |  |  |  | Moduł LED | Cree DK210704 V2 JB2835 3V 4K | Osram OTi DALI 20/220…240/500 NFC S | 100000 |  |  |  |  | 11% | SDCM3 | 80 | <=0 |  | C | C | PF 0,95 | 10% |  |  | +25°C | TA MAX=+65°C | 20A / 200µs | [18 empty] | ZS2315zx0009 Zestaw serwisowy. | TAK | TAK
2316AL0009 | 2316AL | EGERSUND WOOD BOLLARD 49CM LED 864LM 3000K DIM. | Egersund Mini | Wood | Oprawa | Bollard |  | Drewno | Malowane | Aluminium |  | Nie | LED zintegrowane | AC | DIM. | 7,4W | 9,1W | 1370lm | 864lm |  |  | IP65 |  | 3000K |  |  |  | Tak | Oprawa słupkowa. | Odlew aluminiowy malowany proszkowo. | Drewno- sosna skandynawska malowana | Klosz- tworzywo sztuczne PMMA przeźroczyste. | Uszczelka silikonowa. |  | 49cm |  | Oprawa ściemnialna fazowo TRAILING EDGE (TE) - LEADING EDGE (LE) | 3.44 | 3.93 | 57x16x16 |  |  |  | Moduł LED | Cree DK210704 V2 JB2835 3V 3K | TCI MICRO MD 10W 350mA 127040 Triac | 0 |  |  |  |  | 10% | SDCM3 | 80 | <=0 |  | C | C | PF 0,90 | 10% |  |  | +25°C | TA MAX=+65°C | 2A / 50µs | [11 empty] | 1 | 0.4 | [5 empty] | ZS2316zx0009 Zestaw elektryczny. | TAK | TAK
2316GR0009 | 2316GR | EGERSUND WOOD BOLLARD 49CM LED 864LM 3000K DIM. | Egersund Mini | Wood | Oprawa | Bollard |  | Drewno | Malowane | Grafitowy |  | Nie | LED zintegrowane | AC | DIM. | 7,4W | 9,1W | 1370lm | 864lm |  |  | IP65 |  | 3000K |  |  |  | Tak | Oprawa słupkowa. | Odlew aluminiowy malowany proszkowo. | Drewno- sosna skandynawska malowana | Klosz- tworzywo sztuczne PMMA przeźroczyste. | Uszczelka silikonowa. |  | 49cm |  | Oprawa ściemnialna fazowo TRAILING EDGE (TE) - LEADING EDGE (LE) | 3.44 | 3.93 | 57x16x16 |  |  |  | Moduł LED | Cree DK210704 V2 JB2835 3V 3K | TCI MICRO MD 10W 350mA 127040 Triac | 0 |  |  |  |  | 10% | SDCM3 | 80 | <=0 |  | C | C | PF 0,90 | 10% |  |  | +25°C | TA MAX=+65°C | 2A / 50µs | [11 empty] | 1 | 0.4 | [5 empty] | ZS2316zx0009 Zestaw elektryczny. | TAK | TAK
2317AL0009 | 2317AL | EGERSUND WOOD BOLLARD 49CM LED 873LM 4000K DIM. | Egersund Mini | Wood | Oprawa | Bollard |  | Drewno | Malowane | Aluminium |  | Nie | LED zintegrowane | AC | DIM. | 7,4W | 9,1W | 1462lm | 873lm |  |  | IP65 |  | 4000K |  | 12x12x49 |  | Tak | Oprawa słupkowa. | Odlew aluminiowy malowany proszkowo. | Drewno- sosna skandynawska malowana | Klosz- tworzywo sztuczne PMMA przeźroczyste. | Uszczelka silikonowa. |  | 49cm | Drewno malowane | Oprawa ściemnialna fazowo TRAILING EDGE (TE) - LEADING EDGE (LE) | 3.34 | 3.93 | 57x16x16 |  |  |  | Moduł LED | Cree DK210704 V2 JB2835 3V 4K | TCI MICRO MD 10W 350mA 127040 Triac | 0 |  |  |  |  | 10% | SDCM3 | 80 | <=0 |  | C | C | PF 0,90 | 10% |  |  | +25°C | TA MAX=+65°C | 2A / 50µs | [11 empty] | 1 | 0.4 | [5 empty] | ZS2317zx0009 Zestaw elektryczny. | TAK | TAK
2317GR0009 | 2317GR | EGERSUND WOOD BOLLARD 49CM LED 873LM 4000K DIM. | Egersund Mini | Wood | Oprawa | Bollard |  | Drewno | Malowane | Grafitowy |  | Nie | LED zintegrowane | AC | DIM. | 7,4W | 9,1W | 1462lm | 873lm |  |  | IP65 |  | 4000K |  | 12x12x49 |  | Tak | Oprawa słupkowa. | Odlew aluminiowy malowany proszkowo. | Drewno- sosna skandynawska malowana | Klosz- tworzywo sztuczne PMMA przeźroczyste. | Uszczelka silikonowa. |  | 49cm | Drewno malowane | Oprawa ściemnialna fazowo TRAILING EDGE (TE) - LEADING EDGE (LE) | 3.34 | 3.93 | 57x16x16 |  |  |  | Moduł LED | Cree DK210704 V2 JB2835 3V 4K | TCI MICRO MD 10W 350mA 127040 Triac | 0 |  |  |  |  | 10% | SDCM3 | 80 | <=0 |  | C | C | PF 0,90 | 10% |  |  | +25°C | TA MAX=+65°C | 2A / 50µs | [11 empty] | 1 | 0.4 | [5 empty] | ZS2317zx0009 Zestaw elektryczny. | TAK | TAK
2318AL0009 | 2318AL | EGERSUND WOOD BOLLARD 49CM LED 864LM 3000K DALI | Egersund Mini |  | Oprawa | Bollard |  | Drewno | Malowane | Aluminium |  | Nie | LED zintegrowane | AC | DALI | 7,4W | 9,1W | 1370lm | 864lm |  |  | IP65 |  | 3000K |  | 12x12x49 | > 72 000h | Nie | Oprawa słupkowa. | Odlew aluminiowy malowany proszkowo. | Drewno- sosna skandynawska malowana | Klosz- tworzywo sztuczne PMMA przeźroczyste. | Uszczelka silikonowa. |  | 49cm | Drewno malowane |  | 3.34 | 3.93 | 16x16x56 |  |  |  | Moduł LED | Cree DK210704 V2 JB2835 3V 3K | Osram OTi DALI 20/220…240/500 NFC S | 100000 | [5 empty] | SDCM3 | 80 | <=0 |  | C | C | PF 0,95 | 10% |  |  | +25°C | Ta max=+65°C | 20A / 200µs | [11 empty] | 1 | 0.4 |  |  |  | 205ZX0010 Kotwa montażowa do zabetonowania., 206GA0010 Kotwa montażowa do gruntu., 206GA0S10 Kotwa moduł montażowy |  | ZS2318zx0009 Zestaw elektryczny. | TAK | TAK
2318GR0009 | 2318GR | EGERSUND WOOD BOLLARD 49CM LED 864LM 3000K DALI | Egersund Mini |  | Oprawa | Bollard |  | Drewno | Malowane | Grafitowy |  | Nie | LED zintegrowane | AC | DALI | 7,4W | 9,1W | 1370lm | 864lm |  |  | IP65 |  | 3000K |  | 12x12x49 | > 72 000h | Nie | Oprawa słupkowa. | Odlew aluminiowy malowany proszkowo. | Drewno- sosna skandynawska malowana | Klosz- tworzywo sztuczne PMMA przeźroczyste. | Uszczelka silikonowa. |  | 49cm | Drewno malowane |  | 3.34 | 3.93 | 16x16x56 |  |  |  | Moduł LED | Cree DK210704 V2 JB2835 3V 3K | Osram OTi DALI 20/220…240/500 NFC S | 100000 | [5 empty] | SDCM3 | 80 | <=0 |  | C | C | PF 0,95 | 10% |  |  | +25°C | Ta max=+65°C | 20A / 200µs | [11 empty] | 1 | 0.4 |  |  |  | 205ZX0010 Kotwa montażowa do zabetonowania., 206GA0010 Kotwa montażowa do gruntu., 206GA0S10 Kotwa moduł montażowy |  | ZS2318zx0009 Zestaw elektryczny. | TAK | TAK
2319AL0009 | 2319AL | EGERSUND WOOD BOLLARD 49CM LED 873LM 4000K DALI | Egersund Mini |  | Oprawa | Bollard |  | Drewno | Malowane | Aluminium |  | Nie | LED zintegrowane | AC | DALI | 7,4W | 9,1W | 1462lm | 873lm |  |  | IP65 |  | 4000K |  | 12x12x49 | > 72 000h | Nie | Oprawa słupkowa. | Odlew aluminiowy malowany proszkowo. | Drewno- sosna skandynawska malowana | Klosz- tworzywo sztuczne PMMA przeźroczyste. | Uszczelka silikonowa. |  | 49cm | Drewno malowane |  | 3.34 | 3.93 | 16x16x56 |  |  |  | Moduł LED | Cree DK210704 V2 JB2835 3V 4K | Osram OTi DALI 20/220…240/500 NFC S | 100000 | [5 empty] | SDCM3 | 80 | <=0 |  | C | C | PF 0,95 | 10% |  |  | +25°C | Ta max=+65°C | 20A / 200µs | [11 empty] | 1 | 0.4 |  |  |  | 205ZX0010 Kotwa montażowa do zabetonowania., 206GA0010 Kotwa montażowa do gruntu., 206GA0S10 Kotwa moduł montażowy |  | ZS2319zx0009 Zestaw elektryczny. | TAK | TAK
2319GR0009 | 2319GR | EGERSUND WOOD BOLLARD 49CM LED 873LM 4000K DALI | Egersund Mini |  | Oprawa | Bollard |  | Drewno | Malowane | Grafitowy |  | Nie | LED zintegrowane | AC | DALI | 7,4W | 9,1W | 1462lm | 873lm |  |  | IP65 |  | 4000K |  | 12x12x49 | > 72 000h | Nie | Oprawa słupkowa. | Odlew aluminiowy malowany proszkowo. | Drewno- sosna skandynawska malowana | Klosz- tworzywo sztuczne PMMA przeźroczyste. | Uszczelka silikonowa. |  | 49cm | Drewno malowane |  | 3.34 | 3.93 | 16x16x56 |  |  |  | Moduł LED | Cree DK210704 V2 JB2835 3V 4K | Osram OTi DALI 20/220…240/500 NFC S | 100000 | [5 empty] | SDCM3 | 80 | <=0 |  | C | C | PF 0,95 | 10% |  |  | +25°C | Ta max=+65°C | 20A / 200µs | [11 empty] | 1 | 0.4 |  |  |  | 205ZX0010 Kotwa montażowa do zabetonowania., 206GA0010 Kotwa montażowa do gruntu., 206GA0S10 Kotwa moduł montażowy |  | ZS2319zx0009 Zestaw elektryczny. | TAK | TAK
2320AL0009 | 2320AL | EGERSUND WOOD BOLLARD 49CM LED 864LM 3000K DIM. | Egersund Mini | Wood | Oprawa | Bollard |  | Drewno | Impregnowane | Aluminium |  | Nie | LED zintegrowane | AC | DIM. | 7,4W | 9,1W | 1370lm | 864lm |  |  | IP65 |  | 3000K |  | 12x12x49 |  | Tak | Oprawa słupkowa. | Odlew aluminiowy malowany proszkowo. | Drewno- sosna skandynawska impregnowana | Klosz- tworzywo sztuczne PMMA przeźroczyste. | Uszczelka silikonowa. |  | 49cm | Drewno impregnowane | Oprawa ściemnialna fazowo TRAILING EDGE (TE) - LEADING EDGE (LE) | 3.25 | 3.84 | 57x16x16 |  |  |  | Moduł LED | Cree DK210704 V2 JB2835 3V 3K | TCI MICRO MD 10W 350mA 127040 Triac | 0 |  |  |  |  | 10% | SDCM3 | 80 | <=0 |  | C | C | PF 0,90 | 10% |  |  | +25°C | TA MAX=+65°C | 2A / 50µs | [18 empty] | ZS2320zx0009 Zestaw elektryczny. | TAK | TAK
2320GR0009 | 2320GR | EGERSUND WOOD BOLLARD 49CM LED 864LM 3000K DIM. | Egersund Mini | Wood | Oprawa | Bollard |  | Drewno | Impregnowane | Grafitowy |  | Nie | LED zintegrowane | AC | DIM. | 7,4W | 9,1W | 1370lm | 864lm |  |  | IP65 |  | 3000K |  | 12x12x49 |  | Tak | Oprawa słupkowa. | Odlew aluminiowy malowany proszkowo. | Drewno- sosna skandynawska impregnowana | Klosz- tworzywo sztuczne PMMA przeźroczyste. | Uszczelka silikonowa. |  | 49cm | Drewno impregnowane | Oprawa ściemnialna fazowo TRAILING EDGE (TE) - LEADING EDGE (LE) | 3.25 | 3.84 | 57x16x16 |  |  |  | Moduł LED | Cree DK210704 V2 JB2835 3V 3K | TCI MICRO MD 10W 350mA 127040 Triac | 0 |  |  |  |  | 10% | SDCM3 | 80 | <=0 |  | C | C | PF 0,90 | 10% |  |  | +25°C | TA MAX=+65°C | 2A / 50µs | [18 empty] | ZS2320zx0009 Zestaw elektryczny. | TAK | TAK
2321AL0009 | 2321AL | EGERSUND WOOD BOLLARD 49CM LED 873LM 4000K DIM. | Egersund Mini | Wood | Oprawa | Bollard |  | Drewno | Impregnowane | Aluminium |  | Nie | LED zintegrowane | AC | DIM. | 7,4W | 9,1W | 1462lm | 873lm |  |  | IP65 |  | 4000K |  | 12x12x49 |  | Tak | Oprawa słupkowa. | Odlew aluminiowy malowany proszkowo. | Drewno- sosna skandynawska impregnowana | Klosz- tworzywo sztuczne PMMA przeźroczyste. | Uszczelka silikonowa. |  | 49cm | Drewno impregnowane | Oprawa ściemnialna fazowo TRAILING EDGE (TE) - LEADING EDGE (LE) | 3.25 | 3.84 | 57x16x16 |  |  |  | Moduł LED | Cree DK210704 V2 JB2835 3V 4K | TCI MICRO MD 10W 350mA 127040 Triac | 0 |  |  |  |  | 10% | SDCM3 | 80 | <=0 |  | C | C | PF 0,90 | 10% |  |  | +25°C | TA MAX=+65°C | 2A / 50µs | [18 empty] | ZS2321zx0009 Zestaw elektryczny. | TAK | TAK
2321GR0009 | 2321GR | EGERSUND WOOD BOLLARD 49CM LED 873LM 4000K DIM. | Egersund Mini | Wood | Oprawa | Bollard |  | Drewno | Impregnowane | Grafitowy |  | Nie | LED zintegrowane | AC | DIM. | 7,4W | 9,1W | 1462lm | 873lm |  |  | IP65 |  | 4000K |  | 12x12x49 |  | Tak | Oprawa słupkowa. | Odlew aluminiowy malowany proszkowo. | Drewno- sosna skandynawska impregnowana | Klosz- tworzywo sztuczne PMMA przeźroczyste. | Uszczelka silikonowa. |  | 49cm | Drewno impregnowane | Oprawa ściemnialna fazowo TRAILING EDGE (TE) - LEADING EDGE (LE) | 3.25 | 3.84 | 57x16x16 |  |  |  | Moduł LED | Cree DK210704 V2 JB2835 3V 4K | TCI MICRO MD 10W 350mA 127040 Triac | 0 |  |  |  |  | 10% | SDCM3 | 80 | <=0 |  | C | C | PF 0,90 | 10% |  |  | +25°C | TA MAX=+65°C | 2A / 50µs | [18 empty] | ZS2321zx0009 Zestaw elektryczny. | TAK | TAK
2322AL0009 | 2322AL | EGERSUND WOOD BOLLARD 49CM LED 864LM 3000K DALI | Egersund Mini |  | Oprawa | Bollard |  | Drewno | Impregnowane | Aluminium |  | Nie | LED zintegrowane | AC | DALI | 7,4W | 9,1W | 1370lm | 864lm |  |  | IP65 |  | 3000K |  | 12x12x49 | > 72 000h | Nie | Oprawa słupkowa. | Odlew aluminiowy malowany proszkowo. | Drewno- sosna skandynawska impregnowana | Klosz- tworzywo sztuczne PMMA przeźroczyste. | Uszczelka silikonowa. |  | 49cm | Drewno impregnowane |  | 3.25 | 3.84 | 15x15x55 |  |  |  | Moduł LED | Cree DK210704 V2 JB2835 3V 3K | Osram OTi DALI 20/220…240/500 NFC S | 100000 | [5 empty] | SDCM3 | 80 | <=0 |  | C | C | PF 0,95 | 10% |  |  | +25°C | Ta max=+65°C | 20A / 200µs | [16 empty] | 205ZX0010 Kotwa montażowa do zabetonowania., 206GA0010 Kotwa montażowa do gruntu., 206GA0S10 Kotwa moduł montażowy |  | ZS2322zx0009 Zestaw elektryczny. | TAK | TAK
2322GR0009 | 2322GR | EGERSUND WOOD BOLLARD 49CM LED 864LM 3000K DALI | Egersund Mini |  | Oprawa | Bollard |  | Drewno | Impregnowane | Grafitowy |  | Nie | LED zintegrowane | AC | DALI | 7,4W | 9,1W | 1370lm | 864lm |  |  | IP65 |  | 3000K |  | 12x12x49 | > 72 000h | Nie | Oprawa słupkowa. | Odlew aluminiowy malowany proszkowo. | Drewno- sosna skandynawska impregnowana | Klosz- tworzywo sztuczne PMMA przeźroczyste. | Uszczelka silikonowa. |  | 49cm | Drewno impregnowane |  | 3.25 | 3.84 | 15x15x55 |  |  |  | Moduł LED | Cree DK210704 V2 JB2835 3V 3K | Osram OTi DALI 20/220…240/500 NFC S | 100000 | [5 empty] | SDCM3 | 80 | <=0 |  | C | C | PF 0,95 | 10% |  |  | +25°C | Ta max=+65°C | 20A / 200µs | [16 empty] | 205ZX0010 Kotwa montażowa do zabetonowania., 206GA0010 Kotwa montażowa do gruntu., 206GA0S10 Kotwa moduł montażowy |  | ZS2322zx0009 Zestaw elektryczny. | TAK | TAK
2323AL0009 | 2323AL | EGERSUND WOOD BOLLARD 49CM LED 873LM 4000K DALI | Egersund Mini |  | Oprawa | Bollard |  | Drewno | Impregnowane | Aluminium |  | Nie | LED zintegrowane | AC | DALI | 7,4W | 9,1W | 1462lm | 873lm |  |  | IP65 |  | 4000K |  | 12x12x49 | > 72 000h | Nie | Oprawa słupkowa. | Odlew aluminiowy malowany proszkowo. | Drewno- sosna skandynawska impregnowana | Klosz- tworzywo sztuczne PMMA przeźroczyste. | Uszczelka silikonowa. |  | 49cm | Drewno impregnowane |  | 3.25 | 3.84 | 15x15x55 |  |  |  | Moduł LED | Cree DK210704 V2 JB2835 3V 4K | Osram OTi DALI 20/220…240/500 NFC S | 100000 | [5 empty] | SDCM3 | 80 | <=0 |  | C | C | PF 0,95 | 10% |  |  | +25°C | Ta max=+65°C | 20A / 200µs | [16 empty] | 205ZX0010 Kotwa montażowa do zabetonowania., 206GA0010 Kotwa montażowa do gruntu., 206GA0S10 Kotwa moduł montażowy |  | ZS2323zx0009 Zestaw elektryczny. | TAK | TAK
2323GR0009 | 2323GR | EGERSUND WOOD BOLLARD 49CM LED 873LM 4000K DALI | Egersund Mini |  | Oprawa | Bollard |  | Drewno | Impregnowane | Grafitowy |  | Nie | LED zintegrowane | AC | DALI | 7,4W | 9,1W | 1462lm | 873lm |  |  | IP65 |  | 4000K |  | 12x12x49 | > 72 000h | Nie | Oprawa słupkowa. | Odlew aluminiowy malowany proszkowo. | Drewno- sosna skandynawska impregnowana | Klosz- tworzywo sztuczne PMMA przeźroczyste. | Uszczelka silikonowa. |  | 49cm | Drewno impregnowane |  | 3.25 | 3.84 | 15x15x55 |  |  |  | Moduł LED | Cree DK210704 V2 JB2835 3V 4K | Osram OTi DALI 20/220…240/500 NFC S | 100000 | [5 empty] | SDCM3 | 80 | <=0 |  | C | C | PF 0,95 | 10% |  |  | +25°C | Ta max=+65°C | 20A / 200µs | [16 empty] | 205ZX0010 Kotwa montażowa do zabetonowania., 206GA0010 Kotwa montażowa do gruntu., 206GA0S10 Kotwa moduł montażowy |  | ZS2323zx0009 Zestaw elektryczny. | TAK | TAK
2330AL0009 | 2330AL | LILLESAND BOLLARD 85CM LED 897LM 3000K DIM. | Lillesand |  | Oprawa | Bollard |  | Aluminium |  | Aluminium |  | Nie | LED zintegrowane | AC | DIM. | 7,4W | 9,2W | 1370lm | 897lm |  |  | IP65 | IK08 | 3000K |  |  |  | Tak | Oprawa słupkowa. | Odlew aluminiowy malowany proszkowo. |  | Klosz- tworzywo sztuczne PMMA satynowane. | Uszczelka silikonowa. | Dławnica nylon6. | 85cm |  | Oprawa ściemnialna fazowo TRAILING EDGE (TE) - LEADING EDGE (LE) | 5.48 | 6.5 | 16x16x93 |  |  |  | Moduł LED | Cree DK210704 V2 JB2835 3V 3K | TCI MICRO MD 10W 350mA 127040 Triac | 0 |  |  |  |  | 33% | SDCM3 | 80 | <=0 |  | C | C | PF 0,9 | 10% |  |  | +25°C | TA MAX=+65°C | 2A / 50µs | [18 empty] | ZS2330zx0009 Zestaw elektryczny. | TAK | TAK
2330GR0009 | 2330GR | LILLESAND BOLLARD 85CM LED 897LM 3000K DIM. | Lillesand |  | Oprawa | Bollard |  | Aluminium |  | Grafitowy |  | Nie | LED zintegrowane | AC | DIM. | 7,4W | 9,2W | 1370lm | 897lm |  |  | IP65 | IK08 | 3000K |  |  |  | Tak | Oprawa słupkowa. | Odlew aluminiowy malowany proszkowo. |  | Klosz- tworzywo sztuczne PMMA satynowane. | Uszczelka silikonowa. | Dławnica nylon6. | 85cm |  | Oprawa ściemnialna fazowo TRAILING EDGE (TE) - LEADING EDGE (LE) | 5.48 | 6.5 | 16x16x93 |  |  |  | Moduł LED | Cree DK210704 V2 JB2835 3V 3K | TCI MICRO MD 10W 350mA 127040 Triac | 0 |  |  |  |  | 33% | SDCM3 | 80 | <=0 |  | C | C | PF 0,9 | 10% |  |  | +25°C | TA MAX=+65°C | 2A / 50µs | [18 empty] | ZS2330zx0009 Zestaw elektryczny. | TAK | TAK
2331AL0009 | 2331AL | LILLESAND BOLLARD 85CM LED 956LM 4000K DIM. | Lillesand |  | Oprawa | Bollard |  | Aluminium |  | Aluminium |  | Nie | LED zintegrowane | AC | DIM. | 7,4W | 9,2W | 1462lm | 956lm |  |  | IP65 | IK08 | 4000K |  |  |  | Tak | Oprawa słupkowa. | Odlew aluminiowy malowany proszkowo. |  | Klosz- tworzywo sztuczne PMMA satynowane. | Uszczelka silikonowa. | Dławnica nylon6. | 85cm |  | Oprawa ściemnialna fazowo TRAILING EDGE (TE) - LEADING EDGE (LE) | 5.48 | 6.5 | 16x16x93 |  |  |  | Moduł LED | Cree DK210704 V2 JB2835 3V 4K | TCI MICRO MD 10W 350mA 127040 Triac | 0 |  |  |  |  | 33% | SDCM3 | 80 | <=0 |  | C | C | PF 0,9 | 10% |  |  | +25°C | TA MAX=+65°C | 2A / 50µs | [18 empty] | ZS2331zx0009 Zestaw elektryczny. | TAK | TAK
2331GR0009 | 2331GR | LILLESAND BOLLARD 85CM LED 956LM 4000K DIM. | Lillesand |  | Oprawa | Bollard |  | Aluminium |  | Grafitowy |  | Nie | LED zintegrowane | AC | DIM. | 7,4W | 9,2W | 1462lm | 956lm |  |  | IP65 | IK08 | 4000K |  |  |  | Tak | Oprawa słupkowa. | Odlew aluminiowy malowany proszkowo. |  | Klosz- tworzywo sztuczne PMMA satynowane. | Uszczelka silikonowa. | Dławnica nylon6. | 85cm |  | Oprawa ściemnialna fazowo TRAILING EDGE (TE) - LEADING EDGE (LE) | 5.48 | 6.5 | 16x16x93 |  |  |  | Moduł LED | Cree DK210704 V2 JB2835 3V 4K | TCI MICRO MD 10W 350mA 127040 Triac | 0 |  |  |  |  | 33% | SDCM3 | 80 | <=0 |  | C | C | PF 0,9 | 10% |  |  | +25°C | TA MAX=+65°C | 2A / 50µs | [18 empty] | ZS2331zx0009 Zestaw elektryczny. | TAK | TAK
2332AL0009 | 2332AL | LILLESAND BOLLARD 85CM LED 956LM 3000K DALI | Lillesand |  | Oprawa | Bollard |  | Aluminium |  | Aluminium |  | Nie | LED zintegrowane | AC | DALI | 7,4W | 9,6W | 1370lm | 956lm |  |  | IP65 |  | 3000K |  | 0x0x0 | > 72 000h | Nie | Oprawa słupkowa. | Odlew aluminiowy malowany proszkowo. |  | Klosz- tworzywo sztuczne PMMA satynowane. | Uszczelka silikonowa. |  | 85cm |  |  | 5.48 | 6.5 | 15x15x91 |  |  | 0 | Moduł LED | Cree DK210704 V2 JB2835 3V 3K | Osram OTi DALI 20/220…240/500 NFC S | 100000 | [5 empty] | SDCM3 | 80 | <=0 |  | C | C | PF 0.8 |  |  |  | +25°C | Ta max=+65°C | 2A / 50µs | B 10A: 0, B 16A: 0, C 10A: 0, C 16A: 0 | [15 empty] | 205ZX0010 Kotwa montażowa do zabetonowania., 206GA0010 Kotwa montażowa do gruntu., 206GA0S10 Kotwa moduł montażowy., 6138ZX0009 Zestaw podłączeniowy z bezpiecznikiem: max dwa kable 5x2,5...6mm². Przewód w oponie okrągłej o średnicy' ø8...17mm. Puszka z dołączonym bezpiecznikiem typu D01/E14 6A. |  | ZS2332zx0009 Zestaw elektryczny. |  | TAK
2332GR0009 | 2332GR | LILLESAND BOLLARD 85CM LED 956LM 3000K DALI | Lillesand |  | Oprawa | Bollard |  | Aluminium |  | Grafitowy |  | Nie | LED zintegrowane | AC | DALI | 7,4W | 9,6W | 1370lm | 956lm |  |  | IP65 |  | 3000K |  | 0x0x0 | > 72 000h | Nie | Oprawa słupkowa. | Odlew aluminiowy malowany proszkowo. |  | Klosz- tworzywo sztuczne PMMA satynowane. | Uszczelka silikonowa. |  | 85cm |  |  | 5.48 | 6.5 | 15x15x91 |  |  | 0 | Moduł LED | Cree DK210704 V2 JB2835 3V 3K | Osram OTi DALI 20/220…240/500 NFC S | 100000 | [5 empty] | SDCM3 | 80 | <=0 |  | C | C | PF 0.8 |  |  |  | +25°C | Ta max=+65°C | 2A / 50µs | B 10A: 0, B 16A: 0, C 10A: 0, C 16A: 0 | [15 empty] | 205ZX0010 Kotwa montażowa do zabetonowania., 206GA0010 Kotwa montażowa do gruntu., 206GA0S10 Kotwa moduł montażowy., 6138ZX0009 Zestaw podłączeniowy z bezpiecznikiem: max dwa kable 5x2,5...6mm². Przewód w oponie okrągłej o średnicy' ø8...17mm. Puszka z dołączonym bezpiecznikiem typu D01/E14 6A. |  | ZS2332zx0009 Zestaw elektryczny. |  | TAK
2334AL0009 | 2334AL | LILLESAND WOOD BOLLARD 85CM LED 897LM 3000K DIM. | Lillesand | Wood | Oprawa | Bollard |  | Drewno | Malowane | Aluminium |  | Nie | LED zintegrowane | AC | DIM. | 7,4W | 9,2W | 1370lm | 897lm |  |  | IP65 |  | 3000K |  | 0x0x0 | 72 000h | Tak | Oprawa słupkowa. | Odlew aluminiowy malowany proszkowo. | Drewno- sosna skandynawska malowana | Klosz- tworzywo sztuczne PMMA satynowane. | Uszczelka silikonowa. |  | 85cm |  | Oprawa ściemnialna fazowo TRAILING EDGE (TE) - LEADING EDGE (LE) | 4.78 | 5.65 | 16x16x93 |  |  | 0 | Moduł LED | Cree DK210704 V2 JB2835 3V 3K | TCI MICRO MD 10W 350mA 127040 Triac | 0 | [5 empty] | SDCM3 | 80 | <=0 |  | C | C | PF 0,90 | 10% |  |  | +25°C | Ta max=+65°C | 2A / 50µs | [11 empty] | 1 | 0.4 |  |  |  | 205ZX0010 Kotwa montażowa do zabetonowania., 206GA0010 Kotwa montażowa do gruntu., 206GA0S10 Kotwa moduł montażowy |  | ZS2334zx0009 Zestaw elektryczny. | TAK | TAK
2334GR0009 | 2334GR | LILLESAND WOOD BOLLARD 85CM LED 897LM 3000K DIM. | Lillesand | Wood | Oprawa | Bollard |  | Drewno | Malowane | Grafitowy |  | Nie | LED zintegrowane | AC | DIM. | 7,4W | 9,2W | 1370lm | 897lm |  |  | IP65 |  | 3000K |  | 0x0x0 | 72 000h | Tak | Oprawa słupkowa. | Odlew aluminiowy malowany proszkowo. | Drewno- sosna skandynawska malowana | Klosz- tworzywo sztuczne PMMA satynowane. | Uszczelka silikonowa. |  | 85cm |  | Oprawa ściemnialna fazowo TRAILING EDGE (TE) - LEADING EDGE (LE) | 4.78 | 5.65 | 16x16x93 |  |  | 0 | Moduł LED | Cree DK210704 V2 JB2835 3V 3K | TCI MICRO MD 10W 350mA 127040 Triac | 0 | [5 empty] | SDCM3 | 80 | <=0 |  | C | C | PF 0,90 | 10% |  |  | +25°C | Ta max=+65°C | 2A / 50µs | [11 empty] | 1 | 0.4 |  |  |  | 205ZX0010 Kotwa montażowa do zabetonowania., 206GA0010 Kotwa montażowa do gruntu., 206GA0S10 Kotwa moduł montażowy |  | ZS2334zx0009 Zestaw elektryczny. | TAK | TAK
2335AL0009 | 2335AL | LILLESAND WOOD BOLLARD 85CM LED 956LM 4000K DIM. | Lillesand | Wood | Oprawa | Bollard |  | Drewno | Malowane | Aluminium |  | Nie | LED zintegrowane | AC | DIM. | 7,4W | 9,2W | 1462lm | 956lm |  |  | IP65 |  | 4000K |  | 0x0x0 | 72 000h | Tak | Oprawa słupkowa. | Odlew aluminiowy malowany proszkowo. | Drewno- sosna skandynawska malowana | Klosz- tworzywo sztuczne PMMA satynowane. | Uszczelka silikonowa. |  | 85cm |  | Oprawa ściemnialna fazowo TRAILING EDGE (TE) - LEADING EDGE (LE) | 4.78 | 5.65 | 16x16x93 |  |  | 0 | Moduł LED | Cree DK210704 V2 JB2835 3V 4K | TCI MICRO MD 10W 350mA 127040 Triac | 0 | [5 empty] | SDCM3 | 80 | <=0 |  | C | C | PF 0,90 | 10% |  |  | +25°C | Ta max=+65°C | 2A / 50µs | B 10A: 0, B 16A: 0, C 10A: 0, C 16A: 0 | [10 empty] | 1 | 0.4 |  |  |  | 205ZX0010 Kotwa montażowa do zabetonowania., 206GA0010 Kotwa montażowa do gruntu., 206GA0S10 Kotwa moduł montażowy |  | ZS2335zx0009 Zestaw elektryczny. | TAK | TAK
2335GR0009 | 2335GR | LILLESAND WOOD BOLLARD 85CM LED 956LM 4000K DIM. | Lillesand | Wood | Oprawa | Bollard |  | Drewno | Malowane | Grafitowy |  | Nie | LED zintegrowane | AC | DIM. | 7,4W | 9,2W | 1462lm | 956lm |  |  | IP65 |  | 4000K |  | 0x0x0 | 72 000h | Tak | Oprawa słupkowa. | Odlew aluminiowy malowany proszkowo. | Drewno- sosna skandynawska malowana | Klosz- tworzywo sztuczne PMMA satynowane. | Uszczelka silikonowa. |  | 85cm |  | Oprawa ściemnialna fazowo TRAILING EDGE (TE) - LEADING EDGE (LE) | 4.78 | 5.65 | 16x16x93 |  |  | 0 | Moduł LED | Cree DK210704 V2 JB2835 3V 4K | TCI MICRO MD 10W 350mA 127040 Triac | 0 | [5 empty] | SDCM3 | 80 | <=0 |  | C | C | PF 0,90 | 10% |  |  | +25°C | Ta max=+65°C | 2A / 50µs | B 10A: 0, B 16A: 0, C 10A: 0, C 16A: 0 | [10 empty] | 1 | 0.4 |  |  |  | 205ZX0010 Kotwa montażowa do zabetonowania., 206GA0010 Kotwa montażowa do gruntu., 206GA0S10 Kotwa moduł montażowy |  | ZS2335zx0009 Zestaw elektryczny. | TAK | TAK
2336AL0009 | 2336AL | LILLESAND WOOD BOLLARD 85CM LED 956LM 3000K DALI | Lillesand |  | Oprawa | Bollard |  | Drewno |  | Aluminium |  | Nie | LED zintegrowane | AC | DALI | 7,4W | 9,6W | 1370lm | 956lm |  |  | IP65 |  | 3000K |  | 0x0x0 | > 72 000h | Nie | Oprawa słupkowa. | Odlew aluminiowy malowany proszkowo. | Drewno- sosna skandynawska malowana, stal cynkowana ogniowo i malowana proszkowo. | Klosz- tworzywo sztuczne PMMA satynowane. | Uszczelka silikonowa. |  | 85cm |  |  | 0 | 0 | 15x15x91 |  |  | 0 | Moduł LED | Cree DK210704 V2 JB2835 3V 3K | Osram OTi DALI 20/220…240/500 NFC S | 100000 |  |  | 0,18W |  |  | SDCM3 | 80 | <=0 |  | D | D | PF 0.8 | 10% |  |  | +25°C | Ta max=+65°C | 20A / 200µs | B 10A: 0, B 16A: 0, C 10A: 0, C 16A: 0 | [10 empty] | 1 | 0.4 |  |  |  | 205ZX0010 Kotwa montażowa do zabetonowania., 206GA0010 Kotwa montażowa do gruntu., 206GA0S10 Kotwa moduł montażowy |  | ZS2336zx0009 Zestaw elektryczny. |  | TAK
2336GR0009 | 2336GR | LILLESAND WOOD BOLLARD 85CM LED 956LM 3000K DALI | Lillesand |  | Oprawa | Bollard |  | Drewno |  | Grafitowy |  | Nie | LED zintegrowane | AC | DALI | 7,4W | 9,6W | 1370lm | 956lm |  |  | IP65 |  | 3000K |  | 0x0x0 | > 72 000h | Nie | Oprawa słupkowa. | Odlew aluminiowy malowany proszkowo. | Drewno- sosna skandynawska malowana, stal cynkowana ogniowo i malowana proszkowo. | Klosz- tworzywo sztuczne PMMA satynowane. | Uszczelka silikonowa. |  | 85cm |  |  | 0 | 0 | 15x15x91 |  |  | 0 | Moduł LED | Cree DK210704 V2 JB2835 3V 3K | Osram OTi DALI 20/220…240/500 NFC S | 100000 |  |  | 0,18W |  |  | SDCM3 | 80 | <=0 |  | D | D | PF 0.8 | 10% |  |  | +25°C | Ta max=+65°C | 20A / 200µs | B 10A: 0, B 16A: 0, C 10A: 0, C 16A: 0 | [10 empty] | 1 | 0.4 |  |  |  | 205ZX0010 Kotwa montażowa do zabetonowania., 206GA0010 Kotwa montażowa do gruntu., 206GA0S10 Kotwa moduł montażowy |  | ZS2336zx0009 Zestaw elektryczny. |  | TAK
2338AL0009 | 2338AL | LILLESAND WOOD BOLLARD 85CM LED 897LM 3000K DIM. | Lillesand | Wood | Oprawa | Bollard |  | Drewno | Impregnowane | Aluminium |  | Nie | LED zintegrowane | AC | DIM. | 7,4W | 9,2W | 1370lm | 897lm |  |  | IP65 |  | 3000K |  | 0x0x0 | 72 000h | Tak | Oprawa słupkowa. | Odlew aluminiowy malowany proszkowo. | Drewno- sosna skandynawska impregnowana | Klosz- tworzywo sztuczne PMMA satynowane. | Uszczelka silikonowa. |  | 85cm |  | Oprawa ściemnialna fazowo TRAILING EDGE (TE) - LEADING EDGE (LE) | 4.78 | 5.65 | 16x16x93 |  |  | 0 | Moduł LED | Cree DK210704 V2 JB2835 3V 3K | TCI MICRO MD 10W 350mA 127040 Triac | 0 | [5 empty] | SDCM3 | 80 | <=0 |  | C | C | PF 0,90 | 10% |  |  | +25°C | Ta max=+65°C | 2A / 50µs | B 10A: 0, B 16A: 0, C 10A: 0, C 16A: 0 | [15 empty] | 205ZX0010 Kotwa montażowa do zabetonowania., 206GA0010 Kotwa montażowa do gruntu., 206GA0S10 Kotwa moduł montażowy |  | ZS2338zx0009 Zestaw elektryczny. | TAK | TAK
2338GR0009 | 2338GR | LILLESAND WOOD BOLLARD 85CM LED 897LM 3000K DIM. | Lillesand | Wood | Oprawa | Bollard |  | Drewno | Impregnowane | Grafitowy |  | Nie | LED zintegrowane | AC | DIM. | 7,4W | 9,2W | 1370lm | 897lm |  |  | IP65 |  | 3000K |  | 0x0x0 | 72 000h | Tak | Oprawa słupkowa. | Odlew aluminiowy malowany proszkowo. | Drewno- sosna skandynawska impregnowana | Klosz- tworzywo sztuczne PMMA satynowane. | Uszczelka silikonowa. |  | 85cm |  | Oprawa ściemnialna fazowo TRAILING EDGE (TE) - LEADING EDGE (LE) | 4.78 | 5.65 | 16x16x93 |  |  | 0 | Moduł LED | Cree DK210704 V2 JB2835 3V 3K | TCI MICRO MD 10W 350mA 127040 Triac | 0 | [5 empty] | SDCM3 | 80 | <=0 |  | C | C | PF 0,90 | 10% |  |  | +25°C | Ta max=+65°C | 2A / 50µs | B 10A: 0, B 16A: 0, C 10A: 0, C 16A: 0 | [15 empty] | 205ZX0010 Kotwa montażowa do zabetonowania., 206GA0010 Kotwa montażowa do gruntu., 206GA0S10 Kotwa moduł montażowy |  | ZS2338zx0009 Zestaw elektryczny. | TAK | TAK
2339AL0009 | 2339AL | LILLESAND WOOD BOLLARD 85CM LED 956LM 4000K DIM. | Lillesand | Wood | Oprawa | Bollard |  | Drewno | Impregnowane | Aluminium |  | Nie | LED zintegrowane | AC | DIM. | 7,4W | 9,2W | 1462lm | 956lm |  |  | IP65 |  | 4000K |  | 0x0x0 | 72 000h | Tak | Oprawa słupkowa. | Odlew aluminiowy malowany proszkowo. | Drewno- sosna skandynawska impregnowana | Klosz- tworzywo sztuczne PMMA satynowane. | Uszczelka silikonowa. |  | 85cm |  | Oprawa ściemnialna fazowo TRAILING EDGE (TE) - LEADING EDGE (LE) | 4.78 | 5.65 | 16x16x93 |  |  | 0 | Moduł LED | Cree DK210704 V2 JB2835 3V 4K | TCI MICRO MD 10W 350mA 127040 Triac | 0 | [5 empty] | SDCM3 | 80 | <=0 |  | C | C | PF 0,90 | 10% |  |  | +25°C | Ta max=+65°C | 2A / 50µs | [16 empty] | 205ZX0010 Kotwa montażowa do zabetonowania., 206GA0010 Kotwa montażowa do gruntu., 206GA0S10 Kotwa moduł montażowy |  | ZS2339zx0009 Zestaw elektryczny. | TAK | TAK
2339GR0009 | 2339GR | LILLESAND WOOD BOLLARD 85CM LED 956LM 4000K DIM. | Lillesand | Wood | Oprawa | Bollard |  | Drewno | Impregnowane | Grafitowy |  | Nie | LED zintegrowane | AC | DIM. | 7,4W | 9,2W | 1462lm | 956lm |  |  | IP65 |  | 4000K |  | 0x0x0 | 72 000h | Tak | Oprawa słupkowa. | Odlew aluminiowy malowany proszkowo. | Drewno- sosna skandynawska impregnowana | Klosz- tworzywo sztuczne PMMA satynowane. | Uszczelka silikonowa. |  | 85cm |  | Oprawa ściemnialna fazowo TRAILING EDGE (TE) - LEADING EDGE (LE) | 4.78 | 5.65 | 16x16x93 |  |  | 0 | Moduł LED | Cree DK210704 V2 JB2835 3V 4K | TCI MICRO MD 10W 350mA 127040 Triac | 0 | [5 empty] | SDCM3 | 80 | <=0 |  | C | C | PF 0,90 | 10% |  |  | +25°C | Ta max=+65°C | 2A / 50µs | [16 empty] | 205ZX0010 Kotwa montażowa do zabetonowania., 206GA0010 Kotwa montażowa do gruntu., 206GA0S10 Kotwa moduł montażowy |  | ZS2339zx0009 Zestaw elektryczny. | TAK | TAK
2340AL0009 | 2340AL | LILLESAND WOOD BOLLARD 85CM LED 897LM 3000K DALI | Lillesand |  | Oprawa | Bollard |  | Drewno | Impregnowane | Aluminium |  | Nie | LED zintegrowane | AC | DALI | 7,4W | 9,6W | 1370lm | 897lm |  |  | IP65 |  | 3000K |  | 0x0x0 | 72 000h | Nie | Oprawa słupkowa. | Odlew aluminiowy malowany proszkowo. | Drewno- sosna skandynawska impregnowana | Klosz- tworzywo sztuczne PMMA satynowane. | Uszczelka silikonowa. |  | 85cm |  |  | 4.78 | 5.65 | 16x16x92 |  |  | 0 | Moduł LED | Cree DK210704 V2 JB2835 3V 3K | Osram OTi DALI 20/220…240/500 NFC S | 100000 | [5 empty] | SDCM3 | 80 | <=0 |  | C | C | PF 0.8 |  |  |  | +25°C | Ta max=+65°C | 20A / 200µs | B 10A: 0, B 16A: 0, C 10A: 0, C 16A: 0 | [15 empty] | 205ZX0010 Kotwa montażowa do zabetonowania., 206GA0010 Kotwa montażowa do gruntu., 206GA0S10 Kotwa moduł montażowy |  | ZS2340zx0009 Zestaw elektryczny. | TAK | TAK
2340GR0009 | 2340GR | LILLESAND WOOD BOLLARD 85CM LED 897LM 3000K DALI | Lillesand |  | Oprawa | Bollard |  | Drewno | Impregnowane | Grafitowy |  | Nie | LED zintegrowane | AC | DALI | 7,4W | 9,6W | 1370lm | 897lm |  |  | IP65 |  | 3000K |  | 0x0x0 | 72 000h | Nie | Oprawa słupkowa. | Odlew aluminiowy malowany proszkowo. | Drewno- sosna skandynawska impregnowana | Klosz- tworzywo sztuczne PMMA satynowane. | Uszczelka silikonowa. |  | 85cm |  |  | 4.78 | 5.65 | 16x16x92 |  |  | 0 | Moduł LED | Cree DK210704 V2 JB2835 3V 3K | Osram OTi DALI 20/220…240/500 NFC S | 100000 | [5 empty] | SDCM3 | 80 | <=0 |  | C | C | PF 0.8 |  |  |  | +25°C | Ta max=+65°C | 20A / 200µs | B 10A: 0, B 16A: 0, C 10A: 0, C 16A: 0 | [15 empty] | 205ZX0010 Kotwa montażowa do zabetonowania., 206GA0010 Kotwa montażowa do gruntu., 206GA0S10 Kotwa moduł montażowy |  | ZS2340zx0009 Zestaw elektryczny. | TAK | TAK
2342AL0009 | 2342AL | LILLESAND BOLLARD 49CM LED 897LM 3000K DIM. | Lillesand |  | Oprawa | Bollard |  | Aluminium |  | Aluminium |  | Nie | LED zintegrowane | AC | DIM. | 7,4W | 9,2W | 1370lm | 897lm |  |  | IP65 | IK08 | 3000K |  |  |  | Tak | Oprawa słupkowa. | Odlew aluminiowy malowany proszkowo. |  | Klosz- tworzywo sztuczne PMMA satynowane. | Uszczelka silikonowa. | Dławnica nylon6. | 49cm |  | Oprawa ściemnialna fazowo TRAILING EDGE (TE) - LEADING EDGE (LE) | 3.44 | 4.03 | 57x16x16 |  |  |  | Moduł LED | Cree DK210704 V2 JB2835 3V 3K | TCI MICRO MD 10W 350mA 127040 Triac | 0 |  |  |  |  | 32% | SDCM3 | 80 | <=0 |  | C | C | PF 0,90 | 10% |  |  | +25°C | TA MAX=+65°C | 2A / 50µs | [18 empty] | ZS2342zx0009 Zestaw serwisowy. | TAK | TAK
2342GR0009 | 2342GR | LILLESAND BOLLARD 49CM LED 897LM 3000K DIM. | Lillesand |  | Oprawa | Bollard |  | Aluminium |  | Grafitowy |  | Nie | LED zintegrowane | AC | DIM. | 7,4W | 9,2W | 1370lm | 897lm |  |  | IP65 | IK08 | 3000K |  |  |  | Tak | Oprawa słupkowa. | Odlew aluminiowy malowany proszkowo. |  | Klosz- tworzywo sztuczne PMMA satynowane. | Uszczelka silikonowa. | Dławnica nylon6. | 49cm |  | Oprawa ściemnialna fazowo TRAILING EDGE (TE) - LEADING EDGE (LE) | 3.44 | 4.03 | 57x16x16 |  |  |  | Moduł LED | Cree DK210704 V2 JB2835 3V 3K | TCI MICRO MD 10W 350mA 127040 Triac | 0 |  |  |  |  | 32% | SDCM3 | 80 | <=0 |  | C | C | PF 0,90 | 10% |  |  | +25°C | TA MAX=+65°C | 2A / 50µs | [18 empty] | ZS2342zx0009 Zestaw serwisowy. | TAK | TAK
2343AL0009 | 2343AL | LILLESAND BOLLARD 49CM LED 956LM 4000K DIM. | Lillesand |  | Oprawa | Bollard |  | Aluminium |  | Aluminium |  | Nie | LED zintegrowane | AC | DIM. | 7,4W | 9,2W | 1462lm | 956lm |  |  | IP65 | IK08 | 4000K |  |  |  | Tak | Oprawa słupkowa. | Odlew aluminiowy malowany proszkowo. |  | Klosz- tworzywo sztuczne PMMA satynowane. | Uszczelka silikonowa. | Dławnica nylon6. | 49cm |  | Oprawa ściemnialna fazowo TRAILING EDGE (TE) - LEADING EDGE (LE) | 3.44 | 4.03 | 57x16x16 |  |  |  | Moduł LED | Cree DK210704 V2 JB2835 3V 4K | TCI MICRO MD 10W 350mA 127040 Triac | 0 |  |  |  |  | 33% | SDCM3 | 80 | <=0 |  | C | C | PF 0,90 | 10% |  |  | +25°C | TA MAX=+65°C | 2A / 50µs | [18 empty] | ZS2343zx0009 Zestaw serwisowy. | TAK | TAK
2343GR0009 | 2343GR | LILLESAND BOLLARD 49CM LED 956LM 4000K DIM. | Lillesand |  | Oprawa | Bollard |  | Aluminium |  | Grafitowy |  | Nie | LED zintegrowane | AC | DIM. | 7,4W | 9,2W | 1462lm | 956lm |  |  | IP65 | IK08 | 4000K |  |  |  | Tak | Oprawa słupkowa. | Odlew aluminiowy malowany proszkowo. |  | Klosz- tworzywo sztuczne PMMA satynowane. | Uszczelka silikonowa. | Dławnica nylon6. | 49cm |  | Oprawa ściemnialna fazowo TRAILING EDGE (TE) - LEADING EDGE (LE) | 3.44 | 4.03 | 57x16x16 |  |  |  | Moduł LED | Cree DK210704 V2 JB2835 3V 4K | TCI MICRO MD 10W 350mA 127040 Triac | 0 |  |  |  |  | 33% | SDCM3 | 80 | <=0 |  | C | C | PF 0,90 | 10% |  |  | +25°C | TA MAX=+65°C | 2A / 50µs | [18 empty] | ZS2343zx0009 Zestaw serwisowy. | TAK | TAK
2344AL0009 | 2344AL | LILLESAND BOLLARD 49CM LED 956LM 3000K DALI | Lillesand |  | Oprawa | Bollard |  | Aluminium |  | Aluminium |  | Nie | LED zintegrowane | AC | DALI | 7,4W | 9,6W | 1370lm | 956lm |  |  | IP65 |  | 3000K |  | 0x0x0 | > 72 000h | Nie | Oprawa słupkowa. | Odlew aluminiowy malowany proszkowo. |  | Klosz- tworzywo sztuczne PMMA satynowane. | Uszczelka silikonowa. | Dławnica nylon6. | 49cm |  |  | 3.44 | 4.03 | 16x16x56 |  |  | 0 | Moduł LED | Cree DK210704 V2 JB2835 3V 3K | Osram OTi DALI 20/220…240/500 NFC S | 100000 | [5 empty] | SDCM3 | 80 | <=0 |  | C | C | PF 0.8 | 10% |  |  | +25°C | Ta max=+65°C |  | B 10A: 0, B 16A: 0, C 10A: 0, C 16A: 0 | [15 empty] | 205ZX0010 Kotwa montażowa do zabetonowania., 206GA0010 Kotwa montażowa do gruntu., 206GA0S10 Kotwa moduł montażowy. |  | ZS2344zx0009 Zestaw serwisowy. |  | TAK
2344GR0009 | 2344GR | LILLESAND BOLLARD 49CM LED 956LM 3000K DALI | Lillesand |  | Oprawa | Bollard |  | Aluminium |  | Grafitowy |  | Nie | LED zintegrowane | AC | DALI | 7,4W | 9,6W | 1370lm | 956lm |  |  | IP65 |  | 3000K |  | 0x0x0 | > 72 000h | Nie | Oprawa słupkowa. | Odlew aluminiowy malowany proszkowo. |  | Klosz- tworzywo sztuczne PMMA satynowane. | Uszczelka silikonowa. | Dławnica nylon6. | 49cm |  |  | 3.44 | 4.03 | 16x16x56 |  |  | 0 | Moduł LED | Cree DK210704 V2 JB2835 3V 3K | Osram OTi DALI 20/220…240/500 NFC S | 100000 | [5 empty] | SDCM3 | 80 | <=0 |  | C | C | PF 0.8 | 10% |  |  | +25°C | Ta max=+65°C |  | B 10A: 0, B 16A: 0, C 10A: 0, C 16A: 0 | [15 empty] | 205ZX0010 Kotwa montażowa do zabetonowania., 206GA0010 Kotwa montażowa do gruntu., 206GA0S10 Kotwa moduł montażowy. |  | ZS2344zx0009 Zestaw serwisowy. |  | TAK
2346AL0009 | 2346AL | LILLESAND WOOD BOLLARD 49CM LED 897LM 3000K DIM. | Lillesand | Wood | Oprawa | Bollard |  | Drewno | Malowane | Aluminium |  | Nie | LED zintegrowane | AC | DIM. | 7,4W | 9,2W | 1370lm | 897lm |  |  | IP65 |  | 3000K |  | 0x0x0 | 72 000h | Tak | Oprawa słupkowa. | Odlew aluminiowy malowany proszkowo. | Drewno- sosna skandynawska malowana | Klosz- tworzywo sztuczne PMMA satynowane. | Uszczelka silikonowa. |  | 49cm |  | Oprawa ściemnialna fazowo TRAILING EDGE (TE) - LEADING EDGE (LE) | 3.44 | 4.03 | 57x16x16 |  |  | 0 | Moduł LED | Cree DK210704 V2 JB2835 3V 3K | TCI MICRO MD 10W 350mA 127040 Triac | 0 | [5 empty] | SDCM3 | 80 | <=0 |  | C | C | PF 0,90 | 10% |  |  | +25°C | Ta max=+65°C | 2A / 50µs | B 10A: 0, B 16A: 0, C 10A: 0, C 16A: 0 | [10 empty] | 1 | 0.4 |  |  |  | 205ZX0010 Kotwa montażowa do zabetonowania., 206GA0010 Kotwa montażowa do gruntu., 206GA0S10 Kotwa moduł montażowy |  | ZS2346zx0009 Zestaw elektryczny. | TAK | TAK
2346GR0009 | 2346GR | LILLESAND WOOD BOLLARD 49CM LED 897LM 3000K DIM. | Lillesand | Wood | Oprawa | Bollard |  | Drewno | Malowane | Grafitowy |  | Nie | LED zintegrowane | AC | DIM. | 7,4W | 9,2W | 1370lm | 897lm |  |  | IP65 |  | 3000K |  | 0x0x0 | 72 000h | Tak | Oprawa słupkowa. | Odlew aluminiowy malowany proszkowo. | Drewno- sosna skandynawska malowana | Klosz- tworzywo sztuczne PMMA satynowane. | Uszczelka silikonowa. |  | 49cm |  | Oprawa ściemnialna fazowo TRAILING EDGE (TE) - LEADING EDGE (LE) | 3.44 | 4.03 | 57x16x16 |  |  | 0 | Moduł LED | Cree DK210704 V2 JB2835 3V 3K | TCI MICRO MD 10W 350mA 127040 Triac | 0 | [5 empty] | SDCM3 | 80 | <=0 |  | C | C | PF 0,90 | 10% |  |  | +25°C | Ta max=+65°C | 2A / 50µs | B 10A: 0, B 16A: 0, C 10A: 0, C 16A: 0 | [10 empty] | 1 | 0.4 |  |  |  | 205ZX0010 Kotwa montażowa do zabetonowania., 206GA0010 Kotwa montażowa do gruntu., 206GA0S10 Kotwa moduł montażowy |  | ZS2346zx0009 Zestaw elektryczny. | TAK | TAK
2347AL0009 | 2347AL | LILLESAND WOOD BOLLARD 49CM LED 956LM 4000K DIM. | Lillesand | Wood | Oprawa | Bollard |  | Drewno | Malowane | Aluminium |  | Nie | LED zintegrowane | AC | DIM. | 7,4W | 9,2W | 1462lm | 956lm |  |  | IP65 |  | 4000K |  | 0x0x0 | 72 000h | Tak | Oprawa słupkowa. | Odlew aluminiowy malowany proszkowo. | Drewno- sosna skandynawska malowana | Klosz- tworzywo sztuczne PMMA satynowane. | Uszczelka silikonowa. |  | 49cm |  | Oprawa ściemnialna fazowo TRAILING EDGE (TE) - LEADING EDGE (LE) | 3.44 | 4.03 | 57x16x16 |  |  | 0 | Moduł LED | Cree DK210704 V2 JB2835 3V 4K | TCI MICRO MD 10W 350mA 127040 Triac | 0 | [5 empty] | SDCM3 | 80 | <=0 |  | C | C | PF 0,90 | 10% |  |  | +25°C | Ta max=+65°C | 2A / 50µs | [11 empty] | 1 | 0.4 |  |  |  | 205ZX0010 Kotwa montażowa do zabetonowania., 206GA0010 Kotwa montażowa do gruntu., 206GA0S10 Kotwa moduł montażowy |  | ZS2347zx0009 Zestaw elektryczny. | TAK | TAK
2347GR0009 | 2347GR | LILLESAND WOOD BOLLARD 49CM LED 956LM 4000K DIM. | Lillesand | Wood | Oprawa | Bollard |  | Drewno | Malowane | Grafitowy |  | Nie | LED zintegrowane | AC | DIM. | 7,4W | 9,2W | 1462lm | 956lm |  |  | IP65 |  | 4000K |  | 0x0x0 | 72 000h | Tak | Oprawa słupkowa. | Odlew aluminiowy malowany proszkowo. | Drewno- sosna skandynawska malowana | Klosz- tworzywo sztuczne PMMA satynowane. | Uszczelka silikonowa. |  | 49cm |  | Oprawa ściemnialna fazowo TRAILING EDGE (TE) - LEADING EDGE (LE) | 3.44 | 4.03 | 57x16x16 |  |  | 0 | Moduł LED | Cree DK210704 V2 JB2835 3V 4K | TCI MICRO MD 10W 350mA 127040 Triac | 0 | [5 empty] | SDCM3 | 80 | <=0 |  | C | C | PF 0,90 | 10% |  |  | +25°C | Ta max=+65°C | 2A / 50µs | [11 empty] | 1 | 0.4 |  |  |  | 205ZX0010 Kotwa montażowa do zabetonowania., 206GA0010 Kotwa montażowa do gruntu., 206GA0S10 Kotwa moduł montażowy |  | ZS2347zx0009 Zestaw elektryczny. | TAK | TAK
2348AL0009 | 2348AL | LILLESAND WOOD BOLLARD 49CM LED 897LM 3000K DALI | Lillesand |  | Oprawa | Bollard |  | Drewno |  | Aluminium |  | Nie | LED zintegrowane | AC | DALI | 7,4W | 9,2W | 1370lm | 897lm |  |  | IP65 |  | 3000K |  | 0x0x0 | 72 000h | Nie | Oprawa słupkowa. | Odlew aluminiowy malowany proszkowo. | Drewno- sosna skandynawska malowana | Klosz- tworzywo sztuczne PMMA satynowane. | Uszczelka silikonowa. |  | 49cm |  |  | 3.44 | 4.03 | 16x16x56 |  |  | 0 | Moduł LED | Cree DK210704 V2 JB2835 3V 3K | Osram OTi DALI 20/220…240/500 NFC S | 100000 | [5 empty] | SDCM3 | 80 | <=0 |  | C | C |  | 10% |  |  | +25°C | Ta max=+65°C | 20A / 200µs | [11 empty] | 1 | 0.4 |  |  |  | 205ZX0010 Kotwa montażowa do zabetonowania., 206GA0010 Kotwa montażowa do gruntu., 206GA0S10 Kotwa moduł montażowy |  | ZS2348zx0009 Zestaw elektryczny. |  | TAK
2348GR0009 | 2348GR | LILLESAND WOOD BOLLARD 49CM LED 897LM 3000K DALI | Lillesand |  | Oprawa | Bollard |  | Drewno |  | Grafitowy |  | Nie | LED zintegrowane | AC | DALI | 7,4W | 9,2W | 1370lm | 897lm |  |  | IP65 |  | 3000K |  | 0x0x0 | 72 000h | Nie | Oprawa słupkowa. | Odlew aluminiowy malowany proszkowo. | Drewno- sosna skandynawska malowana | Klosz- tworzywo sztuczne PMMA satynowane. | Uszczelka silikonowa. |  | 49cm |  |  | 3.44 | 4.03 | 16x16x56 |  |  | 0 | Moduł LED | Cree DK210704 V2 JB2835 3V 3K | Osram OTi DALI 20/220…240/500 NFC S | 100000 | [5 empty] | SDCM3 | 80 | <=0 |  | C | C |  | 10% |  |  | +25°C | Ta max=+65°C | 20A / 200µs | [11 empty] | 1 | 0.4 |  |  |  | 205ZX0010 Kotwa montażowa do zabetonowania., 206GA0010 Kotwa montażowa do gruntu., 206GA0S10 Kotwa moduł montażowy |  | ZS2348zx0009 Zestaw elektryczny. |  | TAK
2350.01AL0009 | 2350.01AL | LILLESAND WOOD BOLLARD 49CM LED 897LM 3000K DIM. | Lillesand |  | Oprawa | Bollard |  | Drewno | Impregnowane | Aluminium |  | Nie | LED zintegrowane | AC | DIM. | 7,4W | 9,6W | 1370lm | 897lm |  |  | IP65 |  | 3000K |  | 0x0x0 | > 72 000h | Nie | Oprawa słupkowa. | Odlew aluminiowy malowany proszkowo. | Drewno- sosna skandynawska impregnowana | Klosz- tworzywo sztuczne PMMA satynowane. | Uszczelka silikonowa. |  | 49cm |  | Oprawa ściemnialna fazowo TRAILING EDGE (TE) - LEADING EDGE (LE) | 3.44 | 4.03 | 16x16x56 |  |  | 0 | Moduł LED | Cree DK210704 V2 JB2835 3V 3K | KGP CC10W200-350CG | 50000 | Dim. TRIAC (KGP) |  |  |  |  | SDCM3 | 80 | <=0 |  | C | C | PF 0,92 | 15% |  |  | +25°C | Ta max=+65°C | 8A / 10µs | B 10A: 0, B 16A: 0, C 10A: 0, C 16A: 0 | [15 empty] | 205ZX0010 Kotwa montażowa do zabetonowania., 206GA0010 Kotwa montażowa do gruntu., 206GA0S10 Kotwa moduł montażowy |  | ZS2350.01zx0009 Zestaw elektryczny. | TAK | TAK
2350.01GR0009 | 2350.01GR | LILLESAND WOOD BOLLARD 49CM LED 897LM 3000K DIM. | Lillesand |  | Oprawa | Bollard |  | Drewno | Impregnowane | Grafitowy |  | Nie | LED zintegrowane | AC | DIM. | 7,4W | 9,6W | 1370lm | 897lm |  |  | IP65 |  | 3000K |  | 0x0x0 | > 72 000h | Nie | Oprawa słupkowa. | Odlew aluminiowy malowany proszkowo. | Drewno- sosna skandynawska impregnowana | Klosz- tworzywo sztuczne PMMA satynowane. | Uszczelka silikonowa. |  | 49cm |  | Oprawa ściemnialna fazowo TRAILING EDGE (TE) - LEADING EDGE (LE) | 3.44 | 4.03 | 16x16x56 |  |  | 0 | Moduł LED | Cree DK210704 V2 JB2835 3V 3K | KGP CC10W200-350CG | 50000 | Dim. TRIAC (KGP) |  |  |  |  | SDCM3 | 80 | <=0 |  | C | C | PF 0,92 | 15% |  |  | +25°C | Ta max=+65°C | 8A / 10µs | B 10A: 0, B 16A: 0, C 10A: 0, C 16A: 0 | [15 empty] | 205ZX0010 Kotwa montażowa do zabetonowania., 206GA0010 Kotwa montażowa do gruntu., 206GA0S10 Kotwa moduł montażowy |  | ZS2350.01zx0009 Zestaw elektryczny. | TAK | TAK
2350AL0009 | 2350AL | LILLESAND WOOD BOLLARD 49CM LED 897LM 3000K DIM. | Lillesand | Wood | Oprawa | Bollard |  | Drewno | Impregnowane | Aluminium |  | Nie | LED zintegrowane | AC | DIM. | 7,4W | 9,2W | 1370lm | 897lm |  |  | IP65 |  | 3000K |  | 0x0x0 | 72 000h | Tak | Oprawa słupkowa. | Odlew aluminiowy malowany proszkowo. | Drewno- sosna skandynawska impregnowana | Klosz- tworzywo sztuczne PMMA satynowane. | Uszczelka silikonowa. |  | 49cm |  | Oprawa ściemnialna fazowo TRAILING EDGE (TE) - LEADING EDGE (LE) | 3.44 | 4.03 | 57x16x16 |  |  | 0 | Moduł LED | Cree DK210704 V2 JB2835 3V 3K | TCI MICRO MD 10W 350mA 127040 Triac | 0 | [5 empty] | SDCM3 | 80 | <=0 |  | C | C | PF 0,90 | 10% |  |  | +25°C | Ta max=+65°C | 2A / 50µs | [16 empty] | 205ZX0010 Kotwa montażowa do zabetonowania., 206GA0010 Kotwa montażowa do gruntu., 206GA0S10 Kotwa moduł montażowy |  | ZS2350zx0009 Zestaw elektryczny. | TAK | TAK
2350GR0009 | 2350GR | LILLESAND WOOD BOLLARD 49CM LED 897LM 3000K DIM. | Lillesand | Wood | Oprawa | Bollard |  | Drewno | Impregnowane | Grafitowy |  | Nie | LED zintegrowane | AC | DIM. | 7,4W | 9,2W | 1370lm | 897lm |  |  | IP65 |  | 3000K |  | 0x0x0 | 72 000h | Tak | Oprawa słupkowa. | Odlew aluminiowy malowany proszkowo. | Drewno- sosna skandynawska impregnowana | Klosz- tworzywo sztuczne PMMA satynowane. | Uszczelka silikonowa. |  | 49cm |  | Oprawa ściemnialna fazowo TRAILING EDGE (TE) - LEADING EDGE (LE) | 3.44 | 4.03 | 57x16x16 |  |  | 0 | Moduł LED | Cree DK210704 V2 JB2835 3V 3K | TCI MICRO MD 10W 350mA 127040 Triac | 0 | [5 empty] | SDCM3 | 80 | <=0 |  | C | C | PF 0,90 | 10% |  |  | +25°C | Ta max=+65°C | 2A / 50µs | [16 empty] | 205ZX0010 Kotwa montażowa do zabetonowania., 206GA0010 Kotwa montażowa do gruntu., 206GA0S10 Kotwa moduł montażowy |  | ZS2350zx0009 Zestaw elektryczny. | TAK | TAK
2351AL0009 | 2351AL | LILLESAND WOOD BOLLARD 49CM LED 956LM 4000K DIM. | Lillesand | Wood | Oprawa | Bollard |  | Drewno | Impregnowane | Aluminium |  | Nie | LED zintegrowane | AC | DIM. | 7,4W | 9,2W | 1462lm | 956lm |  |  | IP65 |  | 4000K |  | 0x0x0 | 72 000h | Tak | Oprawa słupkowa. | Odlew aluminiowy malowany proszkowo. | Drewno- sosna skandynawska impregnowana | Klosz- tworzywo sztuczne PMMA satynowane. | Uszczelka silikonowa. |  | 49cm |  | Oprawa ściemnialna fazowo TRAILING EDGE (TE) - LEADING EDGE (LE) | 3.44 | 4.03 | 57x16x16 |  |  | 0 | Moduł LED | Cree DK210704 V2 JB2835 3V 4K | TCI MICRO MD 10W 350mA 127040 Triac | 0 | [5 empty] | SDCM3 | 80 | <=0 |  | C | C | PF 0,90 | 10% |  |  | +25°C | Ta max=+65°C | 2A / 50µs | [16 empty] | 205ZX0010 Kotwa montażowa do zabetonowania., 206GA0010 Kotwa montażowa do gruntu., 206GA0S10 Kotwa moduł montażowy |  | ZS2351zx0009 Zestaw elektryczny. | TAK | TAK
2351GR0009 | 2351GR | LILLESAND WOOD BOLLARD 49CM LED 956LM 4000K DIM. | Lillesand | Wood | Oprawa | Bollard |  | Drewno | Impregnowane | Grafitowy |  | Nie | LED zintegrowane | AC | DIM. | 7,4W | 9,2W | 1462lm | 956lm |  |  | IP65 |  | 4000K |  | 0x0x0 | 72 000h | Tak | Oprawa słupkowa. | Odlew aluminiowy malowany proszkowo. | Drewno- sosna skandynawska impregnowana | Klosz- tworzywo sztuczne PMMA satynowane. | Uszczelka silikonowa. |  | 49cm |  | Oprawa ściemnialna fazowo TRAILING EDGE (TE) - LEADING EDGE (LE) | 3.44 | 4.03 | 57x16x16 |  |  | 0 | Moduł LED | Cree DK210704 V2 JB2835 3V 4K | TCI MICRO MD 10W 350mA 127040 Triac | 0 | [5 empty] | SDCM3 | 80 | <=0 |  | C | C | PF 0,90 | 10% |  |  | +25°C | Ta max=+65°C | 2A / 50µs | [16 empty] | 205ZX0010 Kotwa montażowa do zabetonowania., 206GA0010 Kotwa montażowa do gruntu., 206GA0S10 Kotwa moduł montażowy |  | ZS2351zx0009 Zestaw elektryczny. | TAK | TAK
2352AL0009 | 2352AL | LILLESAND WOOD IMPR. BOLLARD 49CM LED 3000K DALI | Lillesand |  | Oprawa | Bollard |  | Drewno |  | Aluminium |  | Nie | LED zintegrowane | AC | DALI | [6 empty] | IP65 |  | 3000K |  | 0x0x0 | > 72 000h | Nie | Oprawa słupkowa. | Odlew aluminiowy malowany proszkowo. | Drewno- sosna skandynawska impregnowana, stal cynkowana ogniowo i malowana proszkowo. | Klosz- tworzywo sztuczne PMMA satynowane. | Uszczelka silikonowa. |  | 49cm |  |  | 0 | 0 | 15.5x15.5x55 |  |  | 0 | Moduł LED | Cree DK210704 V2 JB2835 3V 3K | Osram OTi DALI 20/220…240/500 NFC S | 100000 |  |  | 0,18W |  |  | SDCM3 | 80 | <=0 |  | C | C | PF 0,95 | 10% |  |  | +25°C | Ta max=+65°C | 20A / 200µs | B 10A: 0, B 16A: 0, C 10A: 0, C 16A: 0 | [10 empty] | 1 | 0.4 |  |  |  | 205ZX0010 Kotwa montażowa do zabetonowania., 206GA0010 Kotwa montażowa do gruntu., 206GA0S10 Kotwa moduł montażowy |  | ZS2352zx0009 Zestaw elektryczny. |  | TAK
2352GR0009 | 2352GR | LILLESAND WOOD IMPR. BOLLARD 49CM LED 3000K DALI | Lillesand |  | Oprawa | Bollard |  | Drewno |  | Grafitowy |  | Nie | LED zintegrowane | AC | DALI | [6 empty] | IP65 |  | 3000K |  | 0x0x0 | > 72 000h | Nie | Oprawa słupkowa. | Odlew aluminiowy malowany proszkowo. | Drewno- sosna skandynawska impregnowana, stal cynkowana ogniowo i malowana proszkowo. | Klosz- tworzywo sztuczne PMMA satynowane. | Uszczelka silikonowa. |  | 49cm |  |  | 0 | 0 | 15.5x15.5x55 |  |  | 0 | Moduł LED | Cree DK210704 V2 JB2835 3V 3K | Osram OTi DALI 20/220…240/500 NFC S | 100000 |  |  | 0,18W |  |  | SDCM3 | 80 | <=0 |  | C | C | PF 0,95 | 10% |  |  | +25°C | Ta max=+65°C | 20A / 200µs | B 10A: 0, B 16A: 0, C 10A: 0, C 16A: 0 | [10 empty] | 1 | 0.4 |  |  |  | 205ZX0010 Kotwa montażowa do zabetonowania., 206GA0010 Kotwa montażowa do gruntu., 206GA0S10 Kotwa moduł montażowy |  | ZS2352zx0009 Zestaw elektryczny. |  | TAK
2360AL0009 | 2360AL | OPPLAND WOOD BOLLARD 85CM LED 301LM 3000K DIM. | Oppland | Wood | Oprawa | Bollard |  | Drewno | Malowane | Aluminium |  | Nie | LED zintegrowane | AC | DIM. | 8,5W | 10W | 1294lm | 301lm |  |  | IP65 | IK09 | 3000K | szerokie dół | 12x12x85 | > 50 000h | Tak | Oprawa słupkowa. | Odlew aluminiowy malowany proszkowo. | Drewno- sosna skandynawska malowana, stal cynkowana ogniowo i malowana proszkowo. | Klosz- poliwęglan przeźroczysty ze strukturą, stabilizowany UV. | Uszczelka silikonowa. |  | 85cm | Drewno malowane | Oprawa ściemnialna fazowo TRAILING EDGE (TE) | 4.16 | 5.2 | 16x16x93 |  |  |  | Moduł LED | Philips Fortimo SLM C 1203 L09 1619 G7 3K | Philips Xitanium 10W 0,25A 40V TE SC 230V | 50000 | Philips Xitanium TE |  |  |  |  | SDCM3 | 80 | <=0 |  | D | D | PF 0,90 | 20% |  |  | +25°C | Ta max=+65°C | 0,98A / 38µs | [16 empty] | 205ZX0010 Kotwa montażowa do zabetonowania., 206GA0010 Kotwa montażowa do gruntu., 206GA0S10 Kotwa moduł montażowy. |  | ZS2360zx0009 Zestaw serwisowy. | TAK | TAK
2360GR0009 | 2360GR | OPPLAND WOOD BOLLARD 85CM LED 301LM 3000K DIM. | Oppland | Wood | Oprawa | Bollard |  | Drewno | Malowane | Grafitowy |  | Nie | LED zintegrowane | AC | DIM. | 8,5W | 10W | 1294lm | 301lm |  |  | IP65 | IK09 | 3000K | szerokie dół | 12x12x85 | > 50 000h | Tak | Oprawa słupkowa. | Odlew aluminiowy malowany proszkowo. | Drewno- sosna skandynawska malowana, stal cynkowana ogniowo i malowana proszkowo. | Klosz- poliwęglan przeźroczysty ze strukturą, stabilizowany UV. | Uszczelka silikonowa. |  | 85cm | Drewno malowane | Oprawa ściemnialna fazowo TRAILING EDGE (TE) | 4.16 | 5.2 | 16x16x93 |  |  |  | Moduł LED | Philips Fortimo SLM C 1203 L09 1619 G7 3K | Philips Xitanium 10W 0,25A 40V TE SC 230V | 50000 | Philips Xitanium TE |  |  |  |  | SDCM3 | 80 | <=0 |  | D | D | PF 0,90 | 20% |  |  | +25°C | Ta max=+65°C | 0,98A / 38µs | [16 empty] | 205ZX0010 Kotwa montażowa do zabetonowania., 206GA0010 Kotwa montażowa do gruntu., 206GA0S10 Kotwa moduł montażowy. |  | ZS2360zx0009 Zestaw serwisowy. | TAK | TAK
2361AL0009 | 2361AL | OPPLAND WOOD BOLLARD 85CM LED 312LM 4000K DIM. | Oppland | Wood | Oprawa | Bollard |  | Drewno | Malowane | Aluminium |  | Nie | LED zintegrowane | AC | DIM. | 8,5W | 10,1W | 1371lm | 312lm |  |  | IP65 | IK09 | 4000K | szerokie dół | 12x12x85 | > 50 000h | Tak | Oprawa słupkowa. | Odlew aluminiowy malowany proszkowo. | Drewno- sosna skandynawska malowana, stal cynkowana ogniowo i malowana proszkowo. | Klosz- poliwęglan przeźroczysty ze strukturą, stabilizowany UV. | Uszczelka silikonowa. |  | 85cm | Drewno malowane | Oprawa ściemnialna fazowo TRAILING EDGE (TE) | 4.16 | 5.2 | 16x16x93 |  |  |  | Moduł LED | Philips Fortimo SLM C 1203 L09 1619 G7 4K | Philips Xitanium 10W 0,25A 40V TE SC 230V | 50000 | Philips Xitanium TE |  |  |  |  | SDCM3 | 80 | <=0 |  | D | D | PF 0,90 | 20% |  |  | +25°C | Ta max=+65°C | 0,98A / 38µs | [16 empty] | 205ZX0010 Kotwa montażowa do zabetonowania., 206GA0010 Kotwa montażowa do gruntu., 206GA0S10 Kotwa moduł montażowy. |  | ZS2361zx0009 Zestaw serwisowy. | TAK | TAK
2361GR0009 | 2361GR | OPPLAND WOOD BOLLARD 85CM LED 312LM 4000K DIM. | Oppland | Wood | Oprawa | Bollard |  | Drewno | Malowane | Grafitowy |  | Nie | LED zintegrowane | AC | DIM. | 8,5W | 10,1W | 1371lm | 312lm |  |  | IP65 | IK09 | 4000K | szerokie dół | 12x12x85 | > 50 000h | Tak | Oprawa słupkowa. | Odlew aluminiowy malowany proszkowo. | Drewno- sosna skandynawska malowana, stal cynkowana ogniowo i malowana proszkowo. | Klosz- poliwęglan przeźroczysty ze strukturą, stabilizowany UV. | Uszczelka silikonowa. |  | 85cm | Drewno malowane | Oprawa ściemnialna fazowo TRAILING EDGE (TE) | 4.16 | 5.2 | 16x16x93 |  |  |  | Moduł LED | Philips Fortimo SLM C 1203 L09 1619 G7 4K | Philips Xitanium 10W 0,25A 40V TE SC 230V | 50000 | Philips Xitanium TE |  |  |  |  | SDCM3 | 80 | <=0 |  | D | D | PF 0,90 | 20% |  |  | +25°C | Ta max=+65°C | 0,98A / 38µs | [16 empty] | 205ZX0010 Kotwa montażowa do zabetonowania., 206GA0010 Kotwa montażowa do gruntu., 206GA0S10 Kotwa moduł montażowy. |  | ZS2361zx0009 Zestaw serwisowy. | TAK | TAK
2362AL0009 | 2362AL | OPPLAND BOLLARD LED 304LM 3000K DALI2 | Oppland |  | Oprawa | Bollard |  | Aluminium | Malowane | Aluminium | Drewno brąz | Nie | LED zintegrowane | AC | DALI2 | 6,1W | 8,2W | 984lm | 304lm |  |  | IP65 | IK09 | 3000K |  | 85x12x12 | > 171 460h | Nie | Oprawa słupkowa. | Odlew aluminiowy malowany proszkowo. |  | Klosz- poliwęglan przeźroczysty ze strukturą, stabilizowany UV. | Uszczelka silikonowa. | Dławnica nylon6. |  |  | Sterowanie światłem w systemie: DALI2 | 4.98 | 5.98 | 92.5x16x16 |  |  |  | Moduł LED | Cree DK180501 V8 JB2835 3V 3K | Osram OTi DALI 15W 220-240V 1A0 NFC EAN 4062172061766 | 100000 |  |  |  |  | 0% | SDCM3 | 80 | <=0 |  | C | C | PF 0,95 | 10% |  |  | +25°C | Ta max=+65°C | 5A / 220µs | [11 empty] | 1 | 0.4 |  |  |  | 205ZX0010 Kotwa montażowa do zabetonowania., 206GA0010 Kotwa montażowa do gruntu., 206GA0S10 Kotwa moduł montażowy. |  | 4699101111 Moduł LED., 4699210300 Zasilacz., ZS1324zx0009 Zestaw serwisowy. | TAK | TAK
2362GR0009 | 2362GR | OPPLAND BOLLARD LED 304LM 3000K DALI2 | Oppland |  | Oprawa | Bollard |  | Aluminium | Malowane | Grafitowy | Drewno brąz | Nie | LED zintegrowane | AC | DALI2 | 6,1W | 8,2W | 984lm | 304lm |  |  | IP65 | IK09 | 3000K |  | 85x12x12 | > 171 460h | Nie | Oprawa słupkowa. | Odlew aluminiowy malowany proszkowo. |  | Klosz- poliwęglan przeźroczysty ze strukturą, stabilizowany UV. | Uszczelka silikonowa. | Dławnica nylon6. |  |  | Sterowanie światłem w systemie: DALI2 | 4.98 | 5.98 | 92.5x16x16 |  |  |  | Moduł LED | Cree DK180501 V8 JB2835 3V 3K | Osram OTi DALI 15W 220-240V 1A0 NFC EAN 4062172061766 | 100000 |  |  |  |  | 0% | SDCM3 | 80 | <=0 |  | C | C | PF 0,95 | 10% |  |  | +25°C | Ta max=+65°C | 5A / 220µs | [11 empty] | 1 | 0.4 |  |  |  | 205ZX0010 Kotwa montażowa do zabetonowania., 206GA0010 Kotwa montażowa do gruntu., 206GA0S10 Kotwa moduł montażowy. |  | 4699101111 Moduł LED., 4699210300 Zasilacz., ZS1324zx0009 Zestaw serwisowy. | TAK | TAK
2363AL0009 | 2363AL | OPPLAND BOLLARD LED 4000K DALI2 | Oppland |  | Oprawa | Bollard |  | Aluminium |  | Aluminium |  | Nie | LED zintegrowane | AC | DALI2 | 6,1W | 8,2W | 1090lm |  |  |  | IP65 | IK09 | 4000K |  | 85x12x12 | > 171 460h | Nie | Oprawa słupkowa. | Odlew aluminiowy malowany proszkowo. |  | Klosz- poliwęglan przeźroczysty ze strukturą, stabilizowany UV. | Uszczelka silikonowa. | Dławnica nylon6. |  |  | Sterowanie światłem w systemie: DALI2 | 4.98 | 5.98 | 92.5x16x16 |  |  |  | Moduł LED | Cree DK180501 V8 JB2835 3V 4K | Osram OTi DALI 15W 220-240V 1A0 NFC EAN 4062172061766 | 100000 |  |  |  |  | 0% | SDCM3 | 80 | <=0 |  | C | C | PF 0,95 | 10% |  |  | +25°C | Ta max=+65°C | 5A / 220µs | [11 empty] | 1 | 0.4 |  |  |  | 205ZX0010 Kotwa montażowa do zabetonowania., 206GA0010 Kotwa montażowa do gruntu., 206GA0S10 Kotwa moduł montażowy. |  | 4699101111 Moduł LED., 4699210300 Zasilacz., ZS1324zx0009 Zestaw serwisowy. | TAK | TAK
2363GR0009 | 2363GR | OPPLAND BOLLARD LED 4000K DALI2 | Oppland |  | Oprawa | Bollard |  | Aluminium |  | Grafitowy |  | Nie | LED zintegrowane | AC | DALI2 | 6,1W | 8,2W | 1090lm |  |  |  | IP65 | IK09 | 4000K |  | 85x12x12 | > 171 460h | Nie | Oprawa słupkowa. | Odlew aluminiowy malowany proszkowo. |  | Klosz- poliwęglan przeźroczysty ze strukturą, stabilizowany UV. | Uszczelka silikonowa. | Dławnica nylon6. |  |  | Sterowanie światłem w systemie: DALI2 | 4.98 | 5.98 | 92.5x16x16 |  |  |  | Moduł LED | Cree DK180501 V8 JB2835 3V 4K | Osram OTi DALI 15W 220-240V 1A0 NFC EAN 4062172061766 | 100000 |  |  |  |  | 0% | SDCM3 | 80 | <=0 |  | C | C | PF 0,95 | 10% |  |  | +25°C | Ta max=+65°C | 5A / 220µs | [11 empty] | 1 | 0.4 |  |  |  | 205ZX0010 Kotwa montażowa do zabetonowania., 206GA0010 Kotwa montażowa do gruntu., 206GA0S10 Kotwa moduł montażowy. |  | 4699101111 Moduł LED., 4699210300 Zasilacz., ZS1324zx0009 Zestaw serwisowy. | TAK | TAK
2364AL0009 | 2364AL | OPPLAND WOOD BOLLARD 85CM LED 301LM 3000K DIM. | Oppland | Wood | Oprawa | Bollard |  | Drewno | Malowane | Aluminium |  | Nie | LED zintegrowane | AC | DIM. | 8,5W | 10W | 1294lm | 301lm |  |  | IP65 | IK09 | 3000K | szerokie dół | 12x12x85 |  | Tak | Oprawa słupkowa. | Odlew aluminiowy malowany proszkowo. | Drewno- sosna skandynawska malowana, stal cynkowana ogniowo i malowana proszkowo. | Klosz- poliwęglan przeźroczysty ze strukturą, stabilizowany UV. | Uszczelka silikonowa. |  | 85cm | Drewno impregnowane | Oprawa ściemnialna fazowo TRAILING EDGE (TE) | 4.16 | 5.2 | 16x16x93 |  |  |  | Moduł LED | Philips Fortimo SLM C 1203 L09 1619 G7 3K | Philips Xitanium 10W 0,25A 40V TE SC 230V | 50000 | Philips Xitanium TE |  |  |  |  | SDCM3 | 80 | <=0 |  | D | D | PF 0,90 | 20% |  |  | +25°C | -20...+50°C | 0,98A / 38µs | B 10A: 126, B 16A: 200, C 10A: 204, C 16A: 340 | [17 empty] | ZS2364XX0009 Zestaw serwisowy. | TAK | TAK
2364GR0009 | 2364GR | OPPLAND WOOD BOLLARD 85CM LED 301LM 3000K DIM. | Oppland | Wood | Oprawa | Bollard |  | Drewno | Malowane | Grafitowy |  | Nie | LED zintegrowane | AC | DIM. | 8,5W | 10W | 1294lm | 301lm |  |  | IP65 | IK09 | 3000K | szerokie dół | 12x12x85 |  | Tak | Oprawa słupkowa. | Odlew aluminiowy malowany proszkowo. | Drewno- sosna skandynawska malowana, stal cynkowana ogniowo i malowana proszkowo. | Klosz- poliwęglan przeźroczysty ze strukturą, stabilizowany UV. | Uszczelka silikonowa. |  | 85cm | Drewno impregnowane | Oprawa ściemnialna fazowo TRAILING EDGE (TE) | 4.16 | 5.2 | 16x16x93 |  |  |  | Moduł LED | Philips Fortimo SLM C 1203 L09 1619 G7 3K | Philips Xitanium 10W 0,25A 40V TE SC 230V | 50000 | Philips Xitanium TE |  |  |  |  | SDCM3 | 80 | <=0 |  | D | D | PF 0,90 | 20% |  |  | +25°C | -20...+50°C | 0,98A / 38µs | B 10A: 126, B 16A: 200, C 10A: 204, C 16A: 340 | [17 empty] | ZS2364XX0009 Zestaw serwisowy. | TAK | TAK
2365AL0009 | 2365AL | OPPLAND WOOD BOLLARD 85CM LED 312LM 4000K DIM. | Oppland | Wood | Oprawa | Bollard |  | Drewno | Malowane | Aluminium |  | Nie | LED zintegrowane | AC | DIM. | 8,5W | 10,1W | 1371lm | 312lm |  |  | IP65 | IK09 | 4000K | szerokie dół | 12x12x85 | > 50 000h | Tak | Oprawa słupkowa. | Odlew aluminiowy malowany proszkowo. | Drewno- sosna skandynawska malowana, stal cynkowana ogniowo i malowana proszkowo. | Klosz- poliwęglan przeźroczysty ze strukturą, stabilizowany UV. | Uszczelka silikonowa. |  | 85cm | Drewno impregnowane | Oprawa ściemnialna fazowo TRAILING EDGE (TE) | 4.16 | 5.2 | 16x16x93 |  |  |  | Moduł LED | Philips Fortimo SLM C 1203 L09 1619 G7 4K | Philips Xitanium 10W 0,25A 40V TE SC 230V | 50000 | Philips Xitanium TE |  |  |  |  | SDCM3 | 80 | <=0 |  | D | D | PF 0,90 | 20% |  |  | +25°C | Ta max=+65°C | 0,98A / 38µs | [16 empty] | 205ZX0010 Kotwa montażowa do zabetonowania., 206GA0010 Kotwa montażowa do gruntu., 206GA0S10 Kotwa moduł montażowy. |  | ZS2365XX0009 Zestaw serwisowy. | TAK | TAK
2365GR0009 | 2365GR | OPPLAND WOOD BOLLARD 85CM LED 312LM 4000K DIM. | Oppland | Wood | Oprawa | Bollard |  | Drewno | Malowane | Grafitowy |  | Nie | LED zintegrowane | AC | DIM. | 8,5W | 10,1W | 1371lm | 312lm |  |  | IP65 | IK09 | 4000K | szerokie dół | 12x12x85 | > 50 000h | Tak | Oprawa słupkowa. | Odlew aluminiowy malowany proszkowo. | Drewno- sosna skandynawska malowana, stal cynkowana ogniowo i malowana proszkowo. | Klosz- poliwęglan przeźroczysty ze strukturą, stabilizowany UV. | Uszczelka silikonowa. |  | 85cm | Drewno impregnowane | Oprawa ściemnialna fazowo TRAILING EDGE (TE) | 4.16 | 5.2 | 16x16x93 |  |  |  | Moduł LED | Philips Fortimo SLM C 1203 L09 1619 G7 4K | Philips Xitanium 10W 0,25A 40V TE SC 230V | 50000 | Philips Xitanium TE |  |  |  |  | SDCM3 | 80 | <=0 |  | D | D | PF 0,90 | 20% |  |  | +25°C | Ta max=+65°C | 0,98A / 38µs | [16 empty] | 205ZX0010 Kotwa montażowa do zabetonowania., 206GA0010 Kotwa montażowa do gruntu., 206GA0S10 Kotwa moduł montażowy. |  | ZS2365XX0009 Zestaw serwisowy. | TAK | TAK
2366AL0009 | 2366AL | OPPLAND WOOD BOLLARD 85CM LED 304LM 3000K DALI2 | Oppland | Wood | Oprawa | Bollard |  | Drewno | Malowane | Aluminium |  | Nie | LED zintegrowane | AC | DALI2 | 6,1W | 8,2W | 984lm | 304lm |  |  | IP65 | IK09 | 3000K | szerokie dół | 12x12x85 | >171 460h | Nie | Oprawa słupkowa. | Odlew aluminiowy malowany proszkowo. | Drewno- sosna skandynawska malowana, stal cynkowana ogniowo i malowana proszkowo. | Klosz- poliwęglan przeźroczysty ze strukturą, stabilizowany UV. | Uszczelka silikonowa. |  | 85cm |  | Sterowanie światłem w systemie: DALI2 | 4.16 | 5.2 | 16x16x93 |  |  | 0 | Moduł LED | Cree DK180501 V8 JB2835 3V 3K | Osram OTi DALI 15W 220-240V 1A0 NFC EAN 4062172061766 | 100000 | [5 empty] | SDCM3 | 80 | <=0 |  | C | C | PF 0,95 | 10% |  |  | +25°C | Ta max=+65°C | 5A / 220µs | B 10A: 0, B 16A: 0, C 10A: 0, C 16A: 0 | [10 empty] | 1 | 0.4 |  |  |  | 205ZX0010 Kotwa montażowa do zabetonowania., 206GA0010 Kotwa montażowa do gruntu., 206GA0S10 Kotwa moduł montażowy. |  | 4699101111 Moduł LED., 4699210300 Zasilacz., ZS2366XX0009 Zestaw serwisowy. |  | TAK
2366GR0009 | 2366GR | OPPLAND WOOD BOLLARD 85CM LED 304LM 3000K DALI2 | Oppland | Wood | Oprawa | Bollard |  | Drewno | Malowane | Grafitowy |  | Nie | LED zintegrowane | AC | DALI2 | 6,1W | 8,2W | 984lm | 304lm |  |  | IP65 | IK09 | 3000K | szerokie dół | 12x12x85 | >171 460h | Nie | Oprawa słupkowa. | Odlew aluminiowy malowany proszkowo. | Drewno- sosna skandynawska malowana, stal cynkowana ogniowo i malowana proszkowo. | Klosz- poliwęglan przeźroczysty ze strukturą, stabilizowany UV. | Uszczelka silikonowa. |  | 85cm |  | Sterowanie światłem w systemie: DALI2 | 4.16 | 5.2 | 16x16x93 |  |  | 0 | Moduł LED | Cree DK180501 V8 JB2835 3V 3K | Osram OTi DALI 15W 220-240V 1A0 NFC EAN 4062172061766 | 100000 | [5 empty] | SDCM3 | 80 | <=0 |  | C | C | PF 0,95 | 10% |  |  | +25°C | Ta max=+65°C | 5A / 220µs | B 10A: 0, B 16A: 0, C 10A: 0, C 16A: 0 | [10 empty] | 1 | 0.4 |  |  |  | 205ZX0010 Kotwa montażowa do zabetonowania., 206GA0010 Kotwa montażowa do gruntu., 206GA0S10 Kotwa moduł montażowy. |  | 4699101111 Moduł LED., 4699210300 Zasilacz., ZS2366XX0009 Zestaw serwisowy. |  | TAK
2367AL0009 | 2367AL | OPPLAND BOLLARD LED 4000K DALI2 | Oppland |  | Oprawa | Bollard |  | Aluminium |  | Aluminium |  | Nie | LED zintegrowane | AC | DALI2 | 6,1W | 8,2W | 1090lm |  |  |  | IP65 | IK09 | 4000K |  | 85x12x12 | > 171 460h | Nie | Oprawa słupkowa. | Odlew aluminiowy malowany proszkowo. |  | Klosz- poliwęglan przeźroczysty ze strukturą, stabilizowany UV. | Uszczelka silikonowa. | Dławnica nylon6. |  |  | Sterowanie światłem w systemie: DALI2 | 4.98 | 5.98 | 92.5x16x16 |  |  |  | Moduł LED | Cree DK180501 V8 JB2835 3V 4K | Osram OTi DALI 15W 220-240V 1A0 NFC EAN 4062172061766 | 100000 |  |  |  |  | 0% | SDCM3 | 80 | <=0 |  | C | C | PF 0,95 | 10% |  |  | +25°C | Ta max=+65°C | 5A / 220µs | [11 empty] | 1 | 0.4 |  |  |  | 205ZX0010 Kotwa montażowa do zabetonowania., 206GA0010 Kotwa montażowa do gruntu., 206GA0S10 Kotwa moduł montażowy. |  | 4699101111 Moduł LED., 4699210300 Zasilacz., ZS1324zx0009 Zestaw serwisowy. | TAK | TAK
2367GR0009 | 2367GR | OPPLAND BOLLARD LED 4000K DALI2 | Oppland |  | Oprawa | Bollard |  | Aluminium |  | Grafitowy |  | Nie | LED zintegrowane | AC | DALI2 | 6,1W | 8,2W | 1090lm |  |  |  | IP65 | IK09 | 4000K |  | 85x12x12 | > 171 460h | Nie | Oprawa słupkowa. | Odlew aluminiowy malowany proszkowo. |  | Klosz- poliwęglan przeźroczysty ze strukturą, stabilizowany UV. | Uszczelka silikonowa. | Dławnica nylon6. |  |  | Sterowanie światłem w systemie: DALI2 | 4.98 | 5.98 | 92.5x16x16 |  |  |  | Moduł LED | Cree DK180501 V8 JB2835 3V 4K | Osram OTi DALI 15W 220-240V 1A0 NFC EAN 4062172061766 | 100000 |  |  |  |  | 0% | SDCM3 | 80 | <=0 |  | C | C | PF 0,95 | 10% |  |  | +25°C | Ta max=+65°C | 5A / 220µs | [11 empty] | 1 | 0.4 |  |  |  | 205ZX0010 Kotwa montażowa do zabetonowania., 206GA0010 Kotwa montażowa do gruntu., 206GA0S10 Kotwa moduł montażowy. |  | 4699101111 Moduł LED., 4699210300 Zasilacz., ZS1324zx0009 Zestaw serwisowy. | TAK | TAK
2370.01AL0009 | 2370AL | OPPLAND WOOD BOLLARD 100CM LED 301LM 3000K DIM. | Oppland |  | Oprawa | Bollard |  | Aluminium |  | Aluminium |  | Nie | LED zintegrowane | AC | DIM. | 8,5W | 10W | 1294lm | 301lm |  |  | IP65 | IK09 | 3000K | szerokie dół | 0x0x0 | > 50 000h | Nie | Oprawa słupkowa. | Odlew aluminiowy malowany proszkowo. | Drewno- sosna skandynawska malowana | Klosz- poliwęglan przeźroczysty ze strukturą, stabilizowany UV. | Uszczelka silikonowa. |  | 100cm |  | Oprawa ściemnialna fazowo TRAILING EDGE (TE) - LEADING EDGE (LE) | 0 | 0 | 0x0x0 |  |  | 0 | Moduł LED | Philips Fortimo SLM C 1203 L09 1619 G7 3K | TCI Mini MD 12,5W 250mA code 127036 Triac | 0 | [5 empty] | SDCM3 | 80 | <=0 |  | D | D | PF 0,90 | 10% |  |  | +25°C | Ta max=+65°C | 2A / 50µs | B 10A: 0, B 16A: 0, C 10A: 0, C 16A: 0 | [15 empty] | 205ZX0010 Kotwa montażowa do zabetonowania., 206GA0010 Kotwa montażowa do gruntu., 206GA0S10 Kotwa moduł montażowy. |  | ZS2370.01XX0009 Zestaw serwisowy. |  | TAK
2370.01GR0009 | 2370GR | OPPLAND WOOD BOLLARD 100CM LED 301LM 3000K DIM. | Oppland |  | Oprawa | Bollard |  | Aluminium |  | Grafitowy |  | Nie | LED zintegrowane | AC | DIM. | 8,5W | 10W | 1294lm | 301lm |  |  | IP65 | IK09 | 3000K | szerokie dół | 0x0x0 | > 50 000h | Nie | Oprawa słupkowa. | Odlew aluminiowy malowany proszkowo. | Drewno- sosna skandynawska malowana | Klosz- poliwęglan przeźroczysty ze strukturą, stabilizowany UV. | Uszczelka silikonowa. |  | 100cm |  | Oprawa ściemnialna fazowo TRAILING EDGE (TE) - LEADING EDGE (LE) | 0 | 0 | 0x0x0 |  |  | 0 | Moduł LED | Philips Fortimo SLM C 1203 L09 1619 G7 3K | TCI Mini MD 12,5W 250mA code 127036 Triac | 0 | [5 empty] | SDCM3 | 80 | <=0 |  | D | D | PF 0,90 | 10% |  |  | +25°C | Ta max=+65°C | 2A / 50µs | B 10A: 0, B 16A: 0, C 10A: 0, C 16A: 0 | [15 empty] | 205ZX0010 Kotwa montażowa do zabetonowania., 206GA0010 Kotwa montażowa do gruntu., 206GA0S10 Kotwa moduł montażowy. |  | ZS2370.01XX0009 Zestaw serwisowy. |  | TAK
2370AL0009 | 2370AL | OPPLAND WOOD BOLLARD 100CM LED 301LM 3000K DIM. | Oppland |  | Oprawa | Bollard |  | Drewno | Malowane | Aluminium |  | Nie | LED zintegrowane | AC | DIM. | 8,5W | 10W | 1294lm | 301lm |  |  | IP65 | IK09 | 3000K | szerokie dół | 0x0x0 | > 50 000h | Nie | Oprawa słupkowa. | Odlew aluminiowy malowany proszkowo. | Drewno- sosna skandynawska malowana | Klosz- poliwęglan przeźroczysty ze strukturą, stabilizowany UV. | Uszczelka silikonowa. |  | 100cm |  | Oprawa ściemnialna fazowo TRAILING EDGE (TE) | 0 | 0 | 92.5x16x16 |  |  | 0 | Moduł LED | Philips Fortimo SLM C 1203 L09 1619 G7 3K | Philips Xitanium 10W 0,25A 40V TE SC 230V | 50000 | Philips Xitanium TE |  |  |  |  | SDCM3 | 80 | <=0 |  | D | D | PF 0,90 | 20% |  |  | +25°C | Ta max=+65°C | 0,98A / 38µs | B 10A: 0, B 16A: 0, C 10A: 0, C 16A: 0 | [15 empty] | 205ZX0010 Kotwa montażowa do zabetonowania., 206GA0010 Kotwa montażowa do gruntu., 206GA0S10 Kotwa moduł montażowy. |  | ZS2370XX0009 Zestaw serwisowy. | TAK | TAK
2370GR0009 | 2370GR | OPPLAND WOOD BOLLARD 100CM LED 301LM 3000K DIM. | Oppland |  | Oprawa | Bollard |  | Drewno | Malowane | Grafitowy |  | Nie | LED zintegrowane | AC | DIM. | 8,5W | 10W | 1294lm | 301lm |  |  | IP65 | IK09 | 3000K | szerokie dół | 0x0x0 | > 50 000h | Nie | Oprawa słupkowa. | Odlew aluminiowy malowany proszkowo. | Drewno- sosna skandynawska malowana | Klosz- poliwęglan przeźroczysty ze strukturą, stabilizowany UV. | Uszczelka silikonowa. |  | 100cm |  | Oprawa ściemnialna fazowo TRAILING EDGE (TE) | 0 | 0 | 92.5x16x16 |  |  | 0 | Moduł LED | Philips Fortimo SLM C 1203 L09 1619 G7 3K | Philips Xitanium 10W 0,25A 40V TE SC 230V | 50000 | Philips Xitanium TE |  |  |  |  | SDCM3 | 80 | <=0 |  | D | D | PF 0,90 | 20% |  |  | +25°C | Ta max=+65°C | 0,98A / 38µs | B 10A: 0, B 16A: 0, C 10A: 0, C 16A: 0 | [15 empty] | 205ZX0010 Kotwa montażowa do zabetonowania., 206GA0010 Kotwa montażowa do gruntu., 206GA0S10 Kotwa moduł montażowy. |  | ZS2370XX0009 Zestaw serwisowy. | TAK | TAK
2374AL0009 | 2374AL | OPPLAND WOOD BOLLARD 100CM LED 301LM 3000K DIM. | Oppland |  | Oprawa | Bollard |  | Aluminium |  | Aluminium |  | Nie | LED zintegrowane | AC | DIM. | 8,5W | 10W | 1294lm | 301lm |  |  | IP65 | IK09 | 3000K | szerokie dół | 0x0x0 | > 50 000h | Nie | Oprawa słupkowa. | Odlew aluminiowy malowany proszkowo. | Drewno- sosna skandynawska impregnowana | Klosz- poliwęglan przeźroczysty ze strukturą, stabilizowany UV. | Uszczelka silikonowa. |  | 100cm |  | Oprawa ściemnialna fazowo TRAILING EDGE (TE) | 0 | 0 | 92.5x16x16 |  |  | 0 | Moduł LED | Philips Fortimo SLM C 1203 L09 1619 G7 3K | Philips Xitanium 10W 0,25A 40V TE SC 230V | 50000 | Philips Xitanium TE |  |  |  |  | SDCM3 | 80 | <=0 |  | D | D | PF 0,90 | 20% |  |  | +25°C | Ta max=+65°C | 0,98A / 38µs | B 10A: 0, B 16A: 0, C 10A: 0, C 16A: 0 | [15 empty] | 205ZX0010 Kotwa montażowa do zabetonowania., 206GA0010 Kotwa montażowa do gruntu., 206GA0S10 Kotwa moduł montażowy. |  | ZS2374XX0009 Zestaw serwisowy. |  | TAK
2374GR0009 | 2374GR | OPPLAND WOOD BOLLARD 100CM LED 301LM 3000K DIM. | Oppland |  | Oprawa | Bollard |  | Aluminium |  | Grafitowy |  | Nie | LED zintegrowane | AC | DIM. | 8,5W | 10W | 1294lm | 301lm |  |  | IP65 | IK09 | 3000K | szerokie dół | 0x0x0 | > 50 000h | Nie | Oprawa słupkowa. | Odlew aluminiowy malowany proszkowo. | Drewno- sosna skandynawska impregnowana | Klosz- poliwęglan przeźroczysty ze strukturą, stabilizowany UV. | Uszczelka silikonowa. |  | 100cm |  | Oprawa ściemnialna fazowo TRAILING EDGE (TE) | 0 | 0 | 92.5x16x16 |  |  | 0 | Moduł LED | Philips Fortimo SLM C 1203 L09 1619 G7 3K | Philips Xitanium 10W 0,25A 40V TE SC 230V | 50000 | Philips Xitanium TE |  |  |  |  | SDCM3 | 80 | <=0 |  | D | D | PF 0,90 | 20% |  |  | +25°C | Ta max=+65°C | 0,98A / 38µs | B 10A: 0, B 16A: 0, C 10A: 0, C 16A: 0 | [15 empty] | 205ZX0010 Kotwa montażowa do zabetonowania., 206GA0010 Kotwa montażowa do gruntu., 206GA0S10 Kotwa moduł montażowy. |  | ZS2374XX0009 Zestaw serwisowy. |  | TAK
2400AL0009 | 2400AL | HELLVIK BOLLARD 55CM LED 531LM 3000K DIM. | Hellvik |  | Oprawa | Bollard |  | Aluminium |  | Aluminium |  | Nie | LED zintegrowane | AC | DIM. | 5,2W | 6,9W | 978lm | 531lm |  |  | IP65 | IK08 | 3000K | szerokie dół | 42x11x55 | > 72 000h | Nie | Oprawa słupkowa. | Odlew aluminiowy malowany proszkowo. |  | Klosz- poliwęglan przeźroczysty ze strukturą, stabilizowany UV. | Uszczelka silikonowa. |  | 55cm |  | Oprawa ściemnialna fazowo TRAILING EDGE (TE) - LEADING EDGE (LE) | 7.94 | 8.66 | 46x15x57 |  |  |  | Moduł LED | Cree DK200305 V3 JB2835 3V 3K | TCI Micro MD 7W 250mA code 127048 Triac | 0 | [5 empty] | SDCM3 | 80 | <=0 |  | C | C | PF 0,8 | 10% |  |  | +25°C | Ta max=+65°C | 2A / 50µsec | [16 empty] | 1907ZX0009 X 2 Dwie kotwy montażowe do betonu., 209GA0S09 Kotwa montażowa do gruntu. |  | ZS2400zx0009 Zestaw serwisowy. | TAK | TAK
2400BL0009 | 2400 | HELLVIK BOLLARD 55CM LED 531LM 3000K DIM. | Hellvik |  | Oprawa | Bollard |  | Aluminium |  | Czarny |  | Nie | LED zintegrowane | AC | DIM. | 5,2W | 6,9W | 978lm | 531lm |  |  | IP65 | IK08 | 3000K | szerokie dół | 42x11x55 | > 72 000h | Nie | Oprawa słupkowa. | Odlew aluminiowy malowany proszkowo. |  | Klosz- poliwęglan przeźroczysty ze strukturą, stabilizowany UV. | Uszczelka silikonowa. |  | 55cm |  | Oprawa ściemnialna fazowo TRAILING EDGE (TE) - LEADING EDGE (LE) | 7.94 | 8.66 | 46x15x57 |  |  |  | Moduł LED | Cree DK200305 V3 JB2835 3V 3K | TCI Micro MD 7W 250mA code 127048 Triac | 0 | [5 empty] | SDCM3 | 80 | <=0 |  | C | C | PF 0,8 | 10% |  |  | +25°C | Ta max=+65°C | 2A / 50µsec | [16 empty] | 1907ZX0009 X 2 Dwie kotwy montażowe do betonu., 209GA0S09 Kotwa montażowa do gruntu. |  | ZS2400zx0009 Zestaw serwisowy. | TAK | TAK
2400GR0009 | 2400GR | HELLVIK BOLLARD 55CM LED 531LM 3000K DIM. | Hellvik |  | Oprawa | Bollard |  | Aluminium |  | Grafitowy |  | Nie | LED zintegrowane | AC | DIM. | 5,2W | 6,9W | 978lm | 531lm |  |  | IP65 | IK08 | 3000K | szerokie dół | 42x11x55 | > 72 000h | Nie | Oprawa słupkowa. | Odlew aluminiowy malowany proszkowo. |  | Klosz- poliwęglan przeźroczysty ze strukturą, stabilizowany UV. | Uszczelka silikonowa. |  | 55cm |  | Oprawa ściemnialna fazowo TRAILING EDGE (TE) - LEADING EDGE (LE) | 7.94 | 8.66 | 46x15x57 |  |  |  | Moduł LED | Cree DK200305 V3 JB2835 3V 3K | TCI Micro MD 7W 250mA code 127048 Triac | 0 | [5 empty] | SDCM3 | 80 | <=0 |  | C | C | PF 0,8 | 10% |  |  | +25°C | Ta max=+65°C | 2A / 50µsec | [16 empty] | 1907ZX0009 X 2 Dwie kotwy montażowe do betonu., 209GA0S09 Kotwa montażowa do gruntu. |  | ZS2400zx0009 Zestaw serwisowy. | TAK | TAK
2400AL0010 | 2400AL | HELLVIK BOLLARD 55CM LED 531LM 3000K DIM. | Hellvik |  | Oprawa | Bollard |  | Aluminium |  | Aluminium |  | Nie | LED zintegrowane | AC | DIM. | 5,2W | 6,9W | 978lm | 531lm |  |  | IP65 |  | 3000K | szerokie dół | 42x11x55 |  | Tak | Oprawa słupkowa. | Odlew aluminiowy malowany proszkowo. |  | Klosz- poliwęglan przeźroczysty ze strukturą, stabilizowany UV. | Uszczelka silikonowa. |  | 55cm |  | Oprawa ściemnialna fazowo TRAILING EDGE (TE) - LEADING EDGE (LE) | 7.94 | 8.66 | 46x15x57 |  |  |  | Moduł LED | Cree DK200305 V3 JB2835 3V 3K | TCI Micro MD 7W 250mA code 127048 Triac | 0 |  |  |  |  | 5% | SDCM3 | 80 | <=0 |  | C | C | PF 0,8 | 10% |  |  | +25°C | TA MAX=+65°C | 2A / 50µsec | [11 empty] | 0 | 0 | [5 empty] | ZS2400zx0009 Zestaw serwisowy. | TAK | TAK
2400BL0010 | 2400 | HELLVIK BOLLARD 55CM LED 531LM 3000K DIM. | Hellvik |  | Oprawa | Bollard |  | Aluminium |  | Czarny |  | Nie | LED zintegrowane | AC | DIM. | 5,2W | 6,9W | 978lm | 531lm |  |  | IP65 |  | 3000K | szerokie dół | 42x11x55 |  | Tak | Oprawa słupkowa. | Odlew aluminiowy malowany proszkowo. |  | Klosz- poliwęglan przeźroczysty ze strukturą, stabilizowany UV. | Uszczelka silikonowa. |  | 55cm |  | Oprawa ściemnialna fazowo TRAILING EDGE (TE) - LEADING EDGE (LE) | 7.94 | 8.66 | 46x15x57 |  |  |  | Moduł LED | Cree DK200305 V3 JB2835 3V 3K | TCI Micro MD 7W 250mA code 127048 Triac | 0 |  |  |  |  | 5% | SDCM3 | 80 | <=0 |  | C | C | PF 0,8 | 10% |  |  | +25°C | TA MAX=+65°C | 2A / 50µsec | [11 empty] | 0 | 0 | [5 empty] | ZS2400zx0009 Zestaw serwisowy. | TAK | TAK
2400GR0010 | 2400GR | HELLVIK BOLLARD 55CM LED 531LM 3000K DIM. | Hellvik |  | Oprawa | Bollard |  | Aluminium |  | Grafitowy |  | Nie | LED zintegrowane | AC | DIM. | 5,2W | 6,9W | 978lm | 531lm |  |  | IP65 |  | 3000K | szerokie dół | 42x11x55 |  | Tak | Oprawa słupkowa. | Odlew aluminiowy malowany proszkowo. |  | Klosz- poliwęglan przeźroczysty ze strukturą, stabilizowany UV. | Uszczelka silikonowa. |  | 55cm |  | Oprawa ściemnialna fazowo TRAILING EDGE (TE) - LEADING EDGE (LE) | 7.94 | 8.66 | 46x15x57 |  |  |  | Moduł LED | Cree DK200305 V3 JB2835 3V 3K | TCI Micro MD 7W 250mA code 127048 Triac | 0 |  |  |  |  | 5% | SDCM3 | 80 | <=0 |  | C | C | PF 0,8 | 10% |  |  | +25°C | TA MAX=+65°C | 2A / 50µsec | [11 empty] | 0 | 0 | [5 empty] | ZS2400zx0009 Zestaw serwisowy. | TAK | TAK
2401AL0009 | 2401AL | HELLVIK BOLLARD 55CM LED 575LM 4000K DIM. | Hellvik |  | Oprawa | Bollard |  | Aluminium |  | Aluminium |  | Nie | LED zintegrowane | AC | DIM. | 5,2W | 6,9W | 978lm | 575lm |  |  | IP65 |  | 4000K | szerokie dół | 42x11x55 | > 72 000h | Nie | Oprawa słupkowa. | Odlew aluminiowy malowany proszkowo. |  | Klosz- poliwęglan przeźroczysty ze strukturą, stabilizowany UV. | Uszczelka silikonowa. |  | 55cm |  | Oprawa ściemnialna fazowo TRAILING EDGE (TE) - LEADING EDGE (LE) | 7.94 | 8.66 | 46x15x57 |  |  | 0 | Moduł LED | Cree DK200305 V3 JB2835 3V 4K | TCI Micro MD 7W 250mA code 127048 Triac | 0 | [5 empty] | SDCM3 | 80 | <=0 |  | C | C | PF 0,8 | 10% |  |  | +25°C | Ta max=+65°C | 2A / 50µsec | B 10A: 0, B 16A: 0, C 10A: 0, C 16A: 0 | [15 empty] | 1907ZX0009 X 2 Dwie kotwy montażowe do betonu., 209GA0S09 Kotwa montażowa do gruntu. |  | ZS2400zx0009 Zestaw serwisowy. | TAK | TAK
2401BL0009 | 2401 | HELLVIK BOLLARD 55CM LED 575LM 4000K DIM. | Hellvik |  | Oprawa | Bollard |  | Aluminium |  | Czarny |  | Nie | LED zintegrowane | AC | DIM. | 5,2W | 6,9W | 978lm | 575lm |  |  | IP65 |  | 4000K | szerokie dół | 42x11x55 | > 72 000h | Nie | Oprawa słupkowa. | Odlew aluminiowy malowany proszkowo. |  | Klosz- poliwęglan przeźroczysty ze strukturą, stabilizowany UV. | Uszczelka silikonowa. |  | 55cm |  | Oprawa ściemnialna fazowo TRAILING EDGE (TE) - LEADING EDGE (LE) | 7.94 | 8.66 | 46x15x57 |  |  | 0 | Moduł LED | Cree DK200305 V3 JB2835 3V 4K | TCI Micro MD 7W 250mA code 127048 Triac | 0 | [5 empty] | SDCM3 | 80 | <=0 |  | C | C | PF 0,8 | 10% |  |  | +25°C | Ta max=+65°C | 2A / 50µsec | B 10A: 0, B 16A: 0, C 10A: 0, C 16A: 0 | [15 empty] | 1907ZX0009 X 2 Dwie kotwy montażowe do betonu., 209GA0S09 Kotwa montażowa do gruntu. |  | ZS2400zx0009 Zestaw serwisowy. | TAK | TAK
2401GR0009 | 2401GR | HELLVIK BOLLARD 55CM LED 575LM 4000K DIM. | Hellvik |  | Oprawa | Bollard |  | Aluminium |  | Grafitowy |  | Nie | LED zintegrowane | AC | DIM. | 5,2W | 6,9W | 978lm | 575lm |  |  | IP65 |  | 4000K | szerokie dół | 42x11x55 | > 72 000h | Nie | Oprawa słupkowa. | Odlew aluminiowy malowany proszkowo. |  | Klosz- poliwęglan przeźroczysty ze strukturą, stabilizowany UV. | Uszczelka silikonowa. |  | 55cm |  | Oprawa ściemnialna fazowo TRAILING EDGE (TE) - LEADING EDGE (LE) | 7.94 | 8.66 | 46x15x57 |  |  | 0 | Moduł LED | Cree DK200305 V3 JB2835 3V 4K | TCI Micro MD 7W 250mA code 127048 Triac | 0 | [5 empty] | SDCM3 | 80 | <=0 |  | C | C | PF 0,8 | 10% |  |  | +25°C | Ta max=+65°C | 2A / 50µsec | B 10A: 0, B 16A: 0, C 10A: 0, C 16A: 0 | [15 empty] | 1907ZX0009 X 2 Dwie kotwy montażowe do betonu., 209GA0S09 Kotwa montażowa do gruntu. |  | ZS2400zx0009 Zestaw serwisowy. | TAK | TAK
2401AL0010 | 2401AL | HELLVIK BOLLARD 55CM LED 575LM 4000K DIM. | Hellvik |  | Oprawa | Bollard |  | Aluminium |  | Aluminium |  | Nie | LED zintegrowane | AC | DIM. | 5,2W | 6,9W | 978lm | 575lm |  |  | IP65 | IK08 | 4000K | szerokie dół | 42x11x55 |  | Tak | Oprawa słupkowa. | Odlew aluminiowy malowany proszkowo. |  | Klosz- poliwęglan przeźroczysty ze strukturą, stabilizowany UV. | Uszczelka silikonowa. |  | 55cm |  | Oprawa ściemnialna fazowo TRAILING EDGE (TE) - LEADING EDGE (LE) | 7.94 | 8.66 | 46x15x57 |  |  |  | Moduł LED | Cree DK200305 V3 JB2835 3V 4K | TCI Micro MD 7W 250mA code 127048 Triac | 0 |  |  |  |  | 4% | SDCM3 | 80 | <=0 |  | C | C | PF 0,8 | 10% |  |  | +25°C | TA MAX=+65°C | 2A / 50µsec | [11 empty] | 0 | 0 | [5 empty] | ZS2400zx0009 Zestaw serwisowy. | TAK | TAK
2401BL0010 | 2401 | HELLVIK BOLLARD 55CM LED 575LM 4000K DIM. | Hellvik |  | Oprawa | Bollard |  | Aluminium |  | Czarny |  | Nie | LED zintegrowane | AC | DIM. | 5,2W | 6,9W | 978lm | 575lm |  |  | IP65 | IK08 | 4000K | szerokie dół | 42x11x55 |  | Tak | Oprawa słupkowa. | Odlew aluminiowy malowany proszkowo. |  | Klosz- poliwęglan przeźroczysty ze strukturą, stabilizowany UV. | Uszczelka silikonowa. |  | 55cm |  | Oprawa ściemnialna fazowo TRAILING EDGE (TE) - LEADING EDGE (LE) | 7.94 | 8.66 | 46x15x57 |  |  |  | Moduł LED | Cree DK200305 V3 JB2835 3V 4K | TCI Micro MD 7W 250mA code 127048 Triac | 0 |  |  |  |  | 4% | SDCM3 | 80 | <=0 |  | C | C | PF 0,8 | 10% |  |  | +25°C | TA MAX=+65°C | 2A / 50µsec | [11 empty] | 0 | 0 | [5 empty] | ZS2400zx0009 Zestaw serwisowy. | TAK | TAK
2401GR0010 | 2401GR | HELLVIK BOLLARD 55CM LED 575LM 4000K DIM. | Hellvik |  | Oprawa | Bollard |  | Aluminium |  | Grafitowy |  | Nie | LED zintegrowane | AC | DIM. | 5,2W | 6,9W | 978lm | 575lm |  |  | IP65 | IK08 | 4000K | szerokie dół | 42x11x55 |  | Tak | Oprawa słupkowa. | Odlew aluminiowy malowany proszkowo. |  | Klosz- poliwęglan przeźroczysty ze strukturą, stabilizowany UV. | Uszczelka silikonowa. |  | 55cm |  | Oprawa ściemnialna fazowo TRAILING EDGE (TE) - LEADING EDGE (LE) | 7.94 | 8.66 | 46x15x57 |  |  |  | Moduł LED | Cree DK200305 V3 JB2835 3V 4K | TCI Micro MD 7W 250mA code 127048 Triac | 0 |  |  |  |  | 4% | SDCM3 | 80 | <=0 |  | C | C | PF 0,8 | 10% |  |  | +25°C | TA MAX=+65°C | 2A / 50µsec | [11 empty] | 0 | 0 | [5 empty] | ZS2400zx0009 Zestaw serwisowy. | TAK | TAK
2402AL0009 | 2402AL | HELLVIK BOLLARD 55CM LED 670LM 3000K DALI | Hellvik |  | Oprawa | Bollard |  | Aluminium |  | Aluminium |  | Nie | LED zintegrowane | AC | DALI | 7,5W | 10,1 W | 1344lm | 670lm |  |  | IP65 |  | 3000K | szerokie dół | 42x11x55 | > 72 000h | Tak | Oprawa słupkowa. | Odlew aluminiowy malowany proszkowo. |  | Klosz- poliwęglan przeźroczysty ze strukturą, stabilizowany UV. | Uszczelka silikonowa. |  | 55cm |  | Sterowanie światłem w systemie: DALI2 | 7.94 | 8.66 | 46x15x57 |  |  |  | Moduł LED | Cree DK200305 V3 JB2835 3V 3K | TCI Mini JOLLY 20W code 151403 DALI | 0 | [5 empty] | SDCM3 | 80 | <=0 |  | C | C | 0.95 |  |  |  | +25°C | TA MAX=+65°C | [17 empty] | 209GA0009 Kotwa montażowa do gruntu., 209GA0S09 Kotwa montażowa do fundamentu. |  | ZS2402zx0009 Zestaw serwisowy. | TAK | TAK
2402BL0009 | 2402 | HELLVIK BOLLARD 55CM LED 670LM 3000K DALI | Hellvik |  | Oprawa | Bollard |  | Aluminium |  | Czarny |  | Nie | LED zintegrowane | AC | DALI | 7,5W | 10,1 W | 1344lm | 670lm |  |  | IP65 |  | 3000K | szerokie dół | 42x11x55 | > 72 000h | Tak | Oprawa słupkowa. | Odlew aluminiowy malowany proszkowo. |  | Klosz- poliwęglan przeźroczysty ze strukturą, stabilizowany UV. | Uszczelka silikonowa. |  | 55cm |  | Sterowanie światłem w systemie: DALI2 | 7.94 | 8.66 | 46x15x57 |  |  |  | Moduł LED | Cree DK200305 V3 JB2835 3V 3K | TCI Mini JOLLY 20W code 151403 DALI | 0 | [5 empty] | SDCM3 | 80 | <=0 |  | C | C | 0.95 |  |  |  | +25°C | TA MAX=+65°C | [17 empty] | 209GA0009 Kotwa montażowa do gruntu., 209GA0S09 Kotwa montażowa do fundamentu. |  | ZS2402zx0009 Zestaw serwisowy. | TAK | TAK
2402GR0009 | 2402GR | HELLVIK BOLLARD 55CM LED 670LM 3000K DALI | Hellvik |  | Oprawa | Bollard |  | Aluminium |  | Grafitowy |  | Nie | LED zintegrowane | AC | DALI | 7,5W | 10,1 W | 1344lm | 670lm |  |  | IP65 |  | 3000K | szerokie dół | 42x11x55 | > 72 000h | Tak | Oprawa słupkowa. | Odlew aluminiowy malowany proszkowo. |  | Klosz- poliwęglan przeźroczysty ze strukturą, stabilizowany UV. | Uszczelka silikonowa. |  | 55cm |  | Sterowanie światłem w systemie: DALI2 | 7.94 | 8.66 | 46x15x57 |  |  |  | Moduł LED | Cree DK200305 V3 JB2835 3V 3K | TCI Mini JOLLY 20W code 151403 DALI | 0 | [5 empty] | SDCM3 | 80 | <=0 |  | C | C | 0.95 |  |  |  | +25°C | TA MAX=+65°C | [17 empty] | 209GA0009 Kotwa montażowa do gruntu., 209GA0S09 Kotwa montażowa do fundamentu. |  | ZS2402zx0009 Zestaw serwisowy. | TAK | TAK
2403AL0009 | 2403AL | HELLVIK BOLLARD 55CM LED 808LM 4000K DALI | Hellvik |  | Oprawa | Bollard |  | Aluminium |  | Aluminium |  | Nie | LED zintegrowane | AC | DALI | 7,5W | 10,1 W | 1426lm | 808lm |  |  | IP65 | IK08 | 4000K | szerokie dół | 42x11x55 |  | Tak | Oprawa słupkowa. | Odlew aluminiowy malowany proszkowo. |  | Klosz- poliwęglan przeźroczysty ze strukturą, stabilizowany UV. | Uszczelka silikonowa. |  | 55cm |  | Sterowanie światłem w systemie: DALI2 | 7.94 | 8.66 | 46x15x57 |  |  |  | Moduł LED | Cree DK200305 V3 JB2835 3V 4K | TCI Mini JOLLY 20W code 151403 DALI | 0 |  |  |  |  | 3% | SDCM3 | 80 | <=0 |  | C | C | 0.95 |  |  |  | +25°C | TA MAX=+65°C | [19 empty] | ZS2403zx0009 Zestaw serwisowy. | TAK | TAK
2403BL0009 | 2403 | HELLVIK BOLLARD 55CM LED 808LM 4000K DALI | Hellvik |  | Oprawa | Bollard |  | Aluminium |  | Czarny |  | Nie | LED zintegrowane | AC | DALI | 7,5W | 10,1 W | 1426lm | 808lm |  |  | IP65 | IK08 | 4000K | szerokie dół | 42x11x55 |  | Tak | Oprawa słupkowa. | Odlew aluminiowy malowany proszkowo. |  | Klosz- poliwęglan przeźroczysty ze strukturą, stabilizowany UV. | Uszczelka silikonowa. |  | 55cm |  | Sterowanie światłem w systemie: DALI2 | 7.94 | 8.66 | 46x15x57 |  |  |  | Moduł LED | Cree DK200305 V3 JB2835 3V 4K | TCI Mini JOLLY 20W code 151403 DALI | 0 |  |  |  |  | 3% | SDCM3 | 80 | <=0 |  | C | C | 0.95 |  |  |  | +25°C | TA MAX=+65°C | [19 empty] | ZS2403zx0009 Zestaw serwisowy. | TAK | TAK
2403GR0009 | 2403GR | HELLVIK BOLLARD 55CM LED 808LM 4000K DALI | Hellvik |  | Oprawa | Bollard |  | Aluminium |  | Grafitowy |  | Nie | LED zintegrowane | AC | DALI | 7,5W | 10,1 W | 1426lm | 808lm |  |  | IP65 | IK08 | 4000K | szerokie dół | 42x11x55 |  | Tak | Oprawa słupkowa. | Odlew aluminiowy malowany proszkowo. |  | Klosz- poliwęglan przeźroczysty ze strukturą, stabilizowany UV. | Uszczelka silikonowa. |  | 55cm |  | Sterowanie światłem w systemie: DALI2 | 7.94 | 8.66 | 46x15x57 |  |  |  | Moduł LED | Cree DK200305 V3 JB2835 3V 4K | TCI Mini JOLLY 20W code 151403 DALI | 0 |  |  |  |  | 3% | SDCM3 | 80 | <=0 |  | C | C | 0.95 |  |  |  | +25°C | TA MAX=+65°C | [19 empty] | ZS2403zx0009 Zestaw serwisowy. | TAK | TAK
2404AL0009 | 2404AL | HELLVIK BOLLARD 55CM LED 1038LM 3000K DIM. | Hellvik |  | Oprawa | Bollard |  | Aluminium |  | Aluminium |  | Nie | LED zintegrowane | AC | DIM. | 6,5W | 8W | 1159lm | 1038lm |  |  | IP65 | IK08 | 3000K | szerokie dół | 42x11x55 |  | Tak | Oprawa słupkowa. | Odlew aluminiowy malowany proszkowo. |  | Soczewka hermetyczna zewnętrzna- tworzywo sztuczne PMMA przeźroczyste. | Uszczelka silikonowa. |  | 55cm |  | Oprawa ściemnialna fazowo TRAILING EDGE (TE) | 7.94 | 8.66 | 46x15x57 |  |  |  | Moduł LED | Philips Fortimo FastFlex LED 2x6 DP G5 3K | Philips Xitanium 8W 0,2A 40V TE SC 230V | 50000 | Philips Xitanium TE |  |  |  | 3% | SDCM5 | 70 | <=0 |  | D | D | PF 0,8 | 20% |  |  | +25°C | TA MAX=+65°C | 1,65A / 16,5µsec | [11 empty] | 0.3 | 0.7 | [5 empty] | 4699100402 Moduł LED., 46999610 Zasilacz., ZS2404zx0009 Zestaw serwisowy. | TAK | TAK
2404BL0009 | 2404 | HELLVIK BOLLARD 55CM LED 1038LM 3000K DIM. | Hellvik |  | Oprawa | Bollard |  | Aluminium |  | Czarny |  | Nie | LED zintegrowane | AC | DIM. | 6,5W | 8W | 1159lm | 1038lm |  |  | IP65 | IK08 | 3000K | szerokie dół | 42x11x55 |  | Tak | Oprawa słupkowa. | Odlew aluminiowy malowany proszkowo. |  | Soczewka hermetyczna zewnętrzna- tworzywo sztuczne PMMA przeźroczyste. | Uszczelka silikonowa. |  | 55cm |  | Oprawa ściemnialna fazowo TRAILING EDGE (TE) | 7.94 | 8.66 | 46x15x57 |  |  |  | Moduł LED | Philips Fortimo FastFlex LED 2x6 DP G5 3K | Philips Xitanium 8W 0,2A 40V TE SC 230V | 50000 | Philips Xitanium TE |  |  |  | 3% | SDCM5 | 70 | <=0 |  | D | D | PF 0,8 | 20% |  |  | +25°C | TA MAX=+65°C | 1,65A / 16,5µsec | [11 empty] | 0.3 | 0.7 | [5 empty] | 4699100402 Moduł LED., 46999610 Zasilacz., ZS2404zx0009 Zestaw serwisowy. | TAK | TAK
2404GR0009 | 2404GR | HELLVIK BOLLARD 55CM LED 1038LM 3000K DIM. | Hellvik |  | Oprawa | Bollard |  | Aluminium |  | Grafitowy |  | Nie | LED zintegrowane | AC | DIM. | 6,5W | 8W | 1159lm | 1038lm |  |  | IP65 | IK08 | 3000K | szerokie dół | 42x11x55 |  | Tak | Oprawa słupkowa. | Odlew aluminiowy malowany proszkowo. |  | Soczewka hermetyczna zewnętrzna- tworzywo sztuczne PMMA przeźroczyste. | Uszczelka silikonowa. |  | 55cm |  | Oprawa ściemnialna fazowo TRAILING EDGE (TE) | 7.94 | 8.66 | 46x15x57 |  |  |  | Moduł LED | Philips Fortimo FastFlex LED 2x6 DP G5 3K | Philips Xitanium 8W 0,2A 40V TE SC 230V | 50000 | Philips Xitanium TE |  |  |  | 3% | SDCM5 | 70 | <=0 |  | D | D | PF 0,8 | 20% |  |  | +25°C | TA MAX=+65°C | 1,65A / 16,5µsec | [11 empty] | 0.3 | 0.7 | [5 empty] | 4699100402 Moduł LED., 46999610 Zasilacz., ZS2404zx0009 Zestaw serwisowy. | TAK | TAK
2405AL0009 | 2405AL | HELLVIK BOLLARD 55CM LED 1007LM 4000K DIM. | Hellvik |  | Oprawa | Bollard |  | Aluminium |  | Aluminium |  | Nie | LED zintegrowane | AC | DIM. | 6,5W | 8,1W | 1254lm | 1007lm |  |  | IP65 | IK08 | 4000K | szerokie dół | 42x11x55 |  | Tak | Oprawa słupkowa. | Odlew aluminiowy malowany proszkowo. |  | Soczewka hermetyczna zewnętrzna- tworzywo sztuczne PMMA przeźroczyste. | Uszczelka silikonowa. |  | 55cm |  | Oprawa ściemnialna fazowo TRAILING EDGE (TE) | 7.94 | 8.66 | 46x15x57 |  |  |  | Moduł LED | Philips Fortimo FastFlex LED 2x6 DP G5 4K | Philips Xitanium 8W 0,2A 40V TE SC 230V | 50000 | Philips Xitanium TE |  |  |  | 3% | SDCM5 | 70 | <=0 |  | D | D | PF 0,8 | 20% |  |  | +25°C | TA MAX=+65°C | 1,65A / 16,5µsec | [11 empty] | 0.3 | 0.7 | [5 empty] | 4699100403 Moduł LED., 46999610 Zasilacz., ZS2405zx0009 Zestaw serwisowy. | TAK | TAK
2405BL0009 | 2405 | HELLVIK BOLLARD 55CM LED 1007LM 4000K DIM. | Hellvik |  | Oprawa | Bollard |  | Aluminium |  | Czarny |  | Nie | LED zintegrowane | AC | DIM. | 6,5W | 8,1W | 1254lm | 1007lm |  |  | IP65 | IK08 | 4000K | szerokie dół | 42x11x55 |  | Tak | Oprawa słupkowa. | Odlew aluminiowy malowany proszkowo. |  | Soczewka hermetyczna zewnętrzna- tworzywo sztuczne PMMA przeźroczyste. | Uszczelka silikonowa. |  | 55cm |  | Oprawa ściemnialna fazowo TRAILING EDGE (TE) | 7.94 | 8.66 | 46x15x57 |  |  |  | Moduł LED | Philips Fortimo FastFlex LED 2x6 DP G5 4K | Philips Xitanium 8W 0,2A 40V TE SC 230V | 50000 | Philips Xitanium TE |  |  |  | 3% | SDCM5 | 70 | <=0 |  | D | D | PF 0,8 | 20% |  |  | +25°C | TA MAX=+65°C | 1,65A / 16,5µsec | [11 empty] | 0.3 | 0.7 | [5 empty] | 4699100403 Moduł LED., 46999610 Zasilacz., ZS2405zx0009 Zestaw serwisowy. | TAK | TAK
2405GR0009 | 2405GR | HELLVIK BOLLARD 55CM LED 1007LM 4000K DIM. | Hellvik |  | Oprawa | Bollard |  | Aluminium |  | Grafitowy |  | Nie | LED zintegrowane | AC | DIM. | 6,5W | 8,1W | 1254lm | 1007lm |  |  | IP65 | IK08 | 4000K | szerokie dół | 42x11x55 |  | Tak | Oprawa słupkowa. | Odlew aluminiowy malowany proszkowo. |  | Soczewka hermetyczna zewnętrzna- tworzywo sztuczne PMMA przeźroczyste. | Uszczelka silikonowa. |  | 55cm |  | Oprawa ściemnialna fazowo TRAILING EDGE (TE) | 7.94 | 8.66 | 46x15x57 |  |  |  | Moduł LED | Philips Fortimo FastFlex LED 2x6 DP G5 4K | Philips Xitanium 8W 0,2A 40V TE SC 230V | 50000 | Philips Xitanium TE |  |  |  | 3% | SDCM5 | 70 | <=0 |  | D | D | PF 0,8 | 20% |  |  | +25°C | TA MAX=+65°C | 1,65A / 16,5µsec | [11 empty] | 0.3 | 0.7 | [5 empty] | 4699100403 Moduł LED., 46999610 Zasilacz., ZS2405zx0009 Zestaw serwisowy. | TAK | TAK
2406AL0009 | 2406AL | HELLVIK BOLLARD 55CM LED 1537LM 3000K DALI2 | Hellvik |  | Oprawa | Bollard |  | Aluminium |  | Aluminium |  | Nie | LED zintegrowane | AC | DALI2 | 9,9W | 11,9W | 1691lm | 1537lm |  |  | IP65 | IK08 | 3000K | szerokie dół | 42x11x55 |  | Tak | Oprawa słupkowa. | Odlew aluminiowy malowany proszkowo. |  | Klosz- poliwęglan przeźroczysty ze strukturą, stabilizowany UV. | Uszczelka silikonowa. |  | 55cm |  | Sterowanie światłem w systemie: DALI2 | 7.94 | 8.66 | 46x15x57 |  |  |  | Moduł LED | Philips Fortimo FastFlex LED 2x6 DP G5 3K | Osram OTi DALI 20/220…240/500 NFC S | 100000 |  |  |  |  | 3% | SDCM5 | 70 | <=0 |  | D | D | PF 0,95 | 10% |  |  | +25°C | TA MAX=+65°C | 20A / 200 µs | [11 empty] | 1 | 0.4 | [5 empty] | 4699100402 Moduł LED., 4699210400 Zasilacz., ZS2406zx0009 Zestaw serwisowy. | TAK | TAK
2406BL0009 | 2406 | HELLVIK BOLLARD 55CM LED 1537LM 3000K DALI2 | Hellvik |  | Oprawa | Bollard |  | Aluminium |  | Czarny |  | Nie | LED zintegrowane | AC | DALI2 | 9,9W | 11,9W | 1691lm | 1537lm |  |  | IP65 | IK08 | 3000K | szerokie dół | 42x11x55 |  | Tak | Oprawa słupkowa. | Odlew aluminiowy malowany proszkowo. |  | Klosz- poliwęglan przeźroczysty ze strukturą, stabilizowany UV. | Uszczelka silikonowa. |  | 55cm |  | Sterowanie światłem w systemie: DALI2 | 7.94 | 8.66 | 46x15x57 |  |  |  | Moduł LED | Philips Fortimo FastFlex LED 2x6 DP G5 3K | Osram OTi DALI 20/220…240/500 NFC S | 100000 |  |  |  |  | 3% | SDCM5 | 70 | <=0 |  | D | D | PF 0,95 | 10% |  |  | +25°C | TA MAX=+65°C | 20A / 200 µs | [11 empty] | 1 | 0.4 | [5 empty] | 4699100402 Moduł LED., 4699210400 Zasilacz., ZS2406zx0009 Zestaw serwisowy. | TAK | TAK
2406GR0009 | 2406GR | HELLVIK BOLLARD 55CM LED 1537LM 3000K DALI2 | Hellvik |  | Oprawa | Bollard |  | Aluminium |  | Grafitowy |  | Nie | LED zintegrowane | AC | DALI2 | 9,9W | 11,9W | 1691lm | 1537lm |  |  | IP65 | IK08 | 3000K | szerokie dół | 42x11x55 |  | Tak | Oprawa słupkowa. | Odlew aluminiowy malowany proszkowo. |  | Klosz- poliwęglan przeźroczysty ze strukturą, stabilizowany UV. | Uszczelka silikonowa. |  | 55cm |  | Sterowanie światłem w systemie: DALI2 | 7.94 | 8.66 | 46x15x57 |  |  |  | Moduł LED | Philips Fortimo FastFlex LED 2x6 DP G5 3K | Osram OTi DALI 20/220…240/500 NFC S | 100000 |  |  |  |  | 3% | SDCM5 | 70 | <=0 |  | D | D | PF 0,95 | 10% |  |  | +25°C | TA MAX=+65°C | 20A / 200 µs | [11 empty] | 1 | 0.4 | [5 empty] | 4699100402 Moduł LED., 4699210400 Zasilacz., ZS2406zx0009 Zestaw serwisowy. | TAK | TAK
2407AL0009 | 2407AL | HELLVIK BOLLARD 55CM LED 1549LM 4000K DALI2 | Hellvik |  | Oprawa | Bollard |  | Aluminium |  | Aluminium |  | Nie | LED zintegrowane | AC | DALI2 | 9,9W | 11.9 | 1831lm | 1549lm |  |  | IP65 | IK08 | 4000K | szerokie dół | 42x11x55 |  | Tak | Oprawa słupkowa. | Odlew aluminiowy malowany proszkowo. |  | Klosz- poliwęglan przeźroczysty ze strukturą, stabilizowany UV. | Uszczelka silikonowa. |  | 55cm |  | Sterowanie światłem w systemie: DALI2 | 7.94 | 8.66 | 46x15x57 |  |  |  | Moduł LED | Philips Fortimo FastFlex LED 2x6 DP G5 4K | Osram OTi DALI 20/220…240/500 NFC S | 100000 |  |  |  |  | 3% | SDCM5 | 70 | <=0 |  | D | D | PF 0,95 | 10% |  |  | +25°C | TA MAX=+65°C | 20A / 200 µs | [11 empty] | 1 | 0.4 | [5 empty] | 4699100403 Moduł LED., 4699210400 Zasilacz., ZS2407zx0009 Zestaw serwisowy. | TAK | TAK
2407BL0009 | 2407 | HELLVIK BOLLARD 55CM LED 1549LM 4000K DALI2 | Hellvik |  | Oprawa | Bollard |  | Aluminium |  | Czarny |  | Nie | LED zintegrowane | AC | DALI2 | 9,9W | 11.9 | 1831lm | 1549lm |  |  | IP65 | IK08 | 4000K | szerokie dół | 42x11x55 |  | Tak | Oprawa słupkowa. | Odlew aluminiowy malowany proszkowo. |  | Klosz- poliwęglan przeźroczysty ze strukturą, stabilizowany UV. | Uszczelka silikonowa. |  | 55cm |  | Sterowanie światłem w systemie: DALI2 | 7.94 | 8.66 | 46x15x57 |  |  |  | Moduł LED | Philips Fortimo FastFlex LED 2x6 DP G5 4K | Osram OTi DALI 20/220…240/500 NFC S | 100000 |  |  |  |  | 3% | SDCM5 | 70 | <=0 |  | D | D | PF 0,95 | 10% |  |  | +25°C | TA MAX=+65°C | 20A / 200 µs | [11 empty] | 1 | 0.4 | [5 empty] | 4699100403 Moduł LED., 4699210400 Zasilacz., ZS2407zx0009 Zestaw serwisowy. | TAK | TAK
2407GR0009 | 2407GR | HELLVIK BOLLARD 55CM LED 1549LM 4000K DALI2 | Hellvik |  | Oprawa | Bollard |  | Aluminium |  | Grafitowy |  | Nie | LED zintegrowane | AC | DALI2 | 9,9W | 11.9 | 1831lm | 1549lm |  |  | IP65 | IK08 | 4000K | szerokie dół | 42x11x55 |  | Tak | Oprawa słupkowa. | Odlew aluminiowy malowany proszkowo. |  | Klosz- poliwęglan przeźroczysty ze strukturą, stabilizowany UV. | Uszczelka silikonowa. |  | 55cm |  | Sterowanie światłem w systemie: DALI2 | 7.94 | 8.66 | 46x15x57 |  |  |  | Moduł LED | Philips Fortimo FastFlex LED 2x6 DP G5 4K | Osram OTi DALI 20/220…240/500 NFC S | 100000 |  |  |  |  | 3% | SDCM5 | 70 | <=0 |  | D | D | PF 0,95 | 10% |  |  | +25°C | TA MAX=+65°C | 20A / 200 µs | [11 empty] | 1 | 0.4 | [5 empty] | 4699100403 Moduł LED., 4699210400 Zasilacz., ZS2407zx0009 Zestaw serwisowy. | TAK | TAK
2409GA0009 | 2409GA | ACCESSORY ADAPTER 2409 TO HELLVIK 55CM & 85CM CONCRETING ANCHOR | Hellvik |  | Akcesorium | Base |  | Stal |  | Ocynk Ogniowy |  | Nie | Wymienne | [12 empty] | 42x11x4 |  | Nie |  | Stal cynkowana ogniowo. | [7 empty] | 1.2 | 1.4 | 46x15x6 | [6 empty] | 0 | [7 empty] | <=0 | [8 empty] | TA MAX=+65°C | [21 empty] | TAK
240CO0010 | 240CO | OSLO WALL E27 | Oslo |  | Oprawa | Ceiling |  | Stal |  | Miedź |  | Nie | Wymienne | E27 |  | MAX 57W / LED 9W | [5 empty] | IP55 | IK07 |  |  |  |  | Nie | Oprawa ścienna. | Oprawa wykonana z miedzi. |  | Klosz- poliwęglan przeźroczysty, stabilizowany UV. |  | Dławnica EPDM. |  |  |  | 1.97 | 0 | 41x33.2x28.2 |  |  | 0 | Lampa E27 | QA55 / LED A55..60 | [7 empty] | SDCM | [9 empty] | +25°C | Ta max=+65°C |  | B 10A: 0, B 16A: 0, C 10A: 0, C 16A: 0 | [15 empty] | 153CO0009 Narożnik montażowy miedziany., 153GA0009 Narożnik montażowy cynk ogniowy., 153XX0009 Narożnik montażowy malowany., 46999021 Lampa LED E27 | Osram ECO PRO Classic 57<=>75W E27, Osram LED Parathom Classic E27, Philips ECO Classic 53<=>75W E27, Philips Master LEDbulb / Ledbulb Classic E27 | 06240000 Klosz - zestaw serwisowy | TAK | TAK
240BL0011 | 240 | OSLO WALL E27 | Oslo |  | Oprawa | Ceiling |  | Stal |  | Czarny |  | Nie | Wymienne | E27 |  | LED max 9W | LED max 9W |  |  |  |  | IP55 |  |  |  | 28.5x40x25.5 |  | Tak | Oprawa ścienna. | Stal cynkowana ogniowo. | Stal malowana proszkowo. | Klosz- poliwęglan przeźroczysty, stabilizowany UV. |  | Dławnica EPDM. |  |  |  | 3.1 | 3.1 | 34x30x42 |  |  |  | Lampa E27 | LED A55..60 |  | 0 |  |  |  |  | 9.19% |  |  | <=0 | [7 empty] | +25°C | TA MAX=+65°C | [18 empty] | Osram ECO PRO Classic 57<=>75W E27, Osram LED Parathom Classic E27, Philips ECO Classic 53<=>75W E27, Philips Master LEDbulb / Ledbulb Classic E27 | 06240003 Klosz - zestaw serwisowy | TAK | TAK
240CO0011 | 240CO | OSLO WALL E27 | Oslo |  | Oprawa | Ceiling |  | Stal |  | Miedź |  | Nie | Wymienne | E27 |  | LED max 9W | LED max 9W |  |  |  |  | IP55 |  |  |  | 28.5x40x25.5 |  | Tak | Oprawa ścienna. | Stal cynkowana ogniowo. | Stal malowana proszkowo. | Klosz- poliwęglan przeźroczysty, stabilizowany UV. |  | Dławnica EPDM. |  |  |  | 3.1 | 3.1 | 34x30x42 |  |  |  | Lampa E27 | LED A55..60 |  | 0 |  |  |  |  | 9.19% |  |  | <=0 | [7 empty] | +25°C | TA MAX=+65°C | [18 empty] | Osram ECO PRO Classic 57<=>75W E27, Osram LED Parathom Classic E27, Philips ECO Classic 53<=>75W E27, Philips Master LEDbulb / Ledbulb Classic E27 | 06240003 Klosz - zestaw serwisowy | TAK | TAK
240GA0011 | 240GA | OSLO WALL E27 | Oslo |  | Oprawa | Ceiling |  | Stal |  | Ocynk Ogniowy |  | Nie | Wymienne | E27 |  | LED max 9W | LED max 9W |  |  |  |  | IP55 |  |  |  | 28.5x40x25.5 |  | Tak | Oprawa ścienna. | Stal cynkowana ogniowo. | Stal malowana proszkowo. | Klosz- poliwęglan przeźroczysty, stabilizowany UV. |  | Dławnica EPDM. |  |  |  | 3.1 | 3.1 | 34x30x42 |  |  |  | Lampa E27 | LED A55..60 |  | 0 |  |  |  |  | 9.19% |  |  | <=0 | [7 empty] | +25°C | TA MAX=+65°C | [18 empty] | Osram ECO PRO Classic 57<=>75W E27, Osram LED Parathom Classic E27, Philips ECO Classic 53<=>75W E27, Philips Master LEDbulb / Ledbulb Classic E27 | 06240003 Klosz - zestaw serwisowy | TAK | TAK
240BL0110 | 240A | OSLO CEILING-CHAIN E27 | Oslo |  | Oprawa | Ceiling |  | Stal |  | Czarny |  | Nie | Wymienne | E27 |  | max 57W / LED 9W | [5 empty] | IP55 | [5 empty] | Nie | Oprawa wisząca. | Stal cynkowana ogniowo. Miedź naturalna. | Stal malowana proszkowo. | Klosz- poliwęglan przeźroczysty, stabilizowany UV. | [5 empty] | 1.85 | 2.4 | 33x30x23.5 |  |  | 0 | Lampa E27 | QA55 / LED A55..60 | [7 empty] | SDCM | [10 empty] | Ta max=+65°C |  | B 10A: 0, B 16A: 0, C 10A: 0, C 16A: 0 | [16 empty] | Osram ECO PRO Classic 77<=>100W E27, Osram LED Parathom Classic / Retrofit E27, Osram LED Parathom Classic E27, Philips ECO Classic 70<=>100W E27, Philips Master LEDbulb / Ledbulb Classic E27 | 06240000 Klosz - zestaw serwisowy | TAK | TAK
240GA0110 | 240AGA | OSLO CEILING-CHAIN E27 | Oslo |  | Oprawa | Ceiling |  | Stal |  | Ocynk Ogniowy |  | Nie | Wymienne | E27 |  | max 57W / LED 9W | [5 empty] | IP55 | [5 empty] | Nie | Oprawa wisząca. | Stal cynkowana ogniowo. Miedź naturalna. | Stal malowana proszkowo. | Klosz- poliwęglan przeźroczysty, stabilizowany UV. | [5 empty] | 1.85 | 2.4 | 33x30x23.5 |  |  | 0 | Lampa E27 | QA55 / LED A55..60 | [7 empty] | SDCM | [10 empty] | Ta max=+65°C |  | B 10A: 0, B 16A: 0, C 10A: 0, C 16A: 0 | [16 empty] | Osram ECO PRO Classic 77<=>100W E27, Osram LED Parathom Classic / Retrofit E27, Osram LED Parathom Classic E27, Philips ECO Classic 70<=>100W E27, Philips Master LEDbulb / Ledbulb Classic E27 | 06240000 Klosz - zestaw serwisowy | TAK | TAK
240BL0111 | 240A | OSLO CEILING-CHAIN E27 | Oslo |  | Oprawa | Ceiling |  | Stal |  | Czarny |  | Nie | Wymienne | E27 |  | LED max 9W | LED max 9W |  |  |  |  | IP55 | IK07 |  |  | 28.5x28.5x86 |  | Tak | Oprawa wisząca. | Stal cynkowana ogniowo. | Stal malowana proszkowo. | Klosz- poliwęglan przeźroczysty, stabilizowany UV. | [5 empty] | 1.85 | 2.4 | 33x30x23.5 |  |  |  | Lampa E27 | LED A55..60 |  | 0 |  |  |  |  | 5.66% |  |  | <=0 | [7 empty] | +25°C | TA MAX=+65°C | [18 empty] | Osram ECO PRO Classic 77<=>100W E27, Osram LED Parathom Classic / Retrofit E27, Osram LED Parathom Classic E27, Philips ECO Classic 70<=>100W E27, Philips Master LEDbulb / Ledbulb Classic E27 | 06240003 Klosz - zestaw serwisowy | TAK | TAK
240CO0111 | 240ACO | OSLO CEILING-CHAIN E27 | Oslo |  | Oprawa | Ceiling |  | Stal |  | Miedź |  | Nie | Wymienne | E27 |  | LED max 9W | LED max 9W |  |  |  |  | IP55 | IK07 |  |  | 28.5x28.5x86 |  | Tak | Oprawa wisząca. | Stal cynkowana ogniowo. | Stal malowana proszkowo. | Klosz- poliwęglan przeźroczysty, stabilizowany UV. | [5 empty] | 1.85 | 2.4 | 33x30x23.5 |  |  |  | Lampa E27 | LED A55..60 |  | 0 |  |  |  |  | 5.66% |  |  | <=0 | [7 empty] | +25°C | TA MAX=+65°C | [18 empty] | Osram ECO PRO Classic 77<=>100W E27, Osram LED Parathom Classic / Retrofit E27, Osram LED Parathom Classic E27, Philips ECO Classic 70<=>100W E27, Philips Master LEDbulb / Ledbulb Classic E27 | 06240003 Klosz - zestaw serwisowy | TAK | TAK
240GA0111 | 240AGA | OSLO CEILING-CHAIN E27 | Oslo |  | Oprawa | Ceiling |  | Stal |  | Ocynk Ogniowy |  | Nie | Wymienne | E27 |  | LED max 9W | LED max 9W |  |  |  |  | IP55 | IK07 |  |  | 28.5x28.5x86 |  | Tak | Oprawa wisząca. | Stal cynkowana ogniowo. | Stal malowana proszkowo. | Klosz- poliwęglan przeźroczysty, stabilizowany UV. | [5 empty] | 1.85 | 2.4 | 33x30x23.5 |  |  |  | Lampa E27 | LED A55..60 |  | 0 |  |  |  |  | 5.66% |  |  | <=0 | [7 empty] | +25°C | TA MAX=+65°C | [18 empty] | Osram ECO PRO Classic 77<=>100W E27, Osram LED Parathom Classic / Retrofit E27, Osram LED Parathom Classic E27, Philips ECO Classic 70<=>100W E27, Philips Master LEDbulb / Ledbulb Classic E27 | 06240003 Klosz - zestaw serwisowy | TAK | TAK
240BLU111 | 240AU | OSLO CEILING-CHAIN E26 | Oslo |  | Oprawa | Ceiling |  | Stal |  | Czarny |  | Nie | Wymienne |  |  | LED max 9W | LED max 9W |  |  |  |  | IP55 |  |  |  | 28.5x28.5x86 |  | Nie | Oprawa wisząca. | Stal cynkowana ogniowo. | Stal malowana proszkowo. | Klosz- poliwęglan przeźroczysty, stabilizowany UV. | [5 empty] | 1.85 | 2.4 | 33x30x23.5 |  |  |  | Lampa E26 | LED A55..60 |  | 0 | [7 empty] | <=0 | [7 empty] | +25°C | TA MAX=+65°C | [19 empty] | 06240003 Klosz - zestaw serwisowy | TAK | TAK
240COU111 | 240AUCO | OSLO CEILING-CHAIN E26 | Oslo |  | Oprawa | Ceiling |  | Stal |  | Miedź |  | Nie | Wymienne |  |  | LED max 9W | LED max 9W |  |  |  |  | IP55 |  |  |  | 28.5x28.5x86 |  | Nie | Oprawa wisząca. | Stal cynkowana ogniowo. | Stal malowana proszkowo. | Klosz- poliwęglan przeźroczysty, stabilizowany UV. | [5 empty] | 1.85 | 2.4 | 33x30x23.5 |  |  |  | Lampa E26 | LED A55..60 |  | 0 | [7 empty] | <=0 | [7 empty] | +25°C | TA MAX=+65°C | [19 empty] | 06240003 Klosz - zestaw serwisowy | TAK | TAK
240GAU111 | 240AUGA | OSLO CEILING-CHAIN E26 | Oslo |  | Oprawa | Ceiling |  | Stal |  | Ocynk Ogniowy |  | Nie | Wymienne |  |  | LED max 9W | LED max 9W |  |  |  |  | IP55 |  |  |  | 28.5x28.5x86 |  | Nie | Oprawa wisząca. | Stal cynkowana ogniowo. | Stal malowana proszkowo. | Klosz- poliwęglan przeźroczysty, stabilizowany UV. | [5 empty] | 1.85 | 2.4 | 33x30x23.5 |  |  |  | Lampa E26 | LED A55..60 |  | 0 | [7 empty] | <=0 | [7 empty] | +25°C | TA MAX=+65°C | [19 empty] | 06240003 Klosz - zestaw serwisowy | TAK | TAK
2410AL0009 | 2410AL | HELLVIK BOLLARD 85CM LED 1014LM 3000K DIM. TRIAC | Hellvik |  | Oprawa | Bollard |  | Aluminium |  | Aluminium |  | Nie | LED zintegrowane | AC | DIM. TRIAC | 10,5W | 11,8W | 1956lm | 1014lm |  |  | IP65 |  | 3000K | szerokie dół | 42x11x85 | > 72 000h | Nie | Oprawa słupkowa. | Odlew aluminiowy malowany proszkowo. |  | Klosz- poliwęglan przeźroczysty ze strukturą, stabilizowany UV. | Uszczelka silikonowa. |  | 85cm |  | Oprawa ściemnialna fazowo TRAILING EDGE (TE) - LEADING EDGE (LE) | 9.14 | 10.09 | 46x15x91 |  |  | 0 | Moduł LED | Cree DK200305 V3 JB2835 3V 3K | TCI Mini MD 12,5W 250mA code 127036 Triac | 0 | [5 empty] | SDCM3 | 80 | <=0 |  | C | C | PF 0,8 |  |  |  | +25°C | Ta max=+65°C | 2A / 50µsec | B 10A: 0, B 16A: 0, C 10A: 0, C 16A: 0 | [15 empty] | 1907ZX0009 X 2 Dwie kotwy montażowe do betonu., 209GA0S09 Kotwa montażowa do gruntu. |  | ZS2400zx0009 Zestaw serwisowy. | TAK | TAK
2410BL0009 | 2410 | HELLVIK BOLLARD 85CM LED 1014LM 3000K DIM. TRIAC | Hellvik |  | Oprawa | Bollard |  | Aluminium |  | Czarny |  | Nie | LED zintegrowane | AC | DIM. TRIAC | 10,5W | 11,8W | 1956lm | 1014lm |  |  | IP65 |  | 3000K | szerokie dół | 42x11x85 | > 72 000h | Nie | Oprawa słupkowa. | Odlew aluminiowy malowany proszkowo. |  | Klosz- poliwęglan przeźroczysty ze strukturą, stabilizowany UV. | Uszczelka silikonowa. |  | 85cm |  | Oprawa ściemnialna fazowo TRAILING EDGE (TE) - LEADING EDGE (LE) | 9.14 | 10.09 | 46x15x91 |  |  | 0 | Moduł LED | Cree DK200305 V3 JB2835 3V 3K | TCI Mini MD 12,5W 250mA code 127036 Triac | 0 | [5 empty] | SDCM3 | 80 | <=0 |  | C | C | PF 0,8 |  |  |  | +25°C | Ta max=+65°C | 2A / 50µsec | B 10A: 0, B 16A: 0, C 10A: 0, C 16A: 0 | [15 empty] | 1907ZX0009 X 2 Dwie kotwy montażowe do betonu., 209GA0S09 Kotwa montażowa do gruntu. |  | ZS2400zx0009 Zestaw serwisowy. | TAK | TAK
2410GR0009 | 2410GR | HELLVIK BOLLARD 85CM LED 1014LM 3000K DIM. TRIAC | Hellvik |  | Oprawa | Bollard |  | Aluminium |  | Grafitowy |  | Nie | LED zintegrowane | AC | DIM. TRIAC | 10,5W | 11,8W | 1956lm | 1014lm |  |  | IP65 |  | 3000K | szerokie dół | 42x11x85 | > 72 000h | Nie | Oprawa słupkowa. | Odlew aluminiowy malowany proszkowo. |  | Klosz- poliwęglan przeźroczysty ze strukturą, stabilizowany UV. | Uszczelka silikonowa. |  | 85cm |  | Oprawa ściemnialna fazowo TRAILING EDGE (TE) - LEADING EDGE (LE) | 9.14 | 10.09 | 46x15x91 |  |  | 0 | Moduł LED | Cree DK200305 V3 JB2835 3V 3K | TCI Mini MD 12,5W 250mA code 127036 Triac | 0 | [5 empty] | SDCM3 | 80 | <=0 |  | C | C | PF 0,8 |  |  |  | +25°C | Ta max=+65°C | 2A / 50µsec | B 10A: 0, B 16A: 0, C 10A: 0, C 16A: 0 | [15 empty] | 1907ZX0009 X 2 Dwie kotwy montażowe do betonu., 209GA0S09 Kotwa montażowa do gruntu. |  | ZS2400zx0009 Zestaw serwisowy. | TAK | TAK
2410AL0010 | 2410AL | HELLVIK BOLLARD 85CM LED 1014LM 3000K DIM. TRIAC | Hellvik |  | Oprawa | Bollard |  | Aluminium |  | Aluminium |  | Nie | LED zintegrowane | AC | DIM. TRIAC | 10,5W | 11,8W | 1956lm | 1014lm |  |  | IP65 | IK08 | 3000K | szerokie dół | 42x11x85 |  | Tak | Oprawa słupkowa. | Odlew aluminiowy malowany proszkowo. |  | Klosz- poliwęglan przeźroczysty ze strukturą, stabilizowany UV. | Uszczelka silikonowa. |  | 85cm |  | Oprawa ściemnialna fazowo TRAILING EDGE (TE) - LEADING EDGE (LE) | 9.14 | 10.09 | 46x15x91 |  |  |  | Moduł LED | Cree DK200305 V3 JB2835 3V 3K | TCI Mini MD 12,5W 250mA code 127036 Triac | 0 |  |  |  |  | 4% | SDCM3 | 80 | <=0 |  | C | C | PF 0,8 |  |  |  | +25°C | TA MAX=+65°C | 2A / 50µsec | [11 empty] | 0 | 0 | [5 empty] | ZS2400zx0009 Zestaw serwisowy. | TAK | TAK
2410BL0010 | 2410 | HELLVIK BOLLARD 85CM LED 1014LM 3000K DIM. TRIAC | Hellvik |  | Oprawa | Bollard |  | Aluminium |  | Czarny |  | Nie | LED zintegrowane | AC | DIM. TRIAC | 10,5W | 11,8W | 1956lm | 1014lm |  |  | IP65 | IK08 | 3000K | szerokie dół | 42x11x85 |  | Tak | Oprawa słupkowa. | Odlew aluminiowy malowany proszkowo. |  | Klosz- poliwęglan przeźroczysty ze strukturą, stabilizowany UV. | Uszczelka silikonowa. |  | 85cm |  | Oprawa ściemnialna fazowo TRAILING EDGE (TE) - LEADING EDGE (LE) | 9.14 | 10.09 | 46x15x91 |  |  |  | Moduł LED | Cree DK200305 V3 JB2835 3V 3K | TCI Mini MD 12,5W 250mA code 127036 Triac | 0 |  |  |  |  | 4% | SDCM3 | 80 | <=0 |  | C | C | PF 0,8 |  |  |  | +25°C | TA MAX=+65°C | 2A / 50µsec | [11 empty] | 0 | 0 | [5 empty] | ZS2400zx0009 Zestaw serwisowy. | TAK | TAK
2410GR0010 | 2410GR | HELLVIK BOLLARD 85CM LED 1014LM 3000K DIM. TRIAC | Hellvik |  | Oprawa | Bollard |  | Aluminium |  | Grafitowy |  | Nie | LED zintegrowane | AC | DIM. TRIAC | 10,5W | 11,8W | 1956lm | 1014lm |  |  | IP65 | IK08 | 3000K | szerokie dół | 42x11x85 |  | Tak | Oprawa słupkowa. | Odlew aluminiowy malowany proszkowo. |  | Klosz- poliwęglan przeźroczysty ze strukturą, stabilizowany UV. | Uszczelka silikonowa. |  | 85cm |  | Oprawa ściemnialna fazowo TRAILING EDGE (TE) - LEADING EDGE (LE) | 9.14 | 10.09 | 46x15x91 |  |  |  | Moduł LED | Cree DK200305 V3 JB2835 3V 3K | TCI Mini MD 12,5W 250mA code 127036 Triac | 0 |  |  |  |  | 4% | SDCM3 | 80 | <=0 |  | C | C | PF 0,8 |  |  |  | +25°C | TA MAX=+65°C | 2A / 50µsec | [11 empty] | 0 | 0 | [5 empty] | ZS2400zx0009 Zestaw serwisowy. | TAK | TAK
2411AL0009 | 2411AL | HELLVIK BOLLARD 85CM LED 1072LM 4000K DIM. TRIAC | Hellvik |  | Oprawa | Bollard |  | Aluminium |  | Aluminium |  | Nie | LED zintegrowane | AC | DIM. TRIAC | 10,5W | 11,8W | 1956lm | 1072lm |  |  | IP65 |  | 4000K | szerokie dół | 42x11x85 | > 72 000h | Nie | Oprawa słupkowa. | Odlew aluminiowy malowany proszkowo. |  | Klosz- poliwęglan przeźroczysty ze strukturą, stabilizowany UV. | Uszczelka silikonowa. |  | 85cm |  | Oprawa ściemnialna fazowo TRAILING EDGE (TE) - LEADING EDGE (LE) | 9.14 | 10.09 | 46x15x91 |  |  | 0 | Moduł LED | Cree DK200305 V3 JB2835 3V 4K | TCI Mini MD 12,5W 250mA code 127036 Triac | 0 | [5 empty] | SDCM3 | 80 | <=0 |  | C | C | PF 0,8 |  |  |  | +25°C | Ta max=+65°C | 2A / 50µsec | B 10A: 0, B 16A: 0, C 10A: 0, C 16A: 0 | [15 empty] | 1907ZX0009 X 2 Dwie kotwy montażowe do betonu., 209GA0S09 Kotwa montażowa do gruntu. |  | ZS2400zx0009 Zestaw serwisowy. | TAK | TAK
2411BL0009 | 2411 | HELLVIK BOLLARD 85CM LED 1072LM 4000K DIM. TRIAC | Hellvik |  | Oprawa | Bollard |  | Aluminium |  | Czarny |  | Nie | LED zintegrowane | AC | DIM. TRIAC | 10,5W | 11,8W | 1956lm | 1072lm |  |  | IP65 |  | 4000K | szerokie dół | 42x11x85 | > 72 000h | Nie | Oprawa słupkowa. | Odlew aluminiowy malowany proszkowo. |  | Klosz- poliwęglan przeźroczysty ze strukturą, stabilizowany UV. | Uszczelka silikonowa. |  | 85cm |  | Oprawa ściemnialna fazowo TRAILING EDGE (TE) - LEADING EDGE (LE) | 9.14 | 10.09 | 46x15x91 |  |  | 0 | Moduł LED | Cree DK200305 V3 JB2835 3V 4K | TCI Mini MD 12,5W 250mA code 127036 Triac | 0 | [5 empty] | SDCM3 | 80 | <=0 |  | C | C | PF 0,8 |  |  |  | +25°C | Ta max=+65°C | 2A / 50µsec | B 10A: 0, B 16A: 0, C 10A: 0, C 16A: 0 | [15 empty] | 1907ZX0009 X 2 Dwie kotwy montażowe do betonu., 209GA0S09 Kotwa montażowa do gruntu. |  | ZS2400zx0009 Zestaw serwisowy. | TAK | TAK
2411GR0009 | 2411GR | HELLVIK BOLLARD 85CM LED 1072LM 4000K DIM. TRIAC | Hellvik |  | Oprawa | Bollard |  | Aluminium |  | Grafitowy |  | Nie | LED zintegrowane | AC | DIM. TRIAC | 10,5W | 11,8W | 1956lm | 1072lm |  |  | IP65 |  | 4000K | szerokie dół | 42x11x85 | > 72 000h | Nie | Oprawa słupkowa. | Odlew aluminiowy malowany proszkowo. |  | Klosz- poliwęglan przeźroczysty ze strukturą, stabilizowany UV. | Uszczelka silikonowa. |  | 85cm |  | Oprawa ściemnialna fazowo TRAILING EDGE (TE) - LEADING EDGE (LE) | 9.14 | 10.09 | 46x15x91 |  |  | 0 | Moduł LED | Cree DK200305 V3 JB2835 3V 4K | TCI Mini MD 12,5W 250mA code 127036 Triac | 0 | [5 empty] | SDCM3 | 80 | <=0 |  | C | C | PF 0,8 |  |  |  | +25°C | Ta max=+65°C | 2A / 50µsec | B 10A: 0, B 16A: 0, C 10A: 0, C 16A: 0 | [15 empty] | 1907ZX0009 X 2 Dwie kotwy montażowe do betonu., 209GA0S09 Kotwa montażowa do gruntu. |  | ZS2400zx0009 Zestaw serwisowy. | TAK | TAK
2411AL0010 | 2411AL | HELLVIK BOLLARD 85CM LED 1072LM 4000K DIM. TRIAC | Hellvik |  | Oprawa | Bollard |  | Aluminium |  | Aluminium |  | Nie | LED zintegrowane | AC | DIM. TRIAC | 10,5W | 11,8W | 1956lm | 1072lm |  |  | IP65 | IK08 | 4000K | szerokie dół | 42x11x85 |  | Tak | Oprawa słupkowa. | Odlew aluminiowy malowany proszkowo. |  | Klosz- poliwęglan przeźroczysty ze strukturą, stabilizowany UV. | Uszczelka silikonowa. |  | 85cm |  | Oprawa ściemnialna fazowo TRAILING EDGE (TE) - LEADING EDGE (LE) | 9.14 | 10.09 | 46x15x91 |  |  |  | Moduł LED | Cree DK200305 V3 JB2835 3V 4K | TCI Mini MD 12,5W 250mA code 127036 Triac | 0 |  |  |  |  | 4% | SDCM3 | 80 | <=0 |  | C | C | PF 0,8 |  |  |  | +25°C | TA MAX=+65°C | 2A / 50µsec | [11 empty] | 0 | 0 | [5 empty] | ZS2400zx0009 Zestaw serwisowy. | TAK | TAK
2411BL0010 | 2411 | HELLVIK BOLLARD 85CM LED 1072LM 4000K DIM. TRIAC | Hellvik |  | Oprawa | Bollard |  | Aluminium |  | Czarny |  | Nie | LED zintegrowane | AC | DIM. TRIAC | 10,5W | 11,8W | 1956lm | 1072lm |  |  | IP65 | IK08 | 4000K | szerokie dół | 42x11x85 |  | Tak | Oprawa słupkowa. | Odlew aluminiowy malowany proszkowo. |  | Klosz- poliwęglan przeźroczysty ze strukturą, stabilizowany UV. | Uszczelka silikonowa. |  | 85cm |  | Oprawa ściemnialna fazowo TRAILING EDGE (TE) - LEADING EDGE (LE) | 9.14 | 10.09 | 46x15x91 |  |  |  | Moduł LED | Cree DK200305 V3 JB2835 3V 4K | TCI Mini MD 12,5W 250mA code 127036 Triac | 0 |  |  |  |  | 4% | SDCM3 | 80 | <=0 |  | C | C | PF 0,8 |  |  |  | +25°C | TA MAX=+65°C | 2A / 50µsec | [11 empty] | 0 | 0 | [5 empty] | ZS2400zx0009 Zestaw serwisowy. | TAK | TAK
2411GR0010 | 2411GR | HELLVIK BOLLARD 85CM LED 1072LM 4000K DIM. TRIAC | Hellvik |  | Oprawa | Bollard |  | Aluminium |  | Grafitowy |  | Nie | LED zintegrowane | AC | DIM. TRIAC | 10,5W | 11,8W | 1956lm | 1072lm |  |  | IP65 | IK08 | 4000K | szerokie dół | 42x11x85 |  | Tak | Oprawa słupkowa. | Odlew aluminiowy malowany proszkowo. |  | Klosz- poliwęglan przeźroczysty ze strukturą, stabilizowany UV. | Uszczelka silikonowa. |  | 85cm |  | Oprawa ściemnialna fazowo TRAILING EDGE (TE) - LEADING EDGE (LE) | 9.14 | 10.09 | 46x15x91 |  |  |  | Moduł LED | Cree DK200305 V3 JB2835 3V 4K | TCI Mini MD 12,5W 250mA code 127036 Triac | 0 |  |  |  |  | 4% | SDCM3 | 80 | <=0 |  | C | C | PF 0,8 |  |  |  | +25°C | TA MAX=+65°C | 2A / 50µsec | [11 empty] | 0 | 0 | [5 empty] | ZS2400zx0009 Zestaw serwisowy. | TAK | TAK
2412AL0009 | 2412AL | HELLVIK BOLLARD 85CM 2XLED 1747LM 3000K DALI | Hellvik |  | Oprawa | Bollard |  | Aluminium |  | Aluminium |  | Nie | LED zintegrowane | AC | DALI | 17,4W | 20,2W | 3075lm | 1747lm |  |  | IP65 | IK08 | 3000K | szerokie dół | 42x11x85 |  | Tak | Oprawa słupkowa. | Odlew aluminiowy malowany proszkowo. |  | Klosz- poliwęglan przeźroczysty ze strukturą, stabilizowany UV. | Uszczelka silikonowa. |  | 85cm |  | Sterowanie światłem w systemie: DALI2 | 9.14 | 10.09 | 46x15x91 |  |  |  | 2 Moduły LED | Cree DK200305 V3 JB2835 3V 3K | TCI Mini JOLLY 20W code 151403 DALI | 0 |  |  |  |  | 3% | SDCM3 | 80 | <=0 |  | C | C | PF 0,98 | 10% |  |  | +25°C | TA MAX=+65°C | 5A / 50µs | [18 empty] | ZS2412zx0009 Zestaw serwisowy. | TAK | TAK
2412BL0009 | 2412 | HELLVIK BOLLARD 85CM 2XLED 1747LM 3000K DALI | Hellvik |  | Oprawa | Bollard |  | Aluminium |  | Czarny |  | Nie | LED zintegrowane | AC | DALI | 17,4W | 20,2W | 3075lm | 1747lm |  |  | IP65 | IK08 | 3000K | szerokie dół | 42x11x85 |  | Tak | Oprawa słupkowa. | Odlew aluminiowy malowany proszkowo. |  | Klosz- poliwęglan przeźroczysty ze strukturą, stabilizowany UV. | Uszczelka silikonowa. |  | 85cm |  | Sterowanie światłem w systemie: DALI2 | 9.14 | 10.09 | 46x15x91 |  |  |  | 2 Moduły LED | Cree DK200305 V3 JB2835 3V 3K | TCI Mini JOLLY 20W code 151403 DALI | 0 |  |  |  |  | 3% | SDCM3 | 80 | <=0 |  | C | C | PF 0,98 | 10% |  |  | +25°C | TA MAX=+65°C | 5A / 50µs | [18 empty] | ZS2412zx0009 Zestaw serwisowy. | TAK | TAK
2412GR0009 | 2412GR | HELLVIK BOLLARD 85CM 2XLED 1747LM 3000K DALI | Hellvik |  | Oprawa | Bollard |  | Aluminium |  | Grafitowy |  | Nie | LED zintegrowane | AC | DALI | 17,4W | 20,2W | 3075lm | 1747lm |  |  | IP65 | IK08 | 3000K | szerokie dół | 42x11x85 |  | Tak | Oprawa słupkowa. | Odlew aluminiowy malowany proszkowo. |  | Klosz- poliwęglan przeźroczysty ze strukturą, stabilizowany UV. | Uszczelka silikonowa. |  | 85cm |  | Sterowanie światłem w systemie: DALI2 | 9.14 | 10.09 | 46x15x91 |  |  |  | 2 Moduły LED | Cree DK200305 V3 JB2835 3V 3K | TCI Mini JOLLY 20W code 151403 DALI | 0 |  |  |  |  | 3% | SDCM3 | 80 | <=0 |  | C | C | PF 0,98 | 10% |  |  | +25°C | TA MAX=+65°C | 5A / 50µs | [18 empty] | ZS2412zx0009 Zestaw serwisowy. | TAK | TAK
2413AL0009 | 2413AL | HELLVIK BOLLARD 85CM 2XLED 1803LM 4000K DALI | Hellvik |  | Oprawa | Bollard |  | Aluminium |  | Aluminium |  | Nie | LED zintegrowane | AC | DALI | 17,4W | 20,2W | 3075lm | 1803lm |  |  | IP65 | IK08 | 4000K | szerokie dół | 42x11x85 |  | Tak | Oprawa słupkowa. | Odlew aluminiowy malowany proszkowo. |  | Klosz- poliwęglan przeźroczysty ze strukturą, stabilizowany UV. | Uszczelka silikonowa. |  | 85cm |  | Sterowanie światłem w systemie: DALI2 | 9.14 | 10.09 | 46x15x91 |  |  |  | 2 Moduły LED | Cree DK200305 V3 JB2835 3V 4K | TCI Mini JOLLY 20W code 151403 DALI | 0 |  |  |  |  | 3% | SDCM3 | 80 | <=0 |  | C | C | PF 0,98 | 10% |  |  | +25°C | TA MAX=+65°C | 5A / 50µs | [18 empty] | ZS2413zx0009 Zestaw serwisowy. | TAK | TAK
2413BL0009 | 2413 | HELLVIK BOLLARD 85CM 2XLED 1803LM 4000K DALI | Hellvik |  | Oprawa | Bollard |  | Aluminium |  | Czarny |  | Nie | LED zintegrowane | AC | DALI | 17,4W | 20,2W | 3075lm | 1803lm |  |  | IP65 | IK08 | 4000K | szerokie dół | 42x11x85 |  | Tak | Oprawa słupkowa. | Odlew aluminiowy malowany proszkowo. |  | Klosz- poliwęglan przeźroczysty ze strukturą, stabilizowany UV. | Uszczelka silikonowa. |  | 85cm |  | Sterowanie światłem w systemie: DALI2 | 9.14 | 10.09 | 46x15x91 |  |  |  | 2 Moduły LED | Cree DK200305 V3 JB2835 3V 4K | TCI Mini JOLLY 20W code 151403 DALI | 0 |  |  |  |  | 3% | SDCM3 | 80 | <=0 |  | C | C | PF 0,98 | 10% |  |  | +25°C | TA MAX=+65°C | 5A / 50µs | [18 empty] | ZS2413zx0009 Zestaw serwisowy. | TAK | TAK
2413GR0009 | 2413GR | HELLVIK BOLLARD 85CM 2XLED 1803LM 4000K DALI | Hellvik |  | Oprawa | Bollard |  | Aluminium |  | Grafitowy |  | Nie | LED zintegrowane | AC | DALI | 17,4W | 20,2W | 3075lm | 1803lm |  |  | IP65 | IK08 | 4000K | szerokie dół | 42x11x85 |  | Tak | Oprawa słupkowa. | Odlew aluminiowy malowany proszkowo. |  | Klosz- poliwęglan przeźroczysty ze strukturą, stabilizowany UV. | Uszczelka silikonowa. |  | 85cm |  | Sterowanie światłem w systemie: DALI2 | 9.14 | 10.09 | 46x15x91 |  |  |  | 2 Moduły LED | Cree DK200305 V3 JB2835 3V 4K | TCI Mini JOLLY 20W code 151403 DALI | 0 |  |  |  |  | 3% | SDCM3 | 80 | <=0 |  | C | C | PF 0,98 | 10% |  |  | +25°C | TA MAX=+65°C | 5A / 50µs | [18 empty] | ZS2413zx0009 Zestaw serwisowy. | TAK | TAK
2414AL0009 | 2414AL | HELLVIK BOLLARD 85CM LED 1038LM 3000K DIM. | Hellvik |  | Oprawa | Bollard |  | Aluminium |  | Aluminium |  | Nie | LED zintegrowane | AC | DIM. | 6,5W | 8W | 1159lm | 1038lm |  |  | IP65 | IK08 | 3000K | szerokie dół | 42x11x85 |  | Tak | Oprawa słupkowa. | Odlew aluminiowy malowany proszkowo. |  | Soczewka hermetyczna zewnętrzna- tworzywo sztuczne PMMA przeźroczyste. | Uszczelka silikonowa. |  | 85cm |  | Oprawa ściemnialna fazowo TRAILING EDGE (TE) | 9.32 | 10.49 | 46x15x91 |  |  |  | Moduł LED | Philips Fortimo FastFlex LED 2x6 DP G5 3K | Philips Xitanium 8W 0,2A 40V TE SC 230V | 50000 | Philips Xitanium TE |  |  |  | 3% | SDCM5 | 70 | <=0 |  | D | D | PF 0,8 | 20% |  |  | +25°C | TA MAX=+65°C | 1,65A / 16,5µsec | [11 empty] | 0.3 | 0.7 | [5 empty] | 4699100402 Moduł LED., 46999610 Zasilacz., ZS2414zx0009 Zestaw serwisowy. | TAK | TAK
2414BL0009 | 2414 | HELLVIK BOLLARD 85CM LED 1038LM 3000K DIM. | Hellvik |  | Oprawa | Bollard |  | Aluminium |  | Czarny |  | Nie | LED zintegrowane | AC | DIM. | 6,5W | 8W | 1159lm | 1038lm |  |  | IP65 | IK08 | 3000K | szerokie dół | 42x11x85 |  | Tak | Oprawa słupkowa. | Odlew aluminiowy malowany proszkowo. |  | Soczewka hermetyczna zewnętrzna- tworzywo sztuczne PMMA przeźroczyste. | Uszczelka silikonowa. |  | 85cm |  | Oprawa ściemnialna fazowo TRAILING EDGE (TE) | 9.32 | 10.49 | 46x15x91 |  |  |  | Moduł LED | Philips Fortimo FastFlex LED 2x6 DP G5 3K | Philips Xitanium 8W 0,2A 40V TE SC 230V | 50000 | Philips Xitanium TE |  |  |  | 3% | SDCM5 | 70 | <=0 |  | D | D | PF 0,8 | 20% |  |  | +25°C | TA MAX=+65°C | 1,65A / 16,5µsec | [11 empty] | 0.3 | 0.7 | [5 empty] | 4699100402 Moduł LED., 46999610 Zasilacz., ZS2414zx0009 Zestaw serwisowy. | TAK | TAK
2414GR0009 | 2414GR | HELLVIK BOLLARD 85CM LED 1038LM 3000K DIM. | Hellvik |  | Oprawa | Bollard |  | Aluminium |  | Grafitowy |  | Nie | LED zintegrowane | AC | DIM. | 6,5W | 8W | 1159lm | 1038lm |  |  | IP65 | IK08 | 3000K | szerokie dół | 42x11x85 |  | Tak | Oprawa słupkowa. | Odlew aluminiowy malowany proszkowo. |  | Soczewka hermetyczna zewnętrzna- tworzywo sztuczne PMMA przeźroczyste. | Uszczelka silikonowa. |  | 85cm |  | Oprawa ściemnialna fazowo TRAILING EDGE (TE) | 9.32 | 10.49 | 46x15x91 |  |  |  | Moduł LED | Philips Fortimo FastFlex LED 2x6 DP G5 3K | Philips Xitanium 8W 0,2A 40V TE SC 230V | 50000 | Philips Xitanium TE |  |  |  | 3% | SDCM5 | 70 | <=0 |  | D | D | PF 0,8 | 20% |  |  | +25°C | TA MAX=+65°C | 1,65A / 16,5µsec | [11 empty] | 0.3 | 0.7 | [5 empty] | 4699100402 Moduł LED., 46999610 Zasilacz., ZS2414zx0009 Zestaw serwisowy. | TAK | TAK
2415AL0009 | 2415AL | HELLVIK BOLLARD 85CM LED 1007LM 4000K DIM. | Hellvik |  | Oprawa | Bollard |  | Aluminium |  | Aluminium |  | Nie | LED zintegrowane | AC | DIM. | 6,5W | 8,1W | 1254lm | 1007lm |  |  | IP65 | IK08 | 4000K | szerokie dół | 42x11x85 |  | Tak | Oprawa słupkowa. | Odlew aluminiowy malowany proszkowo. |  | Soczewka hermetyczna zewnętrzna- tworzywo sztuczne PMMA przeźroczyste. | Uszczelka silikonowa. |  | 85cm |  | Oprawa ściemnialna fazowo TRAILING EDGE (TE) | 9.32 | 10.49 | 46x15x91 |  |  |  | Moduł LED | Philips Fortimo FastFlex LED 2x6 DP G5 4K | Philips Xitanium 8W 0,2A 40V TE SC 230V | 50000 | Philips Xitanium TE |  |  |  | 3% | SDCM5 | 70 | <=0 |  | D | D | PF 0,8 | 20% |  |  | +25°C | TA MAX=+65°C | 1,65A / 16,5µsec | [11 empty] | 0.3 | 0.7 | [5 empty] | 4699100403 Moduł LED., 46999610 Zasilacz., ZS2415zx0009 Zestaw serwisowy. | TAK | TAK
2415BL0009 | 2415 | HELLVIK BOLLARD 85CM LED 1007LM 4000K DIM. | Hellvik |  | Oprawa | Bollard |  | Aluminium |  | Czarny |  | Nie | LED zintegrowane | AC | DIM. | 6,5W | 8,1W | 1254lm | 1007lm |  |  | IP65 | IK08 | 4000K | szerokie dół | 42x11x85 |  | Tak | Oprawa słupkowa. | Odlew aluminiowy malowany proszkowo. |  | Soczewka hermetyczna zewnętrzna- tworzywo sztuczne PMMA przeźroczyste. | Uszczelka silikonowa. |  | 85cm |  | Oprawa ściemnialna fazowo TRAILING EDGE (TE) | 9.32 | 10.49 | 46x15x91 |  |  |  | Moduł LED | Philips Fortimo FastFlex LED 2x6 DP G5 4K | Philips Xitanium 8W 0,2A 40V TE SC 230V | 50000 | Philips Xitanium TE |  |  |  | 3% | SDCM5 | 70 | <=0 |  | D | D | PF 0,8 | 20% |  |  | +25°C | TA MAX=+65°C | 1,65A / 16,5µsec | [11 empty] | 0.3 | 0.7 | [5 empty] | 4699100403 Moduł LED., 46999610 Zasilacz., ZS2415zx0009 Zestaw serwisowy. | TAK | TAK
2415GR0009 | 2415GR | HELLVIK BOLLARD 85CM LED 1007LM 4000K DIM. | Hellvik |  | Oprawa | Bollard |  | Aluminium |  | Grafitowy |  | Nie | LED zintegrowane | AC | DIM. | 6,5W | 8,1W | 1254lm | 1007lm |  |  | IP65 | IK08 | 4000K | szerokie dół | 42x11x85 |  | Tak | Oprawa słupkowa. | Odlew aluminiowy malowany proszkowo. |  | Soczewka hermetyczna zewnętrzna- tworzywo sztuczne PMMA przeźroczyste. | Uszczelka silikonowa. |  | 85cm |  | Oprawa ściemnialna fazowo TRAILING EDGE (TE) | 9.32 | 10.49 | 46x15x91 |  |  |  | Moduł LED | Philips Fortimo FastFlex LED 2x6 DP G5 4K | Philips Xitanium 8W 0,2A 40V TE SC 230V | 50000 | Philips Xitanium TE |  |  |  | 3% | SDCM5 | 70 | <=0 |  | D | D | PF 0,8 | 20% |  |  | +25°C | TA MAX=+65°C | 1,65A / 16,5µsec | [11 empty] | 0.3 | 0.7 | [5 empty] | 4699100403 Moduł LED., 46999610 Zasilacz., ZS2415zx0009 Zestaw serwisowy. | TAK | TAK
2416AL0009 | 2416AL | HELLVIK BOLLARD 85CM LED 1537LM 3000K DALI2 | Hellvik |  | Oprawa | Bollard |  | Aluminium |  | Aluminium |  | Nie | LED zintegrowane | AC | DALI2 | 9,9W | 11.9 | 1691lm | 1537lm |  |  | IP65 |  | 3000K | szerokie dół | 42x11x85 |  | Tak | Oprawa słupkowa. | Odlew aluminiowy malowany proszkowo. |  | Klosz- poliwęglan przeźroczysty ze strukturą, stabilizowany UV. | Uszczelka silikonowa. |  | 85cm |  | Sterowanie światłem w systemie: DALI2 | 9.27 | 11.15 | 46x15x90 |  |  |  | Moduł LED | Philips Fortimo FastFlex LED 2x6 DP G5 3K | Osram OTi DALI 20/220…240/500 NFC S | 100000 |  |  |  |  | 3% | SDCM5 | 70 | <=0 |  | D | D | PF 0,95 | 10% |  |  | +25°C | TA MAX=+65°C | 20A / 200 µs | [11 empty] | 1 | 0.4 | [5 empty] | 4699100402 Moduł LED., 4699210400 Zasilacz., ZS2416zx0009 Zestaw serwisowy. | TAK | TAK
2416BL0009 | 2416 | HELLVIK BOLLARD 85CM LED 1537LM 3000K DALI2 | Hellvik |  | Oprawa | Bollard |  | Aluminium |  | Czarny |  | Nie | LED zintegrowane | AC | DALI2 | 9,9W | 11.9 | 1691lm | 1537lm |  |  | IP65 |  | 3000K | szerokie dół | 42x11x85 |  | Tak | Oprawa słupkowa. | Odlew aluminiowy malowany proszkowo. |  | Klosz- poliwęglan przeźroczysty ze strukturą, stabilizowany UV. | Uszczelka silikonowa. |  | 85cm |  | Sterowanie światłem w systemie: DALI2 | 9.27 | 11.15 | 46x15x90 |  |  |  | Moduł LED | Philips Fortimo FastFlex LED 2x6 DP G5 3K | Osram OTi DALI 20/220…240/500 NFC S | 100000 |  |  |  |  | 3% | SDCM5 | 70 | <=0 |  | D | D | PF 0,95 | 10% |  |  | +25°C | TA MAX=+65°C | 20A / 200 µs | [11 empty] | 1 | 0.4 | [5 empty] | 4699100402 Moduł LED., 4699210400 Zasilacz., ZS2416zx0009 Zestaw serwisowy. | TAK | TAK
2416GR0009 | 2416GR | HELLVIK BOLLARD 85CM LED 1537LM 3000K DALI2 | Hellvik |  | Oprawa | Bollard |  | Aluminium |  | Grafitowy |  | Nie | LED zintegrowane | AC | DALI2 | 9,9W | 11.9 | 1691lm | 1537lm |  |  | IP65 |  | 3000K | szerokie dół | 42x11x85 |  | Tak | Oprawa słupkowa. | Odlew aluminiowy malowany proszkowo. |  | Klosz- poliwęglan przeźroczysty ze strukturą, stabilizowany UV. | Uszczelka silikonowa. |  | 85cm |  | Sterowanie światłem w systemie: DALI2 | 9.27 | 11.15 | 46x15x90 |  |  |  | Moduł LED | Philips Fortimo FastFlex LED 2x6 DP G5 3K | Osram OTi DALI 20/220…240/500 NFC S | 100000 |  |  |  |  | 3% | SDCM5 | 70 | <=0 |  | D | D | PF 0,95 | 10% |  |  | +25°C | TA MAX=+65°C | 20A / 200 µs | [11 empty] | 1 | 0.4 | [5 empty] | 4699100402 Moduł LED., 4699210400 Zasilacz., ZS2416zx0009 Zestaw serwisowy. | TAK | TAK
2417AL0009 | 2417AL | HELLVIK BOLLARD 85CM LED 1466LM 4000K DALI2 | Hellvik |  | Oprawa | Bollard |  | Aluminium |  | Aluminium |  | Nie | LED zintegrowane | AC | DALI2 | 9,9W | 11,9W | 1831lm | 1466lm |  |  | IP65 |  | 4000K | szerokie dół | 42x11x85 |  | Tak | Oprawa słupkowa. | Odlew aluminiowy malowany proszkowo. |  | Klosz- poliwęglan przeźroczysty ze strukturą, stabilizowany UV. | Uszczelka silikonowa. |  | 85cm |  | Sterowanie światłem w systemie: DALI2 | 9.27 | 11.15 | 46x15x90 |  |  |  | Moduł LED | Philips Fortimo FastFlex LED 2x6 DP G5 4K | Osram OTi DALI 20/220…240/500 NFC S | 100000 |  |  |  |  | 3% | SDCM5 | 70 | <=0 |  | D | D | PF 0,95 | 10% |  |  | +25°C | TA MAX=+65°C | 20A / 200 µs | [11 empty] | 1 | 0.4 | [5 empty] | 4699100403 Moduł LED., 4699210400 Zasilacz., ZS2417zx0009 Zestaw serwisowy. | TAK | TAK
2417BL0009 | 2417 | HELLVIK BOLLARD 85CM LED 1466LM 4000K DALI2 | Hellvik |  | Oprawa | Bollard |  | Aluminium |  | Czarny |  | Nie | LED zintegrowane | AC | DALI2 | 9,9W | 11,9W | 1831lm | 1466lm |  |  | IP65 |  | 4000K | szerokie dół | 42x11x85 |  | Tak | Oprawa słupkowa. | Odlew aluminiowy malowany proszkowo. |  | Klosz- poliwęglan przeźroczysty ze strukturą, stabilizowany UV. | Uszczelka silikonowa. |  | 85cm |  | Sterowanie światłem w systemie: DALI2 | 9.27 | 11.15 | 46x15x90 |  |  |  | Moduł LED | Philips Fortimo FastFlex LED 2x6 DP G5 4K | Osram OTi DALI 20/220…240/500 NFC S | 100000 |  |  |  |  | 3% | SDCM5 | 70 | <=0 |  | D | D | PF 0,95 | 10% |  |  | +25°C | TA MAX=+65°C | 20A / 200 µs | [11 empty] | 1 | 0.4 | [5 empty] | 4699100403 Moduł LED., 4699210400 Zasilacz., ZS2417zx0009 Zestaw serwisowy. | TAK | TAK
2417GR0009 | 2417GR | HELLVIK BOLLARD 85CM LED 1466LM 4000K DALI2 | Hellvik |  | Oprawa | Bollard |  | Aluminium |  | Grafitowy |  | Nie | LED zintegrowane | AC | DALI2 | 9,9W | 11,9W | 1831lm | 1466lm |  |  | IP65 |  | 4000K | szerokie dół | 42x11x85 |  | Tak | Oprawa słupkowa. | Odlew aluminiowy malowany proszkowo. |  | Klosz- poliwęglan przeźroczysty ze strukturą, stabilizowany UV. | Uszczelka silikonowa. |  | 85cm |  | Sterowanie światłem w systemie: DALI2 | 9.27 | 11.15 | 46x15x90 |  |  |  | Moduł LED | Philips Fortimo FastFlex LED 2x6 DP G5 4K | Osram OTi DALI 20/220…240/500 NFC S | 100000 |  |  |  |  | 3% | SDCM5 | 70 | <=0 |  | D | D | PF 0,95 | 10% |  |  | +25°C | TA MAX=+65°C | 20A / 200 µs | [11 empty] | 1 | 0.4 | [5 empty] | 4699100403 Moduł LED., 4699210400 Zasilacz., ZS2417zx0009 Zestaw serwisowy. | TAK | TAK
2420AL0009 | 2420AL | HELLVIK BOLLARD 200CM LED 1644LM 3000K DIM. | Hellvik |  | Oprawa | Bollard |  | Aluminium |  | Aluminium |  | Nie | LED zintegrowane | AC | DIM. | 15W | 17,5W | 2668lm | 1644lm |  |  | IP65 |  | 3000K | szerokie dół | 42x11x200 | > 72 000h | Tak | Oprawa słupkowa. | Odlew aluminiowy malowany proszkowo. |  | Klosz- poliwęglan przeźroczysty ze strukturą, stabilizowany UV. | Uszczelka silikonowa. |  | 200cm |  | Oprawa ściemnialna fazowo TRAILING EDGE (TE) - LEADING EDGE (LE) |  |  | 46x15x205 |  |  |  | Moduł LED | Cree DK200305 V3 JB2835 3V 3K | TCI Mini MD 18W 350mA code 127030 Triac | 0 | [5 empty] | SDCM3 | 80 | <=0 |  | C | C | PF 0,9 |  |  |  | +25°C | Ta max=+65°C | 5A / 50µsec | [16 empty] | 2429GA0009 Kotwa montażowa do betonu. |  | ZS2420zx0009 Zestaw serwisowy. |  | TAK
2420BL0009 | 2420 | HELLVIK BOLLARD 200CM LED 1644LM 3000K DIM. | Hellvik |  | Oprawa | Bollard |  | Aluminium |  | Czarny |  | Nie | LED zintegrowane | AC | DIM. | 15W | 17,5W | 2668lm | 1644lm |  |  | IP65 |  | 3000K | szerokie dół | 42x11x200 | > 72 000h | Tak | Oprawa słupkowa. | Odlew aluminiowy malowany proszkowo. |  | Klosz- poliwęglan przeźroczysty ze strukturą, stabilizowany UV. | Uszczelka silikonowa. |  | 200cm |  | Oprawa ściemnialna fazowo TRAILING EDGE (TE) - LEADING EDGE (LE) |  |  | 46x15x205 |  |  |  | Moduł LED | Cree DK200305 V3 JB2835 3V 3K | TCI Mini MD 18W 350mA code 127030 Triac | 0 | [5 empty] | SDCM3 | 80 | <=0 |  | C | C | PF 0,9 |  |  |  | +25°C | Ta max=+65°C | 5A / 50µsec | [16 empty] | 2429GA0009 Kotwa montażowa do betonu. |  | ZS2420zx0009 Zestaw serwisowy. |  | TAK
2420GR0009 | 2420GR | HELLVIK BOLLARD 200CM LED 1644LM 3000K DIM. | Hellvik |  | Oprawa | Bollard |  | Aluminium |  | Grafitowy |  | Nie | LED zintegrowane | AC | DIM. | 15W | 17,5W | 2668lm | 1644lm |  |  | IP65 |  | 3000K | szerokie dół | 42x11x200 | > 72 000h | Tak | Oprawa słupkowa. | Odlew aluminiowy malowany proszkowo. |  | Klosz- poliwęglan przeźroczysty ze strukturą, stabilizowany UV. | Uszczelka silikonowa. |  | 200cm |  | Oprawa ściemnialna fazowo TRAILING EDGE (TE) - LEADING EDGE (LE) |  |  | 46x15x205 |  |  |  | Moduł LED | Cree DK200305 V3 JB2835 3V 3K | TCI Mini MD 18W 350mA code 127030 Triac | 0 | [5 empty] | SDCM3 | 80 | <=0 |  | C | C | PF 0,9 |  |  |  | +25°C | Ta max=+65°C | 5A / 50µsec | [16 empty] | 2429GA0009 Kotwa montażowa do betonu. |  | ZS2420zx0009 Zestaw serwisowy. |  | TAK
2421AL0009 | 2421AL | HELLVIK BOLLARD 200CM LED 1751LM 4000K DIM. | Hellvik |  | Oprawa | Bollard |  | Aluminium |  | Aluminium |  | Nie | LED zintegrowane | AC | DIM. | 15W | 17,5W | 2852lm | 1751lm |  |  | IP65 |  | 4000K | szerokie dół | 42x11x200 | > 72 000h | Tak | Oprawa słupkowa. | Odlew aluminiowy malowany proszkowo. |  | Klosz- poliwęglan przeźroczysty ze strukturą, stabilizowany UV. | Uszczelka silikonowa. |  | 200cm |  | Oprawa ściemnialna fazowo TRAILING EDGE (TE) - LEADING EDGE (LE) |  |  | 46x15x205 |  |  |  | Moduł LED | Cree DK200305 V3 JB2835 3V 4K | TCI Mini MD 18W 350mA code 127030 Triac | 0 | [5 empty] | SDCM3 | 80 | <=0 |  | C | C | PF 0,9 |  |  |  | +25°C | Ta max=+65°C | 5A / 50µsec | [16 empty] | 2429GA0009 Kotwa montażowa do betonu. |  | ZS2420zx0009 Zestaw serwisowy. |  | TAK
2421BL0009 | 2421 | HELLVIK BOLLARD 200CM LED 1751LM 4000K DIM. | Hellvik |  | Oprawa | Bollard |  | Aluminium |  | Czarny |  | Nie | LED zintegrowane | AC | DIM. | 15W | 17,5W | 2852lm | 1751lm |  |  | IP65 |  | 4000K | szerokie dół | 42x11x200 | > 72 000h | Tak | Oprawa słupkowa. | Odlew aluminiowy malowany proszkowo. |  | Klosz- poliwęglan przeźroczysty ze strukturą, stabilizowany UV. | Uszczelka silikonowa. |  | 200cm |  | Oprawa ściemnialna fazowo TRAILING EDGE (TE) - LEADING EDGE (LE) |  |  | 46x15x205 |  |  |  | Moduł LED | Cree DK200305 V3 JB2835 3V 4K | TCI Mini MD 18W 350mA code 127030 Triac | 0 | [5 empty] | SDCM3 | 80 | <=0 |  | C | C | PF 0,9 |  |  |  | +25°C | Ta max=+65°C | 5A / 50µsec | [16 empty] | 2429GA0009 Kotwa montażowa do betonu. |  | ZS2420zx0009 Zestaw serwisowy. |  | TAK
2421GR0009 | 2421GR | HELLVIK BOLLARD 200CM LED 1751LM 4000K DIM. | Hellvik |  | Oprawa | Bollard |  | Aluminium |  | Grafitowy |  | Nie | LED zintegrowane | AC | DIM. | 15W | 17,5W | 2852lm | 1751lm |  |  | IP65 |  | 4000K | szerokie dół | 42x11x200 | > 72 000h | Tak | Oprawa słupkowa. | Odlew aluminiowy malowany proszkowo. |  | Klosz- poliwęglan przeźroczysty ze strukturą, stabilizowany UV. | Uszczelka silikonowa. |  | 200cm |  | Oprawa ściemnialna fazowo TRAILING EDGE (TE) - LEADING EDGE (LE) |  |  | 46x15x205 |  |  |  | Moduł LED | Cree DK200305 V3 JB2835 3V 4K | TCI Mini MD 18W 350mA code 127030 Triac | 0 | [5 empty] | SDCM3 | 80 | <=0 |  | C | C | PF 0,9 |  |  |  | +25°C | Ta max=+65°C | 5A / 50µsec | [16 empty] | 2429GA0009 Kotwa montażowa do betonu. |  | ZS2420zx0009 Zestaw serwisowy. |  | TAK
2422AL0009 | 2422AL | HELLVIK BOLLARD 2XLED 1747LM 3000K DALI | Hellvik |  | Oprawa | Post |  | Aluminium |  | Aluminium |  | Nie | LED zintegrowane | AC | DALI | x | 20,3W | XXlm | 1747lm |  |  | IP65 |  | 3000K | szerokie dół | 42x11x200 | > 72 000h | Nie | Oprawa słupkowa. | Odlew aluminiowy malowany proszkowo. |  | Klosz- poliwęglan przeźroczysty ze strukturą, stabilizowany UV. | Uszczelka silikonowa. |  |  |  | Sterowanie światłem w systemie: DALI2 | 0 | 0 | 46x15x205 |  |  | 0 | 2 Moduły LED | Cree DK200305 V3 JB2835 3V 3K | TCI Mini JOLLY 20W code 151403 DALI | 0 | [5 empty] | SDCM |  | <=0 |  | C | C | PF 0,98 | 10% |  |  | +25°C | Ta max=+65°C | 5A / 50µs | B 10A: 0, B 16A: 0, C 10A: 0, C 16A: 0 | [15 empty] | 2429GA0009 Kotwa montażowa do betonu. |  | ZS2422zx0009 Zestaw serwisowy. |  | TAK
2422BL0009 | 2422 | HELLVIK BOLLARD 2XLED 1747LM 3000K DALI | Hellvik |  | Oprawa | Post |  | Aluminium |  | Czarny |  | Nie | LED zintegrowane | AC | DALI | x | 20,3W | XXlm | 1747lm |  |  | IP65 |  | 3000K | szerokie dół | 42x11x200 | > 72 000h | Nie | Oprawa słupkowa. | Odlew aluminiowy malowany proszkowo. |  | Klosz- poliwęglan przeźroczysty ze strukturą, stabilizowany UV. | Uszczelka silikonowa. |  |  |  | Sterowanie światłem w systemie: DALI2 | 0 | 0 | 46x15x205 |  |  | 0 | 2 Moduły LED | Cree DK200305 V3 JB2835 3V 3K | TCI Mini JOLLY 20W code 151403 DALI | 0 | [5 empty] | SDCM |  | <=0 |  | C | C | PF 0,98 | 10% |  |  | +25°C | Ta max=+65°C | 5A / 50µs | B 10A: 0, B 16A: 0, C 10A: 0, C 16A: 0 | [15 empty] | 2429GA0009 Kotwa montażowa do betonu. |  | ZS2422zx0009 Zestaw serwisowy. |  | TAK
2422GR0009 | 2422GR | HELLVIK BOLLARD 2XLED 1747LM 3000K DALI | Hellvik |  | Oprawa | Post |  | Aluminium |  | Grafitowy |  | Nie | LED zintegrowane | AC | DALI | x | 20,3W | XXlm | 1747lm |  |  | IP65 |  | 3000K | szerokie dół | 42x11x200 | > 72 000h | Nie | Oprawa słupkowa. | Odlew aluminiowy malowany proszkowo. |  | Klosz- poliwęglan przeźroczysty ze strukturą, stabilizowany UV. | Uszczelka silikonowa. |  |  |  | Sterowanie światłem w systemie: DALI2 | 0 | 0 | 46x15x205 |  |  | 0 | 2 Moduły LED | Cree DK200305 V3 JB2835 3V 3K | TCI Mini JOLLY 20W code 151403 DALI | 0 | [5 empty] | SDCM |  | <=0 |  | C | C | PF 0,98 | 10% |  |  | +25°C | Ta max=+65°C | 5A / 50µs | B 10A: 0, B 16A: 0, C 10A: 0, C 16A: 0 | [15 empty] | 2429GA0009 Kotwa montażowa do betonu. |  | ZS2422zx0009 Zestaw serwisowy. |  | TAK
2423AL0009 | 2423AL | HELLVIK BOLLARD 2XLED 1803LM 4000K DALI | Hellvik |  | Oprawa | Post |  | Aluminium |  | Aluminium |  | Nie | LED zintegrowane | AC | DALI | x | 20,2W | 1803lm | 1803lm |  |  | IP65 |  | 4000K | szerokie dół | 42x11x200 | > 72 000h | Nie | Oprawa słupkowa. | Odlew aluminiowy malowany proszkowo. |  | Klosz- poliwęglan przeźroczysty ze strukturą, stabilizowany UV. | Uszczelka silikonowa. |  |  |  | Sterowanie światłem w systemie: DALI2 |  |  | 46x15x205 |  |  |  | 2 Moduły LED | Cree DK200305 V3 JB2835 3V 4K | TCI Mini JOLLY 20W code 151403 DALI | 0 | [7 empty] | <=0 |  | C | C | PF 0,98 | 10% |  |  | +25°C | Ta max=+65°C | 5A / 50µs | [11 empty] | 0 | 0 |  |  |  | 2429GA0009 Kotwa montażowa do betonu. |  | ZS2423zx0009 Zestaw serwisowy. |  | TAK
2423BL0009 | 2423 | HELLVIK BOLLARD 2XLED 1803LM 4000K DALI | Hellvik |  | Oprawa | Post |  | Aluminium |  | Czarny |  | Nie | LED zintegrowane | AC | DALI | x | 20,2W | 1803lm | 1803lm |  |  | IP65 |  | 4000K | szerokie dół | 42x11x200 | > 72 000h | Nie | Oprawa słupkowa. | Odlew aluminiowy malowany proszkowo. |  | Klosz- poliwęglan przeźroczysty ze strukturą, stabilizowany UV. | Uszczelka silikonowa. |  |  |  | Sterowanie światłem w systemie: DALI2 |  |  | 46x15x205 |  |  |  | 2 Moduły LED | Cree DK200305 V3 JB2835 3V 4K | TCI Mini JOLLY 20W code 151403 DALI | 0 | [7 empty] | <=0 |  | C | C | PF 0,98 | 10% |  |  | +25°C | Ta max=+65°C | 5A / 50µs | [11 empty] | 0 | 0 |  |  |  | 2429GA0009 Kotwa montażowa do betonu. |  | ZS2423zx0009 Zestaw serwisowy. |  | TAK
2423GR0009 | 2423GR | HELLVIK BOLLARD 2XLED 1803LM 4000K DALI | Hellvik |  | Oprawa | Post |  | Aluminium |  | Grafitowy |  | Nie | LED zintegrowane | AC | DALI | x | 20,2W | 1803lm | 1803lm |  |  | IP65 |  | 4000K | szerokie dół | 42x11x200 | > 72 000h | Nie | Oprawa słupkowa. | Odlew aluminiowy malowany proszkowo. |  | Klosz- poliwęglan przeźroczysty ze strukturą, stabilizowany UV. | Uszczelka silikonowa. |  |  |  | Sterowanie światłem w systemie: DALI2 |  |  | 46x15x205 |  |  |  | 2 Moduły LED | Cree DK200305 V3 JB2835 3V 4K | TCI Mini JOLLY 20W code 151403 DALI | 0 | [7 empty] | <=0 |  | C | C | PF 0,98 | 10% |  |  | +25°C | Ta max=+65°C | 5A / 50µs | [11 empty] | 0 | 0 |  |  |  | 2429GA0009 Kotwa montażowa do betonu. |  | ZS2423zx0009 Zestaw serwisowy. |  | TAK
2424AL0009 | 2424AL | HELLVIK BOLLARD LED 1042LM 3000K DIM. TRIAC | Hellvik |  | Oprawa | Bollard |  | Aluminium |  | Aluminium |  | Nie | LED zintegrowane | AC | DIM. TRIAC | 6,5W | 8,1W | 1159lm | 1042lm |  |  | IP65 |  | 3000K | szerokie dół | 42x11x200 | > 100 000h | Nie | Oprawa słupkowa. | Odlew aluminiowy malowany proszkowo. |  | Soczewka hermetyczna zewnętrzna- tworzywo sztuczne PMMA przeźroczyste. | Uszczelka silikonowa. |  |  |  | Oprawa ściemnialna fazowo TRAILING EDGE (TE) | 0 | 0 | 0x0x0 |  |  | 0 | Moduł LED | Philips Fortimo FastFlex LED 2x6 DP G5 3K | Philips Xitanium 8W 0,2A 40V TE SC 230V | 50000 | Philips Xitanium TE |  |  |  |  | SDCM5 | 70 | <=0 |  | D | D | PF 0,8 | 20% |  |  | +25°C | Ta max=+65°C | 1,65A / 16,5µsec | [11 empty] | 0.3 | 0.7 |  |  |  | 2429GA0009 Kotwa montażowa do betonu. |  | 4699100402 Moduł LED., 46999610 Zasilacz., ZS2424zx0009 Zestaw serwisowy. |  | TAK
2424BL0009 | 2424 | HELLVIK BOLLARD LED 1042LM 3000K DIM. TRIAC | Hellvik |  | Oprawa | Bollard |  | Aluminium |  | Czarny |  | Nie | LED zintegrowane | AC | DIM. TRIAC | 6,5W | 8,1W | 1159lm | 1042lm |  |  | IP65 |  | 3000K | szerokie dół | 42x11x200 | > 100 000h | Nie | Oprawa słupkowa. | Odlew aluminiowy malowany proszkowo. |  | Soczewka hermetyczna zewnętrzna- tworzywo sztuczne PMMA przeźroczyste. | Uszczelka silikonowa. |  |  |  | Oprawa ściemnialna fazowo TRAILING EDGE (TE) | 0 | 0 | 0x0x0 |  |  | 0 | Moduł LED | Philips Fortimo FastFlex LED 2x6 DP G5 3K | Philips Xitanium 8W 0,2A 40V TE SC 230V | 50000 | Philips Xitanium TE |  |  |  |  | SDCM5 | 70 | <=0 |  | D | D | PF 0,8 | 20% |  |  | +25°C | Ta max=+65°C | 1,65A / 16,5µsec | [11 empty] | 0.3 | 0.7 |  |  |  | 2429GA0009 Kotwa montażowa do betonu. |  | 4699100402 Moduł LED., 46999610 Zasilacz., ZS2424zx0009 Zestaw serwisowy. |  | TAK
2424GR0009 | 2424GR | HELLVIK BOLLARD LED 1042LM 3000K DIM. TRIAC | Hellvik |  | Oprawa | Bollard |  | Aluminium |  | Grafitowy |  | Nie | LED zintegrowane | AC | DIM. TRIAC | 6,5W | 8,1W | 1159lm | 1042lm |  |  | IP65 |  | 3000K | szerokie dół | 42x11x200 | > 100 000h | Nie | Oprawa słupkowa. | Odlew aluminiowy malowany proszkowo. |  | Soczewka hermetyczna zewnętrzna- tworzywo sztuczne PMMA przeźroczyste. | Uszczelka silikonowa. |  |  |  | Oprawa ściemnialna fazowo TRAILING EDGE (TE) | 0 | 0 | 0x0x0 |  |  | 0 | Moduł LED | Philips Fortimo FastFlex LED 2x6 DP G5 3K | Philips Xitanium 8W 0,2A 40V TE SC 230V | 50000 | Philips Xitanium TE |  |  |  |  | SDCM5 | 70 | <=0 |  | D | D | PF 0,8 | 20% |  |  | +25°C | Ta max=+65°C | 1,65A / 16,5µsec | [11 empty] | 0.3 | 0.7 |  |  |  | 2429GA0009 Kotwa montażowa do betonu. |  | 4699100402 Moduł LED., 46999610 Zasilacz., ZS2424zx0009 Zestaw serwisowy. |  | TAK
2425AL0009 | 2425AL | HELLVIK BOLLARD LED 1007LM 4000K DIM. | Hellvik |  | Oprawa | Bollard |  | Aluminium |  | Aluminium |  | Nie | LED zintegrowane | AC | DIM. | 6,5W | 8,1W | 1254lm | 1007lm |  |  | IP65 |  | 4000K | szerokie dół | 42x11x200 | > 100 000h | Nie | Oprawa słupkowa. | Odlew aluminiowy malowany proszkowo. |  | Soczewka hermetyczna zewnętrzna- tworzywo sztuczne PMMA przeźroczyste. | Uszczelka silikonowa. |  |  |  | Oprawa ściemnialna fazowo TRAILING EDGE (TE) | 0 | 0 | 0x0x0 |  |  | 0 | Moduł LED | Philips Fortimo FastFlex LED 2x6 DP G5 4K | Philips Xitanium 8W 0,2A 40V TE SC 230V | 50000 | Philips Xitanium TE |  |  |  |  | SDCM5 | 70 | <=0 |  | D | D | PF 0,8 | 20% |  |  | +25°C | Ta max=+65°C | 1,65A / 16,5µsec | B 10A: 0, B 16A: 0, C 10A: 0, C 16A: 0 | [10 empty] | 0.3 | 0.7 |  |  |  | 2429GA0009 Kotwa montażowa do betonu. |  | 4699100403 Moduł LED., 46999610 Zasilacz., ZS2425zx0009 Zestaw serwisowy. |  | TAK
2425BL0009 | 2425 | HELLVIK BOLLARD LED 1007LM 4000K DIM. | Hellvik |  | Oprawa | Bollard |  | Aluminium |  | Czarny |  | Nie | LED zintegrowane | AC | DIM. | 6,5W | 8,1W | 1254lm | 1007lm |  |  | IP65 |  | 4000K | szerokie dół | 42x11x200 | > 100 000h | Nie | Oprawa słupkowa. | Odlew aluminiowy malowany proszkowo. |  | Soczewka hermetyczna zewnętrzna- tworzywo sztuczne PMMA przeźroczyste. | Uszczelka silikonowa. |  |  |  | Oprawa ściemnialna fazowo TRAILING EDGE (TE) | 0 | 0 | 0x0x0 |  |  | 0 | Moduł LED | Philips Fortimo FastFlex LED 2x6 DP G5 4K | Philips Xitanium 8W 0,2A 40V TE SC 230V | 50000 | Philips Xitanium TE |  |  |  |  | SDCM5 | 70 | <=0 |  | D | D | PF 0,8 | 20% |  |  | +25°C | Ta max=+65°C | 1,65A / 16,5µsec | B 10A: 0, B 16A: 0, C 10A: 0, C 16A: 0 | [10 empty] | 0.3 | 0.7 |  |  |  | 2429GA0009 Kotwa montażowa do betonu. |  | 4699100403 Moduł LED., 46999610 Zasilacz., ZS2425zx0009 Zestaw serwisowy. |  | TAK
2425GR0009 | 2425GR | HELLVIK BOLLARD LED 1007LM 4000K DIM. | Hellvik |  | Oprawa | Bollard |  | Aluminium |  | Grafitowy |  | Nie | LED zintegrowane | AC | DIM. | 6,5W | 8,1W | 1254lm | 1007lm |  |  | IP65 |  | 4000K | szerokie dół | 42x11x200 | > 100 000h | Nie | Oprawa słupkowa. | Odlew aluminiowy malowany proszkowo. |  | Soczewka hermetyczna zewnętrzna- tworzywo sztuczne PMMA przeźroczyste. | Uszczelka silikonowa. |  |  |  | Oprawa ściemnialna fazowo TRAILING EDGE (TE) | 0 | 0 | 0x0x0 |  |  | 0 | Moduł LED | Philips Fortimo FastFlex LED 2x6 DP G5 4K | Philips Xitanium 8W 0,2A 40V TE SC 230V | 50000 | Philips Xitanium TE |  |  |  |  | SDCM5 | 70 | <=0 |  | D | D | PF 0,8 | 20% |  |  | +25°C | Ta max=+65°C | 1,65A / 16,5µsec | B 10A: 0, B 16A: 0, C 10A: 0, C 16A: 0 | [10 empty] | 0.3 | 0.7 |  |  |  | 2429GA0009 Kotwa montażowa do betonu. |  | 4699100403 Moduł LED., 46999610 Zasilacz., ZS2425zx0009 Zestaw serwisowy. |  | TAK
2426AL0009 | 2426AL | HELLVIK BOLLARD 200CM LED 1537LM 3000K DALI2 | Hellvik |  | Oprawa | Bollard |  | Aluminium |  | Aluminium |  | Nie | LED zintegrowane | AC | DALI2 | 9,9W | 12,7W | 1691lm | 1537lm |  |  | IP65 |  | 3000K | szerokie dół | 42x11x200 | > 100 000h | Nie | Oprawa słupkowa. | Odlew aluminiowy malowany proszkowo. |  | Soczewka hermetyczna zewnętrzna- tworzywo sztuczne PMMA przeźroczyste. | Uszczelka silikonowa. |  | 200cm |  | Sterowanie światłem w systemie: DALI2 |  |  | 46x15x205 |  |  |  | Moduł LED | Philips Fortimo FastFlex LED 2x6 DP G5 3K | Osram OTi DALI 20/220…240/500 NFC S | 100000 | [5 empty] | SDCM5 | 70 | <=0 |  | D | D | PF 0,95 | 10% |  |  | +25°C | Ta max=+65°C | 20A / 200µsec | [11 empty] | 1 | 0.4 |  |  |  | 2429GA0009 Kotwa montażowa do betonu. |  | 4699100402 Moduł LED., 4699210400 Zasilacz., ZS2426zx0009 Zestaw serwisowy. |  | TAK
2426BL0009 | 2426 | HELLVIK BOLLARD 200CM LED 1537LM 3000K DALI2 | Hellvik |  | Oprawa | Bollard |  | Aluminium |  | Czarny |  | Nie | LED zintegrowane | AC | DALI2 | 9,9W | 12,7W | 1691lm | 1537lm |  |  | IP65 |  | 3000K | szerokie dół | 42x11x200 | > 100 000h | Nie | Oprawa słupkowa. | Odlew aluminiowy malowany proszkowo. |  | Soczewka hermetyczna zewnętrzna- tworzywo sztuczne PMMA przeźroczyste. | Uszczelka silikonowa. |  | 200cm |  | Sterowanie światłem w systemie: DALI2 |  |  | 46x15x205 |  |  |  | Moduł LED | Philips Fortimo FastFlex LED 2x6 DP G5 3K | Osram OTi DALI 20/220…240/500 NFC S | 100000 | [5 empty] | SDCM5 | 70 | <=0 |  | D | D | PF 0,95 | 10% |  |  | +25°C | Ta max=+65°C | 20A / 200µsec | [11 empty] | 1 | 0.4 |  |  |  | 2429GA0009 Kotwa montażowa do betonu. |  | 4699100402 Moduł LED., 4699210400 Zasilacz., ZS2426zx0009 Zestaw serwisowy. |  | TAK
2426GR0009 | 2426GR | HELLVIK BOLLARD 200CM LED 1537LM 3000K DALI2 | Hellvik |  | Oprawa | Bollard |  | Aluminium |  | Grafitowy |  | Nie | LED zintegrowane | AC | DALI2 | 9,9W | 12,7W | 1691lm | 1537lm |  |  | IP65 |  | 3000K | szerokie dół | 42x11x200 | > 100 000h | Nie | Oprawa słupkowa. | Odlew aluminiowy malowany proszkowo. |  | Soczewka hermetyczna zewnętrzna- tworzywo sztuczne PMMA przeźroczyste. | Uszczelka silikonowa. |  | 200cm |  | Sterowanie światłem w systemie: DALI2 |  |  | 46x15x205 |  |  |  | Moduł LED | Philips Fortimo FastFlex LED 2x6 DP G5 3K | Osram OTi DALI 20/220…240/500 NFC S | 100000 | [5 empty] | SDCM5 | 70 | <=0 |  | D | D | PF 0,95 | 10% |  |  | +25°C | Ta max=+65°C | 20A / 200µsec | [11 empty] | 1 | 0.4 |  |  |  | 2429GA0009 Kotwa montażowa do betonu. |  | 4699100402 Moduł LED., 4699210400 Zasilacz., ZS2426zx0009 Zestaw serwisowy. |  | TAK
2427AL0009 | 2427AL | HELLVIK BOLLARD 200CM LED 1466LM 4000K DALI2 | Hellvik |  | Oprawa | Bollard |  | Aluminium |  | Aluminium |  | Nie | LED zintegrowane | AC | DALI2 | 9,9W | 11,9W | 1831lm | 1466lm |  |  | IP65 |  | 4000K | szerokie dół | 42x11x200 | > 100 000h | Nie | Oprawa słupkowa. | Odlew aluminiowy malowany proszkowo. |  | Soczewka hermetyczna zewnętrzna- tworzywo sztuczne PMMA przeźroczyste. | Uszczelka silikonowa. |  | 200cm |  | Sterowanie światłem w systemie: DALI2 |  |  | 46x15x205 |  |  |  | Moduł LED | Philips Fortimo FastFlex LED 2x6 DP G5 4K | Osram OTi DALI 20/220…240/500 NFC S | 100000 | [5 empty] | SDCM5 | 70 | <=0 |  | D | D | PF 0,95 | 10% |  |  | +25°C | Ta max=+65°C | 20A / 200 µs | [11 empty] | 1 | 0.4 |  |  |  | 2429GA0009 Kotwa montażowa do betonu. |  | 4699100403 Moduł LED., 4699210400 Zasilacz., ZS2427zx0009 Zestaw serwisowy. |  | TAK
2427BL0009 | 2427 | HELLVIK BOLLARD 200CM LED 1466LM 4000K DALI2 | Hellvik |  | Oprawa | Bollard |  | Aluminium |  | Czarny |  | Nie | LED zintegrowane | AC | DALI2 | 9,9W | 11,9W | 1831lm | 1466lm |  |  | IP65 |  | 4000K | szerokie dół | 42x11x200 | > 100 000h | Nie | Oprawa słupkowa. | Odlew aluminiowy malowany proszkowo. |  | Soczewka hermetyczna zewnętrzna- tworzywo sztuczne PMMA przeźroczyste. | Uszczelka silikonowa. |  | 200cm |  | Sterowanie światłem w systemie: DALI2 |  |  | 46x15x205 |  |  |  | Moduł LED | Philips Fortimo FastFlex LED 2x6 DP G5 4K | Osram OTi DALI 20/220…240/500 NFC S | 100000 | [5 empty] | SDCM5 | 70 | <=0 |  | D | D | PF 0,95 | 10% |  |  | +25°C | Ta max=+65°C | 20A / 200 µs | [11 empty] | 1 | 0.4 |  |  |  | 2429GA0009 Kotwa montażowa do betonu. |  | 4699100403 Moduł LED., 4699210400 Zasilacz., ZS2427zx0009 Zestaw serwisowy. |  | TAK
2427GR0009 | 2427GR | HELLVIK BOLLARD 200CM LED 1466LM 4000K DALI2 | Hellvik |  | Oprawa | Bollard |  | Aluminium |  | Grafitowy |  | Nie | LED zintegrowane | AC | DALI2 | 9,9W | 11,9W | 1831lm | 1466lm |  |  | IP65 |  | 4000K | szerokie dół | 42x11x200 | > 100 000h | Nie | Oprawa słupkowa. | Odlew aluminiowy malowany proszkowo. |  | Soczewka hermetyczna zewnętrzna- tworzywo sztuczne PMMA przeźroczyste. | Uszczelka silikonowa. |  | 200cm |  | Sterowanie światłem w systemie: DALI2 |  |  | 46x15x205 |  |  |  | Moduł LED | Philips Fortimo FastFlex LED 2x6 DP G5 4K | Osram OTi DALI 20/220…240/500 NFC S | 100000 | [5 empty] | SDCM5 | 70 | <=0 |  | D | D | PF 0,95 | 10% |  |  | +25°C | Ta max=+65°C | 20A / 200 µs | [11 empty] | 1 | 0.4 |  |  |  | 2429GA0009 Kotwa montażowa do betonu. |  | 4699100403 Moduł LED., 4699210400 Zasilacz., ZS2427zx0009 Zestaw serwisowy. |  | TAK
2429GA0009 | 2429GA | ACCESSORY ADAPTER TO HELLVIK 200CM CONCRETING ANCHOR | Hellvik |  | Akcesorium | Base |  | Stal |  | Ocynk Ogniowy |  | Nie | Wymienne | [12 empty] | 39x5x120 |  | Nie |  | Stal cynkowana ogniowo. | [7 empty] | 1.2 | 1.4 | 43x7x122 | [6 empty] | 0 | [7 empty] | <=0 | [8 empty] | TA MAX=+65°C | [20 empty] | TAK | TAK
242BL0309 | 242 | OSLO POLE-TOP E27 | Oslo |  | Oprawa | Post | Post complete | Stal |  | Czarny |  | Nie | Wymienne | E27 |  | LED max 2 x 9W | LED max 2 x 9W |  |  |  |  | IP55 |  |  |  | 78x28.5x238 |  | Tak | Oprawa słupowa (nasadzana). | Stal cynkowana ogniowo. | Stal malowana proszkowo. | Klosz- poliwęglan przeźroczysty, stabilizowany UV. | [11 empty] | Lampa E27 | LED A55..60 |  | 0 |  |  |  |  | 9.19% |  |  | <=0 | [7 empty] | +25°C | TA MAX=+65°C | [18 empty] | Osram ECO PRO Classic 57<=>75W E27, Osram LED Parathom Classic E27, Philips ECO Classic 53<=>75W E27, Philips Master LEDbulb / Ledbulb Classic E27 | 06240003 Klosz - zestaw serwisowy | TAK | TAK
242GA0309 | 242GA | OSLO POLE-TOP E27 | Oslo |  | Oprawa | Post | Post complete | Stal |  | Ocynk Ogniowy |  | Nie | Wymienne | E27 |  | LED max 2 x 9W | LED max 2 x 9W |  |  |  |  | IP55 |  |  |  | 78x28.5x238 |  | Tak | Oprawa słupowa (nasadzana). | Stal cynkowana ogniowo. | Stal malowana proszkowo. | Klosz- poliwęglan przeźroczysty, stabilizowany UV. | [11 empty] | Lampa E27 | LED A55..60 |  | 0 |  |  |  |  | 9.19% |  |  | <=0 | [7 empty] | +25°C | TA MAX=+65°C | [18 empty] | Osram ECO PRO Classic 57<=>75W E27, Osram LED Parathom Classic E27, Philips ECO Classic 53<=>75W E27, Philips Master LEDbulb / Ledbulb Classic E27 | 06240003 Klosz - zestaw serwisowy | TAK | TAK
2430AL0009 | 2430AL | HELLVIK MINI BOLLARD 55CM LED 415LM 3000K DIM. | Hellvik |  | Oprawa | Bollard |  | Aluminium |  | Aluminium |  | Nie | LED zintegrowane | AC | DIM. | 5,6W | 7,1W | 1030lm | 415lm |  |  | IP65 |  | 3000K | szerokie dół | 26x11x55 | >171 460h | Nie | Oprawa słupkowa. | Odlew aluminiowy malowany proszkowo. |  | Klosz- poliwęglan przeźroczysty ze strukturą, stabilizowany UV. | Uszczelka silikonowa. |  | 55cm |  | Oprawa ściemnialna fazowo TRAILING EDGE (TE) - LEADING EDGE (LE) | [6 empty] | Moduł LED | Cree DK180501 V8 JB2835 3V 3K | Philips Xitanium 7W 0,35A 20V TE SC 230V [2017] | 50000 | Philips Xitanium TE |  |  |  | 0.8% | SDCM3 | 80 | <=0 |  | C | C |  | 20% |  |  | +25°C | Ta max=+65°C | 1A / 15,2µs | [11 empty] | 1 | 0.4 | [7 empty] | TAK
2430BL0009 | 2430 | HELLVIK MINI BOLLARD 55CM LED 415LM 3000K DIM. | Hellvik |  | Oprawa | Bollard |  | Aluminium |  | Czarny |  | Nie | LED zintegrowane | AC | DIM. | 5,6W | 7,1W | 1030lm | 415lm |  |  | IP65 |  | 3000K | szerokie dół | 26x11x55 | >171 460h | Nie | Oprawa słupkowa. | Odlew aluminiowy malowany proszkowo. |  | Klosz- poliwęglan przeźroczysty ze strukturą, stabilizowany UV. | Uszczelka silikonowa. |  | 55cm |  | Oprawa ściemnialna fazowo TRAILING EDGE (TE) - LEADING EDGE (LE) | [6 empty] | Moduł LED | Cree DK180501 V8 JB2835 3V 3K | Philips Xitanium 7W 0,35A 20V TE SC 230V [2017] | 50000 | Philips Xitanium TE |  |  |  | 0.8% | SDCM3 | 80 | <=0 |  | C | C |  | 20% |  |  | +25°C | Ta max=+65°C | 1A / 15,2µs | [11 empty] | 1 | 0.4 | [7 empty] | TAK
2430GR0009 | 2430GR | HELLVIK MINI BOLLARD 55CM LED 415LM 3000K DIM. | Hellvik |  | Oprawa | Bollard |  | Aluminium |  | Grafitowy |  | Nie | LED zintegrowane | AC | DIM. | 5,6W | 7,1W | 1030lm | 415lm |  |  | IP65 |  | 3000K | szerokie dół | 26x11x55 | >171 460h | Nie | Oprawa słupkowa. | Odlew aluminiowy malowany proszkowo. |  | Klosz- poliwęglan przeźroczysty ze strukturą, stabilizowany UV. | Uszczelka silikonowa. |  | 55cm |  | Oprawa ściemnialna fazowo TRAILING EDGE (TE) - LEADING EDGE (LE) | [6 empty] | Moduł LED | Cree DK180501 V8 JB2835 3V 3K | Philips Xitanium 7W 0,35A 20V TE SC 230V [2017] | 50000 | Philips Xitanium TE |  |  |  | 0.8% | SDCM3 | 80 | <=0 |  | C | C |  | 20% |  |  | +25°C | Ta max=+65°C | 1A / 15,2µs | [11 empty] | 1 | 0.4 | [7 empty] | TAK
2431AL0009 | 2431AL | HELLVIK MINI BOLLARD 55CM LED 444LM 4000K DIM. | Hellvik |  | Oprawa | Bollard |  | Aluminium |  | Aluminium |  | Nie | LED zintegrowane | AC | DIM. | 5,6W | 7,1W | 1030lm | 444lm |  |  | IP65 |  | 4000K | szerokie dół | 26x11x55 | >171 460h | Nie | Oprawa słupkowa. | Odlew aluminiowy malowany proszkowo. |  | Klosz- poliwęglan przeźroczysty ze strukturą, stabilizowany UV. | Uszczelka silikonowa. |  | 55cm |  | Oprawa ściemnialna fazowo TRAILING EDGE (TE) - LEADING EDGE (LE) | [6 empty] | Moduł LED | Cree DK180501 V8 JB2835 3V 4K | Philips Xitanium 7W 0,35A 20V TE SC 230V [2017] | 50000 | Philips Xitanium TE |  |  |  | 0.8% | SDCM3 | 80 | <=0 |  | C | C |  | xxx |  |  | +25°C | Ta max=+65°C | 1A / 15,2µs | [11 empty] | 0.1 | 0.4 | [7 empty] | TAK
2431BL0009 | 2431 | HELLVIK MINI BOLLARD 55CM LED 444LM 4000K DIM. | Hellvik |  | Oprawa | Bollard |  | Aluminium |  | Czarny |  | Nie | LED zintegrowane | AC | DIM. | 5,6W | 7,1W | 1030lm | 444lm |  |  | IP65 |  | 4000K | szerokie dół | 26x11x55 | >171 460h | Nie | Oprawa słupkowa. | Odlew aluminiowy malowany proszkowo. |  | Klosz- poliwęglan przeźroczysty ze strukturą, stabilizowany UV. | Uszczelka silikonowa. |  | 55cm |  | Oprawa ściemnialna fazowo TRAILING EDGE (TE) - LEADING EDGE (LE) | [6 empty] | Moduł LED | Cree DK180501 V8 JB2835 3V 4K | Philips Xitanium 7W 0,35A 20V TE SC 230V [2017] | 50000 | Philips Xitanium TE |  |  |  | 0.8% | SDCM3 | 80 | <=0 |  | C | C |  | xxx |  |  | +25°C | Ta max=+65°C | 1A / 15,2µs | [11 empty] | 0.1 | 0.4 | [7 empty] | TAK
2431GR0009 | 2431GR | HELLVIK MINI BOLLARD 55CM LED 444LM 4000K DIM. | Hellvik |  | Oprawa | Bollard |  | Aluminium |  | Grafitowy |  | Nie | LED zintegrowane | AC | DIM. | 5,6W | 7,1W | 1030lm | 444lm |  |  | IP65 |  | 4000K | szerokie dół | 26x11x55 | >171 460h | Nie | Oprawa słupkowa. | Odlew aluminiowy malowany proszkowo. |  | Klosz- poliwęglan przeźroczysty ze strukturą, stabilizowany UV. | Uszczelka silikonowa. |  | 55cm |  | Oprawa ściemnialna fazowo TRAILING EDGE (TE) - LEADING EDGE (LE) | [6 empty] | Moduł LED | Cree DK180501 V8 JB2835 3V 4K | Philips Xitanium 7W 0,35A 20V TE SC 230V [2017] | 50000 | Philips Xitanium TE |  |  |  | 0.8% | SDCM3 | 80 | <=0 |  | C | C |  | xxx |  |  | +25°C | Ta max=+65°C | 1A / 15,2µs | [11 empty] | 0.1 | 0.4 | [7 empty] | TAK
2432AL0009 | 2432AL | HELLVIK MINI BOLLARD 55CM LED 492LM 3000K DALI2 | Hellvik |  | Oprawa | Bollard |  | Aluminium |  | Aluminium |  | Nie | LED zintegrowane | AC | DALI2 | 5,6W | 8,7W | 1030lm | 492lm |  |  | IP65 |  | 3000K | szerokie dół | 26x11x55 | >171 460h | Nie | Oprawa słupkowa. | Odlew aluminiowy malowany proszkowo. |  | Klosz- poliwęglan przeźroczysty ze strukturą, stabilizowany UV. | Uszczelka silikonowa. |  | 55cm |  | Sterowanie światłem w systemie: DALI2 | [6 empty] | Moduł LED | Cree DK180501 V8 JB2835 3V 3K | KGP CC10W150-500 DALI | 100000 |  |  |  |  | 0.8% | SDCM3 | 80 | <=0 |  | C | C | PF>0,89 | 20% |  |  | +25°C | Ta max=+65°C | 1A / 15,2µs | [11 empty] | 1 | 0.4 | [7 empty] | TAK
2432BL0009 | 2432 | HELLVIK MINI BOLLARD 55CM LED 492LM 3000K DALI2 | Hellvik |  | Oprawa | Bollard |  | Aluminium |  | Czarny |  | Nie | LED zintegrowane | AC | DALI2 | 5,6W | 8,7W | 1030lm | 492lm |  |  | IP65 |  | 3000K | szerokie dół | 26x11x55 | >171 460h | Nie | Oprawa słupkowa. | Odlew aluminiowy malowany proszkowo. |  | Klosz- poliwęglan przeźroczysty ze strukturą, stabilizowany UV. | Uszczelka silikonowa. |  | 55cm |  | Sterowanie światłem w systemie: DALI2 | [6 empty] | Moduł LED | Cree DK180501 V8 JB2835 3V 3K | KGP CC10W150-500 DALI | 100000 |  |  |  |  | 0.8% | SDCM3 | 80 | <=0 |  | C | C | PF>0,89 | 20% |  |  | +25°C | Ta max=+65°C | 1A / 15,2µs | [11 empty] | 1 | 0.4 | [7 empty] | TAK
2432GR0009 | 2432GR | HELLVIK MINI BOLLARD 55CM LED 492LM 3000K DALI2 | Hellvik |  | Oprawa | Bollard |  | Aluminium |  | Grafitowy |  | Nie | LED zintegrowane | AC | DALI2 | 5,6W | 8,7W | 1030lm | 492lm |  |  | IP65 |  | 3000K | szerokie dół | 26x11x55 | >171 460h | Nie | Oprawa słupkowa. | Odlew aluminiowy malowany proszkowo. |  | Klosz- poliwęglan przeźroczysty ze strukturą, stabilizowany UV. | Uszczelka silikonowa. |  | 55cm |  | Sterowanie światłem w systemie: DALI2 | [6 empty] | Moduł LED | Cree DK180501 V8 JB2835 3V 3K | KGP CC10W150-500 DALI | 100000 |  |  |  |  | 0.8% | SDCM3 | 80 | <=0 |  | C | C | PF>0,89 | 20% |  |  | +25°C | Ta max=+65°C | 1A / 15,2µs | [11 empty] | 1 | 0.4 | [7 empty] | TAK
2433AL0009 | 2433AL | HELLVIK MINI BOLLARD 55CM LED 510LM 4000K DALI2 | Hellvik |  | Oprawa | Bollard |  | Aluminium |  | Aluminium |  | Nie | LED zintegrowane | AC | DALI2 | 5,6W | 8,7W | 1030lm | 510lm |  |  | IP65 |  | 4000K | szerokie dół | 26x11x55 | >171 460h | Nie | Oprawa słupkowa. | Odlew aluminiowy malowany proszkowo. |  | Klosz- poliwęglan przeźroczysty ze strukturą, stabilizowany UV. | Uszczelka silikonowa. |  | 55cm |  | Sterowanie światłem w systemie: DALI2 | [6 empty] | Moduł LED | Cree DK180501 V8 JB2835 3V 4K | KGP CC10W150-500 DALI | 100000 |  |  |  |  | 0.8% | SDCM3 | 80 | <=0 |  | C | C | PF>0,89 | 20% |  |  | +25°C | Ta max=+65°C | 1A / 15,2µs | [11 empty] | 1 | 0.4 | [7 empty] | TAK
2433BL0009 | 2433 | HELLVIK MINI BOLLARD 55CM LED 510LM 4000K DALI2 | Hellvik |  | Oprawa | Bollard |  | Aluminium |  | Czarny |  | Nie | LED zintegrowane | AC | DALI2 | 5,6W | 8,7W | 1030lm | 510lm |  |  | IP65 |  | 4000K | szerokie dół | 26x11x55 | >171 460h | Nie | Oprawa słupkowa. | Odlew aluminiowy malowany proszkowo. |  | Klosz- poliwęglan przeźroczysty ze strukturą, stabilizowany UV. | Uszczelka silikonowa. |  | 55cm |  | Sterowanie światłem w systemie: DALI2 | [6 empty] | Moduł LED | Cree DK180501 V8 JB2835 3V 4K | KGP CC10W150-500 DALI | 100000 |  |  |  |  | 0.8% | SDCM3 | 80 | <=0 |  | C | C | PF>0,89 | 20% |  |  | +25°C | Ta max=+65°C | 1A / 15,2µs | [11 empty] | 1 | 0.4 | [7 empty] | TAK
2433GR0009 | 2433GR | HELLVIK MINI BOLLARD 55CM LED 510LM 4000K DALI2 | Hellvik |  | Oprawa | Bollard |  | Aluminium |  | Grafitowy |  | Nie | LED zintegrowane | AC | DALI2 | 5,6W | 8,7W | 1030lm | 510lm |  |  | IP65 |  | 4000K | szerokie dół | 26x11x55 | >171 460h | Nie | Oprawa słupkowa. | Odlew aluminiowy malowany proszkowo. |  | Klosz- poliwęglan przeźroczysty ze strukturą, stabilizowany UV. | Uszczelka silikonowa. |  | 55cm |  | Sterowanie światłem w systemie: DALI2 | [6 empty] | Moduł LED | Cree DK180501 V8 JB2835 3V 4K | KGP CC10W150-500 DALI | 100000 |  |  |  |  | 0.8% | SDCM3 | 80 | <=0 |  | C | C | PF>0,89 | 20% |  |  | +25°C | Ta max=+65°C | 1A / 15,2µs | [11 empty] | 1 | 0.4 | [7 empty] | TAK
2434AL0009 | 2434AL | HELLVIK MINI BOLLARD 55CM LED 495LM VSM 3000K DIM. | Hellvik |  | Oprawa | Bollard |  | Aluminium |  | Aluminium |  | Tak | LED zintegrowane | AC | DIM. | 5,8W | 7,3W | 828lm | 495lm |  |  | IP65 |  | 3000K | szerokie dół | 26x11x55 | >109 000h | Nie | Oprawa słupkowa. | Odlew aluminiowy malowany proszkowo. |  | Soczewka hermetyczna zewnętrzna- tworzywo sztuczne PMMA przeźroczyste. | Uszczelka silikonowa. |  | 55cm |  | Oprawa ściemnialna fazowo TRAILING EDGE (TE) | [6 empty] | Moduł LED | Cree DK200402 V1 XTE-HE 3K | Philips Xitanium 10W 0,5A 20V TE SC 230V | 50000 |  |  |  |  | 2.3% | SDCM3 | 80 | <=0 | RG0 lub RG1 | E | E | PF>0,89 | 20% |  |  | +25°C | Ta max=+65°C | 3,36A/36µs | [11 empty] | 1 | 0.4 | [7 empty] | TAK
2434BL0009 | 2434 | HELLVIK MINI BOLLARD 55CM LED 495LM VSM 3000K DIM. | Hellvik |  | Oprawa | Bollard |  | Aluminium |  | Czarny |  | Tak | LED zintegrowane | AC | DIM. | 5,8W | 7,3W | 828lm | 495lm |  |  | IP65 |  | 3000K | szerokie dół | 26x11x55 | >109 000h | Nie | Oprawa słupkowa. | Odlew aluminiowy malowany proszkowo. |  | Soczewka hermetyczna zewnętrzna- tworzywo sztuczne PMMA przeźroczyste. | Uszczelka silikonowa. |  | 55cm |  | Oprawa ściemnialna fazowo TRAILING EDGE (TE) | [6 empty] | Moduł LED | Cree DK200402 V1 XTE-HE 3K | Philips Xitanium 10W 0,5A 20V TE SC 230V | 50000 |  |  |  |  | 2.3% | SDCM3 | 80 | <=0 | RG0 lub RG1 | E | E | PF>0,89 | 20% |  |  | +25°C | Ta max=+65°C | 3,36A/36µs | [11 empty] | 1 | 0.4 | [7 empty] | TAK
2434GR0009 | 2434GR | HELLVIK MINI BOLLARD 55CM LED 495LM VSM 3000K DIM. | Hellvik |  | Oprawa | Bollard |  | Aluminium |  | Grafitowy |  | Tak | LED zintegrowane | AC | DIM. | 5,8W | 7,3W | 828lm | 495lm |  |  | IP65 |  | 3000K | szerokie dół | 26x11x55 | >109 000h | Nie | Oprawa słupkowa. | Odlew aluminiowy malowany proszkowo. |  | Soczewka hermetyczna zewnętrzna- tworzywo sztuczne PMMA przeźroczyste. | Uszczelka silikonowa. |  | 55cm |  | Oprawa ściemnialna fazowo TRAILING EDGE (TE) | [6 empty] | Moduł LED | Cree DK200402 V1 XTE-HE 3K | Philips Xitanium 10W 0,5A 20V TE SC 230V | 50000 |  |  |  |  | 2.3% | SDCM3 | 80 | <=0 | RG0 lub RG1 | E | E | PF>0,89 | 20% |  |  | +25°C | Ta max=+65°C | 3,36A/36µs | [11 empty] | 1 | 0.4 | [7 empty] | TAK
2435AL0009 | 2435AL | HELLVIK MINI BOLLARD 55CM LED 363LM VSM 4000K DIM. | Hellvik |  | Oprawa | Bollard |  | Aluminium |  | Aluminium |  | Tak | LED zintegrowane | AC | DIM. | 5,6W | 7,5W | 856lm | 363lm |  |  | IP65 |  | 4000K | szerokie dół | 26x11x55 | >109 000h | Nie | Oprawa słupkowa. | Odlew aluminiowy malowany proszkowo. |  | Soczewka hermetyczna zewnętrzna- tworzywo sztuczne PMMA przeźroczyste. | Uszczelka silikonowa. |  | 55cm |  | Oprawa ściemnialna fazowo TRAILING EDGE (TE) | [6 empty] | Moduł LED | Cree DK200402 V1 XTE-HE 3V 4K. | Philips Xitanium 10W 0,5A 20V TE SC 230V | 50000 |  |  |  |  | 2.3% | SDCM3 | 80 | <=0 | RG0 lub RG1 | E | E | PF>0,89 | 20% |  |  | +25°C | Ta max=+65°C | 3,36A/36µs | [11 empty] | 1 | 0.4 | [7 empty] | TAK
2435BL0009 | 2435 | HELLVIK MINI BOLLARD 55CM LED 363LM VSM 4000K DIM. | Hellvik |  | Oprawa | Bollard |  | Aluminium |  | Czarny |  | Tak | LED zintegrowane | AC | DIM. | 5,6W | 7,5W | 856lm | 363lm |  |  | IP65 |  | 4000K | szerokie dół | 26x11x55 | >109 000h | Nie | Oprawa słupkowa. | Odlew aluminiowy malowany proszkowo. |  | Soczewka hermetyczna zewnętrzna- tworzywo sztuczne PMMA przeźroczyste. | Uszczelka silikonowa. |  | 55cm |  | Oprawa ściemnialna fazowo TRAILING EDGE (TE) | [6 empty] | Moduł LED | Cree DK200402 V1 XTE-HE 3V 4K. | Philips Xitanium 10W 0,5A 20V TE SC 230V | 50000 |  |  |  |  | 2.3% | SDCM3 | 80 | <=0 | RG0 lub RG1 | E | E | PF>0,89 | 20% |  |  | +25°C | Ta max=+65°C | 3,36A/36µs | [11 empty] | 1 | 0.4 | [7 empty] | TAK
2435GR0009 | 2435GR | HELLVIK MINI BOLLARD 55CM LED 363LM VSM 4000K DIM. | Hellvik |  | Oprawa | Bollard |  | Aluminium |  | Grafitowy |  | Tak | LED zintegrowane | AC | DIM. | 5,6W | 7,5W | 856lm | 363lm |  |  | IP65 |  | 4000K | szerokie dół | 26x11x55 | >109 000h | Nie | Oprawa słupkowa. | Odlew aluminiowy malowany proszkowo. |  | Soczewka hermetyczna zewnętrzna- tworzywo sztuczne PMMA przeźroczyste. | Uszczelka silikonowa. |  | 55cm |  | Oprawa ściemnialna fazowo TRAILING EDGE (TE) | [6 empty] | Moduł LED | Cree DK200402 V1 XTE-HE 3V 4K. | Philips Xitanium 10W 0,5A 20V TE SC 230V | 50000 |  |  |  |  | 2.3% | SDCM3 | 80 | <=0 | RG0 lub RG1 | E | E | PF>0,89 | 20% |  |  | +25°C | Ta max=+65°C | 3,36A/36µs | [11 empty] | 1 | 0.4 | [7 empty] | TAK
2436AL0009 | 2436AL | HELLVIK MINI BOLLARD 55CM LED 492LM 3000K DALI2 | Hellvik |  | Oprawa | Bollard |  | Aluminium |  | Aluminium |  | Tak | LED zintegrowane | AC | DALI2 | 5,8W | 8,7w | 828lm | 492lm |  |  | IP65 |  | 3000K | szerokie dół | 26x11x55 | >109 000h | Nie | Oprawa słupkowa. | Odlew aluminiowy malowany proszkowo. |  | Soczewka hermetyczna zewnętrzna- tworzywo sztuczne PMMA przeźroczyste. | Uszczelka silikonowa. |  | 55cm |  | Sterowanie światłem w systemie: DALI2 | [6 empty] | Moduł LED | Cree DK200402 V1 XTE-HE 3K | Osram OTi DALI 15/220…240/1A0 LT2 NFC | 100000 |  |  |  |  | 0.8% | SDCM3 | 80 | <=0 | RG0 lub RG1 | E | E | PF>0,89 | 10% |  |  | +25°C | Ta max=+65°C | 5A / 220µs | [11 empty] | 1 | 0.4 | [7 empty] | TAK
2436BL0009 | 2436 | HELLVIK MINI BOLLARD 55CM LED 492LM 3000K DALI2 | Hellvik |  | Oprawa | Bollard |  | Aluminium |  | Czarny |  | Tak | LED zintegrowane | AC | DALI2 | 5,8W | 8,7w | 828lm | 492lm |  |  | IP65 |  | 3000K | szerokie dół | 26x11x55 | >109 000h | Nie | Oprawa słupkowa. | Odlew aluminiowy malowany proszkowo. |  | Soczewka hermetyczna zewnętrzna- tworzywo sztuczne PMMA przeźroczyste. | Uszczelka silikonowa. |  | 55cm |  | Sterowanie światłem w systemie: DALI2 | [6 empty] | Moduł LED | Cree DK200402 V1 XTE-HE 3K | Osram OTi DALI 15/220…240/1A0 LT2 NFC | 100000 |  |  |  |  | 0.8% | SDCM3 | 80 | <=0 | RG0 lub RG1 | E | E | PF>0,89 | 10% |  |  | +25°C | Ta max=+65°C | 5A / 220µs | [11 empty] | 1 | 0.4 | [7 empty] | TAK
2436GR0009 | 2436GR | HELLVIK MINI BOLLARD 55CM LED 492LM 3000K DALI2 | Hellvik |  | Oprawa | Bollard |  | Aluminium |  | Grafitowy |  | Tak | LED zintegrowane | AC | DALI2 | 5,8W | 8,7w | 828lm | 492lm |  |  | IP65 |  | 3000K | szerokie dół | 26x11x55 | >109 000h | Nie | Oprawa słupkowa. | Odlew aluminiowy malowany proszkowo. |  | Soczewka hermetyczna zewnętrzna- tworzywo sztuczne PMMA przeźroczyste. | Uszczelka silikonowa. |  | 55cm |  | Sterowanie światłem w systemie: DALI2 | [6 empty] | Moduł LED | Cree DK200402 V1 XTE-HE 3K | Osram OTi DALI 15/220…240/1A0 LT2 NFC | 100000 |  |  |  |  | 0.8% | SDCM3 | 80 | <=0 | RG0 lub RG1 | E | E | PF>0,89 | 10% |  |  | +25°C | Ta max=+65°C | 5A / 220µs | [11 empty] | 1 | 0.4 | [7 empty] | TAK
2437AL0009 | 2437AL | HELLVIK MINI BOLLARD 55CM LED 492LM 4000K DALI2 | Hellvik |  | Oprawa | Bollard |  | Aluminium |  | Aluminium |  | Tak | LED zintegrowane | AC | DALI2 | 5,8W | 8,7w | 828lm | 492lm |  |  | IP65 |  | 4000K | szerokie dół | 26x11x55 | >109 000h | Nie | Oprawa słupkowa. | Odlew aluminiowy malowany proszkowo. |  | Soczewka hermetyczna zewnętrzna- tworzywo sztuczne PMMA przeźroczyste. | Uszczelka silikonowa. |  | 55cm |  | Sterowanie światłem w systemie: DALI2 | [6 empty] | Moduł LED | Cree DK200402 V1 XTE-HE 3V 4K. | Osram OTi DALI 15/220…240/1A0 LT2 NFC | 100000 |  |  |  |  | 0.8% | SDCM3 | 80 | <=0 | RG0 lub RG1 | E | E | PF>0,89 | 10% |  |  | +25°C | Ta max=+65°C | 5A / 220µs | [11 empty] | 1 | 0.4 | [7 empty] | TAK
2437BL0009 | 2437 | HELLVIK MINI BOLLARD 55CM LED 492LM 4000K DALI2 | Hellvik |  | Oprawa | Bollard |  | Aluminium |  | Czarny |  | Tak | LED zintegrowane | AC | DALI2 | 5,8W | 8,7w | 828lm | 492lm |  |  | IP65 |  | 4000K | szerokie dół | 26x11x55 | >109 000h | Nie | Oprawa słupkowa. | Odlew aluminiowy malowany proszkowo. |  | Soczewka hermetyczna zewnętrzna- tworzywo sztuczne PMMA przeźroczyste. | Uszczelka silikonowa. |  | 55cm |  | Sterowanie światłem w systemie: DALI2 | [6 empty] | Moduł LED | Cree DK200402 V1 XTE-HE 3V 4K. | Osram OTi DALI 15/220…240/1A0 LT2 NFC | 100000 |  |  |  |  | 0.8% | SDCM3 | 80 | <=0 | RG0 lub RG1 | E | E | PF>0,89 | 10% |  |  | +25°C | Ta max=+65°C | 5A / 220µs | [11 empty] | 1 | 0.4 | [7 empty] | TAK
2437GR0009 | 2437GR | HELLVIK MINI BOLLARD 55CM LED 492LM 4000K DALI2 | Hellvik |  | Oprawa | Bollard |  | Aluminium |  | Grafitowy |  | Tak | LED zintegrowane | AC | DALI2 | 5,8W | 8,7w | 828lm | 492lm |  |  | IP65 |  | 4000K | szerokie dół | 26x11x55 | >109 000h | Nie | Oprawa słupkowa. | Odlew aluminiowy malowany proszkowo. |  | Soczewka hermetyczna zewnętrzna- tworzywo sztuczne PMMA przeźroczyste. | Uszczelka silikonowa. |  | 55cm |  | Sterowanie światłem w systemie: DALI2 | [6 empty] | Moduł LED | Cree DK200402 V1 XTE-HE 3V 4K. | Osram OTi DALI 15/220…240/1A0 LT2 NFC | 100000 |  |  |  |  | 0.8% | SDCM3 | 80 | <=0 | RG0 lub RG1 | E | E | PF>0,89 | 10% |  |  | +25°C | Ta max=+65°C | 5A / 220µs | [11 empty] | 1 | 0.4 | [7 empty] | TAK
2440AL0009 | 2440AL | HELLVIK MINI BOLLARD 85CM LED 415LM 3000K DIM. | Hellvik |  | Oprawa | Bollard |  | Aluminium |  | Aluminium |  | Nie | LED zintegrowane | AC | DIM. | 5,6W | 7,1w | 1030lm | 415lm |  |  | IP65 |  | 3000K | szerokie dół | 26x11x85 | >171 460h | Nie | Oprawa słupkowa. | Odlew aluminiowy malowany proszkowo. |  | Klosz- poliwęglan przeźroczysty ze strukturą, stabilizowany UV. | Uszczelka silikonowa. |  | 85cm |  | Oprawa ściemnialna fazowo TRAILING EDGE (TE) - LEADING EDGE (LE) | [6 empty] | Moduł LED | Cree DK180501 V8 JB2835 3V 3K | Philips Xitanium 7W 0,35A 20V TE SC 230V [2017] | 50000 |  |  |  |  | 0.8% | SDCM3 | 80 | <=0 |  | C | C | PF>0,89 | 20% |  |  | +25°C | Ta max=+65°C | 1A / 15,2µs | [11 empty] | 1 | 0.4 | [7 empty] | TAK
2440BL0009 | 2440 | HELLVIK MINI BOLLARD 85CM LED 415LM 3000K DIM. | Hellvik |  | Oprawa | Bollard |  | Aluminium |  | Czarny |  | Nie | LED zintegrowane | AC | DIM. | 5,6W | 7,1w | 1030lm | 415lm |  |  | IP65 |  | 3000K | szerokie dół | 26x11x85 | >171 460h | Nie | Oprawa słupkowa. | Odlew aluminiowy malowany proszkowo. |  | Klosz- poliwęglan przeźroczysty ze strukturą, stabilizowany UV. | Uszczelka silikonowa. |  | 85cm |  | Oprawa ściemnialna fazowo TRAILING EDGE (TE) - LEADING EDGE (LE) | [6 empty] | Moduł LED | Cree DK180501 V8 JB2835 3V 3K | Philips Xitanium 7W 0,35A 20V TE SC 230V [2017] | 50000 |  |  |  |  | 0.8% | SDCM3 | 80 | <=0 |  | C | C | PF>0,89 | 20% |  |  | +25°C | Ta max=+65°C | 1A / 15,2µs | [11 empty] | 1 | 0.4 | [7 empty] | TAK
2440GR0009 | 2440GR | HELLVIK MINI BOLLARD 85CM LED 415LM 3000K DIM. | Hellvik |  | Oprawa | Bollard |  | Aluminium |  | Grafitowy |  | Nie | LED zintegrowane | AC | DIM. | 5,6W | 7,1w | 1030lm | 415lm |  |  | IP65 |  | 3000K | szerokie dół | 26x11x85 | >171 460h | Nie | Oprawa słupkowa. | Odlew aluminiowy malowany proszkowo. |  | Klosz- poliwęglan przeźroczysty ze strukturą, stabilizowany UV. | Uszczelka silikonowa. |  | 85cm |  | Oprawa ściemnialna fazowo TRAILING EDGE (TE) - LEADING EDGE (LE) | [6 empty] | Moduł LED | Cree DK180501 V8 JB2835 3V 3K | Philips Xitanium 7W 0,35A 20V TE SC 230V [2017] | 50000 |  |  |  |  | 0.8% | SDCM3 | 80 | <=0 |  | C | C | PF>0,89 | 20% |  |  | +25°C | Ta max=+65°C | 1A / 15,2µs | [11 empty] | 1 | 0.4 | [7 empty] | TAK
2441AL0009 | 2441AL | HELLVIK MINI BOLLARD 85CM LED 444LM 4000K DIM. | Hellvik |  | Oprawa | Bollard |  | Aluminium |  | Aluminium |  | Nie | LED zintegrowane | AC | DIM. | 5,6W | 7.1 | 1030lm | 444lm |  |  | IP65 |  | 4000K | szerokie dół | 26x11x55 | >171 460h | Nie | Oprawa słupkowa. | Odlew aluminiowy malowany proszkowo. |  | Klosz- poliwęglan przeźroczysty ze strukturą, stabilizowany UV. | Uszczelka silikonowa. |  | 85cm |  | Oprawa ściemnialna fazowo TRAILING EDGE (TE) - LEADING EDGE (LE) | [6 empty] | Moduł LED | Cree DK180501 V8 JB2835 3V 4K | Philips Xitanium 7W 0,35A 20V TE SC 230V [2017] | 50000 |  |  |  |  | 0.8% | SDCM3 | 80 | <=0 |  | C | C | PF>0,89 | xxx |  |  | +25°C | Ta max=+65°C | 1A / 15,2µs | [11 empty] | 0.1 | 0.4 | [7 empty] | TAK
2441BL0009 | 2441 | HELLVIK MINI BOLLARD 85CM LED 444LM 4000K DIM. | Hellvik |  | Oprawa | Bollard |  | Aluminium |  | Czarny |  | Nie | LED zintegrowane | AC | DIM. | 5,6W | 7.1 | 1030lm | 444lm |  |  | IP65 |  | 4000K | szerokie dół | 26x11x55 | >171 460h | Nie | Oprawa słupkowa. | Odlew aluminiowy malowany proszkowo. |  | Klosz- poliwęglan przeźroczysty ze strukturą, stabilizowany UV. | Uszczelka silikonowa. |  | 85cm |  | Oprawa ściemnialna fazowo TRAILING EDGE (TE) - LEADING EDGE (LE) | [6 empty] | Moduł LED | Cree DK180501 V8 JB2835 3V 4K | Philips Xitanium 7W 0,35A 20V TE SC 230V [2017] | 50000 |  |  |  |  | 0.8% | SDCM3 | 80 | <=0 |  | C | C | PF>0,89 | xxx |  |  | +25°C | Ta max=+65°C | 1A / 15,2µs | [11 empty] | 0.1 | 0.4 | [7 empty] | TAK
2441GR0009 | 2441GR | HELLVIK MINI BOLLARD 85CM LED 444LM 4000K DIM. | Hellvik |  | Oprawa | Bollard |  | Aluminium |  | Grafitowy |  | Nie | LED zintegrowane | AC | DIM. | 5,6W | 7.1 | 1030lm | 444lm |  |  | IP65 |  | 4000K | szerokie dół | 26x11x55 | >171 460h | Nie | Oprawa słupkowa. | Odlew aluminiowy malowany proszkowo. |  | Klosz- poliwęglan przeźroczysty ze strukturą, stabilizowany UV. | Uszczelka silikonowa. |  | 85cm |  | Oprawa ściemnialna fazowo TRAILING EDGE (TE) - LEADING EDGE (LE) | [6 empty] | Moduł LED | Cree DK180501 V8 JB2835 3V 4K | Philips Xitanium 7W 0,35A 20V TE SC 230V [2017] | 50000 |  |  |  |  | 0.8% | SDCM3 | 80 | <=0 |  | C | C | PF>0,89 | xxx |  |  | +25°C | Ta max=+65°C | 1A / 15,2µs | [11 empty] | 0.1 | 0.4 | [7 empty] | TAK
2442AL0009 | 2442AL | HELLVIK MINI BOLLARD 85CM LED 492LM 3000K DALI2 | Hellvik |  | Oprawa | Bollard |  | Aluminium |  | Aluminium |  | Nie | LED zintegrowane | AC | DALI2 | 5,6W | 8,7w | 1030lm | 492lm |  |  | IP65 |  | 3000K | szerokie dół | 26x11x55 | >171 460h | Nie | Oprawa słupkowa. | Odlew aluminiowy malowany proszkowo. |  | Klosz- poliwęglan przeźroczysty ze strukturą, stabilizowany UV. | Uszczelka silikonowa. |  | 85cm |  | Sterowanie światłem w systemie: DALI2 | [6 empty] | Moduł LED | Cree DK180501 V8 JB2835 3V 3K | KGP CC10W150-500 DALI | 100000 |  |  |  |  | 0.8% | SDCM3 | 80 | <=0 |  | C | C | PF>0,89 | 20% |  |  | +25°C | Ta max=+65°C | 1A / 15,2µs | [11 empty] | 1 | 0.4 | [7 empty] | TAK
2442BL0009 | 2442 | HELLVIK MINI BOLLARD 85CM LED 492LM 3000K DALI2 | Hellvik |  | Oprawa | Bollard |  | Aluminium |  | Czarny |  | Nie | LED zintegrowane | AC | DALI2 | 5,6W | 8,7w | 1030lm | 492lm |  |  | IP65 |  | 3000K | szerokie dół | 26x11x55 | >171 460h | Nie | Oprawa słupkowa. | Odlew aluminiowy malowany proszkowo. |  | Klosz- poliwęglan przeźroczysty ze strukturą, stabilizowany UV. | Uszczelka silikonowa. |  | 85cm |  | Sterowanie światłem w systemie: DALI2 | [6 empty] | Moduł LED | Cree DK180501 V8 JB2835 3V 3K | KGP CC10W150-500 DALI | 100000 |  |  |  |  | 0.8% | SDCM3 | 80 | <=0 |  | C | C | PF>0,89 | 20% |  |  | +25°C | Ta max=+65°C | 1A / 15,2µs | [11 empty] | 1 | 0.4 | [7 empty] | TAK
2442GR0009 | 2442GR | HELLVIK MINI BOLLARD 85CM LED 492LM 3000K DALI2 | Hellvik |  | Oprawa | Bollard |  | Aluminium |  | Grafitowy |  | Nie | LED zintegrowane | AC | DALI2 | 5,6W | 8,7w | 1030lm | 492lm |  |  | IP65 |  | 3000K | szerokie dół | 26x11x55 | >171 460h | Nie | Oprawa słupkowa. | Odlew aluminiowy malowany proszkowo. |  | Klosz- poliwęglan przeźroczysty ze strukturą, stabilizowany UV. | Uszczelka silikonowa. |  | 85cm |  | Sterowanie światłem w systemie: DALI2 | [6 empty] | Moduł LED | Cree DK180501 V8 JB2835 3V 3K | KGP CC10W150-500 DALI | 100000 |  |  |  |  | 0.8% | SDCM3 | 80 | <=0 |  | C | C | PF>0,89 | 20% |  |  | +25°C | Ta max=+65°C | 1A / 15,2µs | [11 empty] | 1 | 0.4 | [7 empty] | TAK
2443AL0009 | 2443AL | HELLVIK MINI BOLLARD 85CM LED 510LM 4000K DALI2 | Hellvik |  | Oprawa | Bollard |  | Aluminium |  | Aluminium |  | Nie | LED zintegrowane | AC | DALI2 | 5,6W | 8,7w | 1030lm | 510lm |  |  | IP65 |  | 4000K | szerokie dół | 26x11x55 | >171 460h | Nie | Oprawa słupkowa. | Odlew aluminiowy malowany proszkowo. |  | Klosz- poliwęglan przeźroczysty ze strukturą, stabilizowany UV. | Uszczelka silikonowa. |  | 85cm |  | Sterowanie światłem w systemie: DALI2 | [6 empty] | Moduł LED | Cree DK180501 V8 JB2835 3V 4K | KGP CC10W150-500 DALI | 100000 |  |  |  |  | 0.8% | SDCM3 | 80 | <=0 |  | C | C | PF>0,89 | 20% |  |  | +25°C | Ta max=+65°C | 1A / 15,2µs | [11 empty] | 1 | 0.4 | [7 empty] | TAK
2443BL0009 | 2443 | HELLVIK MINI BOLLARD 85CM LED 510LM 4000K DALI2 | Hellvik |  | Oprawa | Bollard |  | Aluminium |  | Czarny |  | Nie | LED zintegrowane | AC | DALI2 | 5,6W | 8,7w | 1030lm | 510lm |  |  | IP65 |  | 4000K | szerokie dół | 26x11x55 | >171 460h | Nie | Oprawa słupkowa. | Odlew aluminiowy malowany proszkowo. |  | Klosz- poliwęglan przeźroczysty ze strukturą, stabilizowany UV. | Uszczelka silikonowa. |  | 85cm |  | Sterowanie światłem w systemie: DALI2 | [6 empty] | Moduł LED | Cree DK180501 V8 JB2835 3V 4K | KGP CC10W150-500 DALI | 100000 |  |  |  |  | 0.8% | SDCM3 | 80 | <=0 |  | C | C | PF>0,89 | 20% |  |  | +25°C | Ta max=+65°C | 1A / 15,2µs | [11 empty] | 1 | 0.4 | [7 empty] | TAK
2443GR0009 | 2443GR | HELLVIK MINI BOLLARD 85CM LED 510LM 4000K DALI2 | Hellvik |  | Oprawa | Bollard |  | Aluminium |  | Grafitowy |  | Nie | LED zintegrowane | AC | DALI2 | 5,6W | 8,7w | 1030lm | 510lm |  |  | IP65 |  | 4000K | szerokie dół | 26x11x55 | >171 460h | Nie | Oprawa słupkowa. | Odlew aluminiowy malowany proszkowo. |  | Klosz- poliwęglan przeźroczysty ze strukturą, stabilizowany UV. | Uszczelka silikonowa. |  | 85cm |  | Sterowanie światłem w systemie: DALI2 | [6 empty] | Moduł LED | Cree DK180501 V8 JB2835 3V 4K | KGP CC10W150-500 DALI | 100000 |  |  |  |  | 0.8% | SDCM3 | 80 | <=0 |  | C | C | PF>0,89 | 20% |  |  | +25°C | Ta max=+65°C | 1A / 15,2µs | [11 empty] | 1 | 0.4 | [7 empty] | TAK
2444AL0009 | 2444AL | HELLVIK MINI BOLLARD 85CM LED 495LM VSM 3000K DIM. | Hellvik |  | Oprawa | Bollard |  | Aluminium |  | Aluminium |  | Tak | LED zintegrowane | AC | DIM. | 5,6W | 7,3w | 1030lm | 495lm |  |  | IP65 |  | 3000K | szerokie dół | 26x11x55 | >109 000h | Nie | Oprawa słupkowa. | Odlew aluminiowy malowany proszkowo. |  | Soczewka hermetyczna zewnętrzna- tworzywo sztuczne PMMA przeźroczyste. | Uszczelka silikonowa. |  | 85cm |  | Oprawa ściemnialna fazowo TRAILING EDGE (TE) | [6 empty] | Moduł LED | Cree DK200402 V1 XTE-HE 3K | Philips Xitanium 10W 0,5A 20V TE SC 230V | 50000 |  |  |  |  | 2.3% | SDCM3 | 80 | <=0 | RG0 lub RG1 | E | E | PF>0,89 | 20% |  |  | +25°C | Ta max=+65°C | 3,36A/36µs | [11 empty] | 1 | 0.4 | [7 empty] | TAK
2444BL0009 | 2444 | HELLVIK MINI BOLLARD 85CM LED 495LM VSM 3000K DIM. | Hellvik |  | Oprawa | Bollard |  | Aluminium |  | Czarny |  | Tak | LED zintegrowane | AC | DIM. | 5,6W | 7,3w | 1030lm | 495lm |  |  | IP65 |  | 3000K | szerokie dół | 26x11x55 | >109 000h | Nie | Oprawa słupkowa. | Odlew aluminiowy malowany proszkowo. |  | Soczewka hermetyczna zewnętrzna- tworzywo sztuczne PMMA przeźroczyste. | Uszczelka silikonowa. |  | 85cm |  | Oprawa ściemnialna fazowo TRAILING EDGE (TE) | [6 empty] | Moduł LED | Cree DK200402 V1 XTE-HE 3K | Philips Xitanium 10W 0,5A 20V TE SC 230V | 50000 |  |  |  |  | 2.3% | SDCM3 | 80 | <=0 | RG0 lub RG1 | E | E | PF>0,89 | 20% |  |  | +25°C | Ta max=+65°C | 3,36A/36µs | [11 empty] | 1 | 0.4 | [7 empty] | TAK
2444GR0009 | 2444GR | HELLVIK MINI BOLLARD 85CM LED 495LM VSM 3000K DIM. | Hellvik |  | Oprawa | Bollard |  | Aluminium |  | Grafitowy |  | Tak | LED zintegrowane | AC | DIM. | 5,6W | 7,3w | 1030lm | 495lm |  |  | IP65 |  | 3000K | szerokie dół | 26x11x55 | >109 000h | Nie | Oprawa słupkowa. | Odlew aluminiowy malowany proszkowo. |  | Soczewka hermetyczna zewnętrzna- tworzywo sztuczne PMMA przeźroczyste. | Uszczelka silikonowa. |  | 85cm |  | Oprawa ściemnialna fazowo TRAILING EDGE (TE) | [6 empty] | Moduł LED | Cree DK200402 V1 XTE-HE 3K | Philips Xitanium 10W 0,5A 20V TE SC 230V | 50000 |  |  |  |  | 2.3% | SDCM3 | 80 | <=0 | RG0 lub RG1 | E | E | PF>0,89 | 20% |  |  | +25°C | Ta max=+65°C | 3,36A/36µs | [11 empty] | 1 | 0.4 | [7 empty] | TAK
2445AL0009 | 2445AL | HELLVIK MINI BOLLARD 85CM LED 363LM VSM 4000K DIM. | Hellvik |  | Oprawa | Bollard |  | Aluminium |  | Aluminium |  | Tak | LED zintegrowane | AC | DIM. | 5,6W | 7,5w | 1030lm | 363lm |  |  | IP65 |  | 4000K | szerokie dół | 26x11x55 | >109 000h | Nie | Oprawa słupkowa. | Odlew aluminiowy malowany proszkowo. |  | Soczewka hermetyczna zewnętrzna- tworzywo sztuczne PMMA przeźroczyste. | Uszczelka silikonowa. |  | 85cm |  | Oprawa ściemnialna fazowo TRAILING EDGE (TE) | [6 empty] | Moduł LED | Cree DK200402 V1 XTE-HE 3V 4K. | Philips Xitanium 10W 0,5A 20V TE SC 230V | 50000 |  |  |  |  | 2.3% | SDCM3 | 80 | <=0 | RG0 lub RG1 | E | E | PF>0,89 | 20% |  |  | +25°C | Ta max=+65°C | 3,36A/36µs | [11 empty] | 1 | 0.4 | [7 empty] | TAK
2445BL0009 | 2445 | HELLVIK MINI BOLLARD 85CM LED 363LM VSM 4000K DIM. | Hellvik |  | Oprawa | Bollard |  | Aluminium |  | Czarny |  | Tak | LED zintegrowane | AC | DIM. | 5,6W | 7,5w | 1030lm | 363lm |  |  | IP65 |  | 4000K | szerokie dół | 26x11x55 | >109 000h | Nie | Oprawa słupkowa. | Odlew aluminiowy malowany proszkowo. |  | Soczewka hermetyczna zewnętrzna- tworzywo sztuczne PMMA przeźroczyste. | Uszczelka silikonowa. |  | 85cm |  | Oprawa ściemnialna fazowo TRAILING EDGE (TE) | [6 empty] | Moduł LED | Cree DK200402 V1 XTE-HE 3V 4K. | Philips Xitanium 10W 0,5A 20V TE SC 230V | 50000 |  |  |  |  | 2.3% | SDCM3 | 80 | <=0 | RG0 lub RG1 | E | E | PF>0,89 | 20% |  |  | +25°C | Ta max=+65°C | 3,36A/36µs | [11 empty] | 1 | 0.4 | [7 empty] | TAK
2445GR0009 | 2445GR | HELLVIK MINI BOLLARD 85CM LED 363LM VSM 4000K DIM. | Hellvik |  | Oprawa | Bollard |  | Aluminium |  | Grafitowy |  | Tak | LED zintegrowane | AC | DIM. | 5,6W | 7,5w | 1030lm | 363lm |  |  | IP65 |  | 4000K | szerokie dół | 26x11x55 | >109 000h | Nie | Oprawa słupkowa. | Odlew aluminiowy malowany proszkowo. |  | Soczewka hermetyczna zewnętrzna- tworzywo sztuczne PMMA przeźroczyste. | Uszczelka silikonowa. |  | 85cm |  | Oprawa ściemnialna fazowo TRAILING EDGE (TE) | [6 empty] | Moduł LED | Cree DK200402 V1 XTE-HE 3V 4K. | Philips Xitanium 10W 0,5A 20V TE SC 230V | 50000 |  |  |  |  | 2.3% | SDCM3 | 80 | <=0 | RG0 lub RG1 | E | E | PF>0,89 | 20% |  |  | +25°C | Ta max=+65°C | 3,36A/36µs | [11 empty] | 1 | 0.4 | [7 empty] | TAK
2446AL0009 | 2446AL | HELLVIK MINI BOLLARD 85CM LED 492LM 3000K DALI2 | Hellvik |  | Oprawa | Bollard |  | Aluminium |  | Aluminium |  | Tak | LED zintegrowane | AC | DALI2 | 5,6W | 8,7w | 1030lm | 492lm |  |  | IP65 |  | 3000K | szerokie dół | 26x11x55 | >109 000h | Nie | Oprawa słupkowa. | Odlew aluminiowy malowany proszkowo. |  | Soczewka hermetyczna zewnętrzna- tworzywo sztuczne PMMA przeźroczyste. | Uszczelka silikonowa. |  | 85cm |  | Sterowanie światłem w systemie: DALI2 | [6 empty] | Moduł LED | Cree DK200402 V1 XTE-HE 3K | Osram OTi DALI 15/220…240/1A0 LT2 NFC | 100000 |  |  |  |  | 0.8% | SDCM3 | 80 | <=0 | RG0 lub RG1 | E | E | PF>0,89 | 10% |  |  | +25°C | Ta max=+65°C | 5A / 220µs | [11 empty] | 1 | 0.4 | [7 empty] | TAK
2446BL0009 | 2446 | HELLVIK MINI BOLLARD 85CM LED 492LM 3000K DALI2 | Hellvik |  | Oprawa | Bollard |  | Aluminium |  | Czarny |  | Tak | LED zintegrowane | AC | DALI2 | 5,6W | 8,7w | 1030lm | 492lm |  |  | IP65 |  | 3000K | szerokie dół | 26x11x55 | >109 000h | Nie | Oprawa słupkowa. | Odlew aluminiowy malowany proszkowo. |  | Soczewka hermetyczna zewnętrzna- tworzywo sztuczne PMMA przeźroczyste. | Uszczelka silikonowa. |  | 85cm |  | Sterowanie światłem w systemie: DALI2 | [6 empty] | Moduł LED | Cree DK200402 V1 XTE-HE 3K | Osram OTi DALI 15/220…240/1A0 LT2 NFC | 100000 |  |  |  |  | 0.8% | SDCM3 | 80 | <=0 | RG0 lub RG1 | E | E | PF>0,89 | 10% |  |  | +25°C | Ta max=+65°C | 5A / 220µs | [11 empty] | 1 | 0.4 | [7 empty] | TAK
2446GR0009 | 2446GR | HELLVIK MINI BOLLARD 85CM LED 492LM 3000K DALI2 | Hellvik |  | Oprawa | Bollard |  | Aluminium |  | Grafitowy |  | Tak | LED zintegrowane | AC | DALI2 | 5,6W | 8,7w | 1030lm | 492lm |  |  | IP65 |  | 3000K | szerokie dół | 26x11x55 | >109 000h | Nie | Oprawa słupkowa. | Odlew aluminiowy malowany proszkowo. |  | Soczewka hermetyczna zewnętrzna- tworzywo sztuczne PMMA przeźroczyste. | Uszczelka silikonowa. |  | 85cm |  | Sterowanie światłem w systemie: DALI2 | [6 empty] | Moduł LED | Cree DK200402 V1 XTE-HE 3K | Osram OTi DALI 15/220…240/1A0 LT2 NFC | 100000 |  |  |  |  | 0.8% | SDCM3 | 80 | <=0 | RG0 lub RG1 | E | E | PF>0,89 | 10% |  |  | +25°C | Ta max=+65°C | 5A / 220µs | [11 empty] | 1 | 0.4 | [7 empty] | TAK
2447AL0009 | 2447AL | HELLVIK MINI BOLLARD 85CM LED 492LM 4000K DALI2 | Hellvik |  | Oprawa | Bollard |  | Aluminium |  | Aluminium |  | Tak | LED zintegrowane | AC | DALI2 | 5,6W | 8,7w | 1030lm | 492lm |  |  | IP65 |  | 4000K | szerokie dół | 26x11x55 | >109 000h | Nie | Oprawa słupkowa. | Odlew aluminiowy malowany proszkowo. |  | Soczewka hermetyczna zewnętrzna- tworzywo sztuczne PMMA przeźroczyste. | Uszczelka silikonowa. |  | 85cm |  | Sterowanie światłem w systemie: DALI2 | [6 empty] | Moduł LED | Cree DK200402 V1 XTE-HE 3V 4K. | Osram OTi DALI 15/220…240/1A0 LT2 NFC | 100000 |  |  |  |  | 0.8% | SDCM3 | 80 | <=0 | RG0 lub RG1 | E | E | PF>0,89 | 10% |  |  | +25°C | Ta max=+65°C | 5A / 220µs | [11 empty] | 1 | 0.4 | [7 empty] | TAK
2447BL0009 | 2447 | HELLVIK MINI BOLLARD 85CM LED 492LM 4000K DALI2 | Hellvik |  | Oprawa | Bollard |  | Aluminium |  | Czarny |  | Tak | LED zintegrowane | AC | DALI2 | 5,6W | 8,7w | 1030lm | 492lm |  |  | IP65 |  | 4000K | szerokie dół | 26x11x55 | >109 000h | Nie | Oprawa słupkowa. | Odlew aluminiowy malowany proszkowo. |  | Soczewka hermetyczna zewnętrzna- tworzywo sztuczne PMMA przeźroczyste. | Uszczelka silikonowa. |  | 85cm |  | Sterowanie światłem w systemie: DALI2 | [6 empty] | Moduł LED | Cree DK200402 V1 XTE-HE 3V 4K. | Osram OTi DALI 15/220…240/1A0 LT2 NFC | 100000 |  |  |  |  | 0.8% | SDCM3 | 80 | <=0 | RG0 lub RG1 | E | E | PF>0,89 | 10% |  |  | +25°C | Ta max=+65°C | 5A / 220µs | [11 empty] | 1 | 0.4 | [7 empty] | TAK
2447GR0009 | 2447GR | HELLVIK MINI BOLLARD 85CM LED 492LM 4000K DALI2 | Hellvik |  | Oprawa | Bollard |  | Aluminium |  | Grafitowy |  | Tak | LED zintegrowane | AC | DALI2 | 5,6W | 8,7w | 1030lm | 492lm |  |  | IP65 |  | 4000K | szerokie dół | 26x11x55 | >109 000h | Nie | Oprawa słupkowa. | Odlew aluminiowy malowany proszkowo. |  | Soczewka hermetyczna zewnętrzna- tworzywo sztuczne PMMA przeźroczyste. | Uszczelka silikonowa. |  | 85cm |  | Sterowanie światłem w systemie: DALI2 | [6 empty] | Moduł LED | Cree DK200402 V1 XTE-HE 3V 4K. | Osram OTi DALI 15/220…240/1A0 LT2 NFC | 100000 |  |  |  |  | 0.8% | SDCM3 | 80 | <=0 | RG0 lub RG1 | E | E | PF>0,89 | 10% |  |  | +25°C | Ta max=+65°C | 5A / 220µs | [11 empty] | 1 | 0.4 | [7 empty] | TAK
245BL0010 | 245 | OSLO BOLLARD E27 | Oslo |  | Oprawa | Bollard | Flower | Stal |  | Czarny |  | Nie | Wymienne | E27 |  | MAX 57W / LED 9W | [5 empty] | IP55 | [5 empty] | Nie | Oprawa słupkowa. | Stal cynkowana ogniowo. | Stal malowana proszkowo. | Klosz- poliwęglan przeźroczysty, stabilizowany UV. | [5 empty] | 0 | 0 | 0x0x0 |  |  | 0 | Lampa E27 | QA55 / LED A55..60 | [7 empty] | SDCM | [10 empty] | Ta max=+65°C |  | B 10A: 0, B 16A: 0, C 10A: 0, C 16A: 0 | [16 empty] | Osram ECO PRO Classic 46<=>60W E27, Osram LED Parathom Classic E27, Philips ECO Classic 42<=>60W E27, Philips Master LEDbulb / Ledbulb Classic E27 | 06240000 Klosz - zestaw serwisowy | TAK | TAK
245GA0010 | 245GA | OSLO BOLLARD E27 | Oslo |  | Oprawa | Bollard | Flower | Stal |  | Ocynk Ogniowy |  | Nie | Wymienne | E27 |  | MAX 57W / LED 9W | [5 empty] | IP55 | [5 empty] | Nie | Oprawa słupkowa. | Stal cynkowana ogniowo. | Stal malowana proszkowo. | Klosz- poliwęglan przeźroczysty, stabilizowany UV. | [5 empty] | 0 | 0 | 0x0x0 |  |  | 0 | Lampa E27 | QA55 / LED A55..60 | [7 empty] | SDCM | [10 empty] | Ta max=+65°C |  | B 10A: 0, B 16A: 0, C 10A: 0, C 16A: 0 | [16 empty] | Osram ECO PRO Classic 46<=>60W E27, Osram LED Parathom Classic E27, Philips ECO Classic 42<=>60W E27, Philips Master LEDbulb / Ledbulb Classic E27 | 06240000 Klosz - zestaw serwisowy | TAK | TAK
245BL0011 | 245 | OSLO BOLLARD E27 | Oslo |  | Oprawa | Bollard | Flower | Stal |  | Czarny |  | Nie | Wymienne | E27 |  | LED max 9W | LED max 9W |  |  |  |  | IP55 |  |  |  | 28.5x48x118 |  | Tak | Oprawa słupkowa. | Stal cynkowana ogniowo. | Stal malowana proszkowo. | Klosz- poliwęglan przeźroczysty, stabilizowany UV. | [5 empty] | 3.82 | 5.5 | 41x30.5x24.5 |  |  |  | Lampa E27 | LDE A55..60 |  | 0 |  |  |  |  | 9.19% |  |  | <=0 | [7 empty] | +25°C | TA MAX=+65°C | [18 empty] | Osram ECO PRO Classic 46<=>60W E27, Osram LED Parathom Classic E27, Philips ECO Classic 42<=>60W E27, Philips Master LEDbulb / Ledbulb Classic E27 | 06240003 Klosz - zestaw serwisowy | TAK | TAK
245GA0011 | 245GA | OSLO BOLLARD E27 | Oslo |  | Oprawa | Bollard | Flower | Stal |  | Ocynk Ogniowy |  | Nie | Wymienne | E27 |  | LED max 9W | LED max 9W |  |  |  |  | IP55 |  |  |  | 28.5x48x118 |  | Tak | Oprawa słupkowa. | Stal cynkowana ogniowo. | Stal malowana proszkowo. | Klosz- poliwęglan przeźroczysty, stabilizowany UV. | [5 empty] | 3.82 | 5.5 | 41x30.5x24.5 |  |  |  | Lampa E27 | LDE A55..60 |  | 0 |  |  |  |  | 9.19% |  |  | <=0 | [7 empty] | +25°C | TA MAX=+65°C | [18 empty] | Osram ECO PRO Classic 46<=>60W E27, Osram LED Parathom Classic E27, Philips ECO Classic 42<=>60W E27, Philips Master LEDbulb / Ledbulb Classic E27 | 06240003 Klosz - zestaw serwisowy | TAK | TAK
2460AL0009 | 2460AL | HITRA CEILING LED 1063LM 3000K DALI2 | Hitra ceiling |  | Oprawa | Ceiling |  | Aluminium |  | Aluminium |  | Nie | LED zintegrowane | AC | DALI2 | 11,5W | 14,5W | 2071lm | 1063lm | Szkło | Satynowany | IP65 | IK10 | 3000K | szerokie dół, montaż sufitowy | 13x13x6 |  | Tak | Oprawa sufitowa. | Odlew aluminiowy malowany proszkowo. |  | Klosz- szkło bezpieczne, satynowane. | Uszczelka silikonowa. |  |  | satynowany | Sterowanie światłem w systemie: DALI/TD. | 1.08 | 1.28 | 16x14x7 |  |  |  | Moduł LED | Cree DK210704 V2 JB2835 3V 3K | KGP CC15W100-700 DALI NFC | 100000 |  |  |  |  | 0% | SDCM3 | 80 | <=0 | RG0 lub RG1 | C | C | PF 0,9 | 10% |  |  | +25°C | -25...+45°C | 6.7A/2.4us | B 10A: 46, B 16A: 74, C 10A: 74, C 16A: 119 | [10 empty] | 1 | 0.4 | [5 empty] | ZN2460XX0009 Zestaw serwisowy LED, ZS2460XX0009 Zestaw serwisowy zasilacz | TAK | TAK
2460BL0009 | 2460 | HITRA CEILING LED 1063LM 3000K DALI2 | Hitra ceiling |  | Oprawa | Ceiling |  | Aluminium |  | Czarny |  | Nie | LED zintegrowane | AC | DALI2 | 11,5W | 14,5W | 2071lm | 1063lm | Szkło | Satynowany | IP65 | IK10 | 3000K | szerokie dół, montaż sufitowy | 13x13x6 |  | Tak | Oprawa sufitowa. | Odlew aluminiowy malowany proszkowo. |  | Klosz- szkło bezpieczne, satynowane. | Uszczelka silikonowa. |  |  | satynowany | Sterowanie światłem w systemie: DALI/TD. | 1.08 | 1.28 | 16x14x7 |  |  |  | Moduł LED | Cree DK210704 V2 JB2835 3V 3K | KGP CC15W100-700 DALI NFC | 100000 |  |  |  |  | 0% | SDCM3 | 80 | <=0 | RG0 lub RG1 | C | C | PF 0,9 | 10% |  |  | +25°C | -25...+45°C | 6.7A/2.4us | B 10A: 46, B 16A: 74, C 10A: 74, C 16A: 119 | [10 empty] | 1 | 0.4 | [5 empty] | ZN2460XX0009 Zestaw serwisowy LED, ZS2460XX0009 Zestaw serwisowy zasilacz | TAK | TAK
2460CB0009 | 2460CB | HITRA CEILING LED 1063LM 3000K DALI2 | Hitra ceiling |  | Oprawa | Ceiling |  | Aluminium |  | Brąz Miedziany |  | Nie | LED zintegrowane | AC | DALI2 | 11,5W | 14,5W | 2071lm | 1063lm | Szkło | Satynowany | IP65 | IK10 | 3000K | szerokie dół, montaż sufitowy | 13x13x6 |  | Tak | Oprawa sufitowa. | Odlew aluminiowy malowany proszkowo. |  | Klosz- szkło bezpieczne, satynowane. | Uszczelka silikonowa. |  |  | satynowany | Sterowanie światłem w systemie: DALI/TD. | 1.08 | 1.28 | 16x14x7 |  |  |  | Moduł LED | Cree DK210704 V2 JB2835 3V 3K | KGP CC15W100-700 DALI NFC | 100000 |  |  |  |  | 0% | SDCM3 | 80 | <=0 | RG0 lub RG1 | C | C | PF 0,9 | 10% |  |  | +25°C | -25...+45°C | 6.7A/2.4us | B 10A: 46, B 16A: 74, C 10A: 74, C 16A: 119 | [10 empty] | 1 | 0.4 | [5 empty] | ZN2460XX0009 Zestaw serwisowy LED, ZS2460XX0009 Zestaw serwisowy zasilacz | TAK | TAK
2460CG0009 | 2460CG | HITRA CEILING LED 1063LM 3000K DALI2 | Hitra ceiling |  | Oprawa | Ceiling |  | Aluminium |  | Szary Cement |  | Nie | LED zintegrowane | AC | DALI2 | 11,5W | 14,5W | 2071lm | 1063lm | Szkło | Satynowany | IP65 | IK10 | 3000K | szerokie dół, montaż sufitowy | 13x13x6 |  | Tak | Oprawa sufitowa. | Odlew aluminiowy malowany proszkowo. |  | Klosz- szkło bezpieczne, satynowane. | Uszczelka silikonowa. |  |  | satynowany | Sterowanie światłem w systemie: DALI/TD. | 1.08 | 1.28 | 16x14x7 |  |  |  | Moduł LED | Cree DK210704 V2 JB2835 3V 3K | KGP CC15W100-700 DALI NFC | 100000 |  |  |  |  | 0% | SDCM3 | 80 | <=0 | RG0 lub RG1 | C | C | PF 0,9 | 10% |  |  | +25°C | -25...+45°C | 6.7A/2.4us | B 10A: 46, B 16A: 74, C 10A: 74, C 16A: 119 | [10 empty] | 1 | 0.4 | [5 empty] | ZN2460XX0009 Zestaw serwisowy LED, ZS2460XX0009 Zestaw serwisowy zasilacz | TAK | TAK
2460CS0009 | 2460CS | HITRA CEILING LED 1063LM 3000K DALI2 | Hitra ceiling |  | Oprawa | Ceiling |  | Aluminium |  | Stal kortenowa |  | Nie | LED zintegrowane | AC | DALI2 | 11,5W | 14,5W | 2071lm | 1063lm | Szkło | Satynowany | IP65 | IK10 | 3000K | szerokie dół, montaż sufitowy | 13x13x6 |  | Tak | Oprawa sufitowa. | Odlew aluminiowy malowany proszkowo. |  | Klosz- szkło bezpieczne, satynowane. | Uszczelka silikonowa. |  |  | satynowany | Sterowanie światłem w systemie: DALI/TD. | 1.08 | 1.28 | 16x14x7 |  |  |  | Moduł LED | Cree DK210704 V2 JB2835 3V 3K | KGP CC15W100-700 DALI NFC | 100000 |  |  |  |  | 0% | SDCM3 | 80 | <=0 | RG0 lub RG1 | C | C | PF 0,9 | 10% |  |  | +25°C | -25...+45°C | 6.7A/2.4us | B 10A: 46, B 16A: 74, C 10A: 74, C 16A: 119 | [10 empty] | 1 | 0.4 | [5 empty] | ZN2460XX0009 Zestaw serwisowy LED, ZS2460XX0009 Zestaw serwisowy zasilacz | TAK | TAK
2460GB0009 | 2460GB | HITRA CEILING LED 1063LM 3000K DALI2 | Hitra ceiling |  | Oprawa | Ceiling |  | Aluminium |  | Szary Beżowy |  | Nie | LED zintegrowane | AC | DALI2 | 11,5W | 14,5W | 2071lm | 1063lm | Szkło | Satynowany | IP65 | IK10 | 3000K | szerokie dół, montaż sufitowy | 13x13x6 |  | Tak | Oprawa sufitowa. | Odlew aluminiowy malowany proszkowo. |  | Klosz- szkło bezpieczne, satynowane. | Uszczelka silikonowa. |  |  | satynowany | Sterowanie światłem w systemie: DALI/TD. | 1.08 | 1.28 | 16x14x7 |  |  |  | Moduł LED | Cree DK210704 V2 JB2835 3V 3K | KGP CC15W100-700 DALI NFC | 100000 |  |  |  |  | 0% | SDCM3 | 80 | <=0 | RG0 lub RG1 | C | C | PF 0,9 | 10% |  |  | +25°C | -25...+45°C | 6.7A/2.4us | B 10A: 46, B 16A: 74, C 10A: 74, C 16A: 119 | [10 empty] | 1 | 0.4 | [5 empty] | ZN2460XX0009 Zestaw serwisowy LED, ZS2460XX0009 Zestaw serwisowy zasilacz | TAK | TAK
2460GR0009 | 2460GR | HITRA CEILING LED 1063LM 3000K DALI2 | Hitra ceiling |  | Oprawa | Ceiling |  | Aluminium |  | Grafitowy |  | Nie | LED zintegrowane | AC | DALI2 | 11,5W | 14,5W | 2071lm | 1063lm | Szkło | Satynowany | IP65 | IK10 | 3000K | szerokie dół, montaż sufitowy | 13x13x6 |  | Tak | Oprawa sufitowa. | Odlew aluminiowy malowany proszkowo. |  | Klosz- szkło bezpieczne, satynowane. | Uszczelka silikonowa. |  |  | satynowany | Sterowanie światłem w systemie: DALI/TD. | 1.08 | 1.28 | 16x14x7 |  |  |  | Moduł LED | Cree DK210704 V2 JB2835 3V 3K | KGP CC15W100-700 DALI NFC | 100000 |  |  |  |  | 0% | SDCM3 | 80 | <=0 | RG0 lub RG1 | C | C | PF 0,9 | 10% |  |  | +25°C | -25...+45°C | 6.7A/2.4us | B 10A: 46, B 16A: 74, C 10A: 74, C 16A: 119 | [10 empty] | 1 | 0.4 | [5 empty] | ZN2460XX0009 Zestaw serwisowy LED, ZS2460XX0009 Zestaw serwisowy zasilacz | TAK | TAK
2460WH0009 | 2460 | HITRA CEILING LED 1063LM 3000K DALI2 | Hitra ceiling |  | Oprawa | Ceiling |  | Aluminium |  | Biały |  | Nie | LED zintegrowane | AC | DALI2 | 11,5W | 14,5W | 2071lm | 1063lm | Szkło | Satynowany | IP65 | IK10 | 3000K | szerokie dół, montaż sufitowy | 13x13x6 |  | Tak | Oprawa sufitowa. | Odlew aluminiowy malowany proszkowo. |  | Klosz- szkło bezpieczne, satynowane. | Uszczelka silikonowa. |  |  | satynowany | Sterowanie światłem w systemie: DALI/TD. | 1.08 | 1.28 | 16x14x7 |  |  |  | Moduł LED | Cree DK210704 V2 JB2835 3V 3K | KGP CC15W100-700 DALI NFC | 100000 |  |  |  |  | 0% | SDCM3 | 80 | <=0 | RG0 lub RG1 | C | C | PF 0,9 | 10% |  |  | +25°C | -25...+45°C | 6.7A/2.4us | B 10A: 46, B 16A: 74, C 10A: 74, C 16A: 119 | [10 empty] | 1 | 0.4 | [5 empty] | ZN2460XX0009 Zestaw serwisowy LED, ZS2460XX0009 Zestaw serwisowy zasilacz | TAK | TAK
2461AL0009 | 2461AL | HITRA CEILING LED 1024LM 2700K DALI2 | Hitra ceiling |  | Oprawa | Ceiling |  | Aluminium |  | Aluminium |  | Nie | LED zintegrowane | AC | DALI2 | 11,5W | 14,5W | 1995lm | 1024lm | Szkło | Satynowany | IP65 | IK10 | 2700K | szerokie dół, montaż sufitowy | 13x13x6 |  | Tak | Oprawa sufitowa. | Odlew aluminiowy malowany proszkowo. |  | Klosz- szkło bezpieczne, satynowane. | Uszczelka silikonowa. |  |  | satynowany | Sterowanie światłem w systemie: DALI/TD. | 1.08 | 1.28 | 16x14x7 |  |  |  | Moduł LED |  | KGP CC15W100-700 DALI NFC | 100000 |  |  |  |  | 0% | SDCM3 | 80 | <=0 | RG0 lub RG1 | C | C | PF 0,9 | 10% |  |  | +25°C | -25...+65°C | 6.7A/2.4us | B 10A: 46, B 16A: 74, C 10A: 74, C 16A: 119 | [10 empty] | 1 | 0.4 | [5 empty] | ZN2461XX0009 Zestaw serwisowy LED, ZS2461XX0009 Zestaw serwisowy zasilacz | TAK | TAK
2461BL0009 | 2461 | HITRA CEILING LED 1024LM 2700K DALI2 | Hitra ceiling |  | Oprawa | Ceiling |  | Aluminium |  | Czarny |  | Nie | LED zintegrowane | AC | DALI2 | 11,5W | 14,5W | 1995lm | 1024lm | Szkło | Satynowany | IP65 | IK10 | 2700K | szerokie dół, montaż sufitowy | 13x13x6 |  | Tak | Oprawa sufitowa. | Odlew aluminiowy malowany proszkowo. |  | Klosz- szkło bezpieczne, satynowane. | Uszczelka silikonowa. |  |  | satynowany | Sterowanie światłem w systemie: DALI/TD. | 1.08 | 1.28 | 16x14x7 |  |  |  | Moduł LED |  | KGP CC15W100-700 DALI NFC | 100000 |  |  |  |  | 0% | SDCM3 | 80 | <=0 | RG0 lub RG1 | C | C | PF 0,9 | 10% |  |  | +25°C | -25...+65°C | 6.7A/2.4us | B 10A: 46, B 16A: 74, C 10A: 74, C 16A: 119 | [10 empty] | 1 | 0.4 | [5 empty] | ZN2461XX0009 Zestaw serwisowy LED, ZS2461XX0009 Zestaw serwisowy zasilacz | TAK | TAK
2461CB0009 | 2461CB | HITRA CEILING LED 1024LM 2700K DALI2 | Hitra ceiling |  | Oprawa | Ceiling |  | Aluminium |  | Brąz Miedziany |  | Nie | LED zintegrowane | AC | DALI2 | 11,5W | 14,5W | 1995lm | 1024lm | Szkło | Satynowany | IP65 | IK10 | 2700K | szerokie dół, montaż sufitowy | 13x13x6 |  | Tak | Oprawa sufitowa. | Odlew aluminiowy malowany proszkowo. |  | Klosz- szkło bezpieczne, satynowane. | Uszczelka silikonowa. |  |  | satynowany | Sterowanie światłem w systemie: DALI/TD. | 1.08 | 1.28 | 16x14x7 |  |  |  | Moduł LED |  | KGP CC15W100-700 DALI NFC | 100000 |  |  |  |  | 0% | SDCM3 | 80 | <=0 | RG0 lub RG1 | C | C | PF 0,9 | 10% |  |  | +25°C | -25...+65°C | 6.7A/2.4us | B 10A: 46, B 16A: 74, C 10A: 74, C 16A: 119 | [10 empty] | 1 | 0.4 | [5 empty] | ZN2461XX0009 Zestaw serwisowy LED, ZS2461XX0009 Zestaw serwisowy zasilacz | TAK | TAK
2461CG0009 | 2461CG | HITRA CEILING LED 1024LM 2700K DALI2 | Hitra ceiling |  | Oprawa | Ceiling |  | Aluminium |  | Szary Cement |  | Nie | LED zintegrowane | AC | DALI2 | 11,5W | 14,5W | 1995lm | 1024lm | Szkło | Satynowany | IP65 | IK10 | 2700K | szerokie dół, montaż sufitowy | 13x13x6 |  | Tak | Oprawa sufitowa. | Odlew aluminiowy malowany proszkowo. |  | Klosz- szkło bezpieczne, satynowane. | Uszczelka silikonowa. |  |  | satynowany | Sterowanie światłem w systemie: DALI/TD. | 1.08 | 1.28 | 16x14x7 |  |  |  | Moduł LED |  | KGP CC15W100-700 DALI NFC | 100000 |  |  |  |  | 0% | SDCM3 | 80 | <=0 | RG0 lub RG1 | C | C | PF 0,9 | 10% |  |  | +25°C | -25...+65°C | 6.7A/2.4us | B 10A: 46, B 16A: 74, C 10A: 74, C 16A: 119 | [10 empty] | 1 | 0.4 | [5 empty] | ZN2461XX0009 Zestaw serwisowy LED, ZS2461XX0009 Zestaw serwisowy zasilacz | TAK | TAK
2461CS0009 | 2461CS | HITRA CEILING LED 1024LM 2700K DALI2 | Hitra ceiling |  | Oprawa | Ceiling |  | Aluminium |  | Stal kortenowa |  | Nie | LED zintegrowane | AC | DALI2 | 11,5W | 14,5W | 1995lm | 1024lm | Szkło | Satynowany | IP65 | IK10 | 2700K | szerokie dół, montaż sufitowy | 13x13x6 |  | Tak | Oprawa sufitowa. | Odlew aluminiowy malowany proszkowo. |  | Klosz- szkło bezpieczne, satynowane. | Uszczelka silikonowa. |  |  | satynowany | Sterowanie światłem w systemie: DALI/TD. | 1.08 | 1.28 | 16x14x7 |  |  |  | Moduł LED |  | KGP CC15W100-700 DALI NFC | 100000 |  |  |  |  | 0% | SDCM3 | 80 | <=0 | RG0 lub RG1 | C | C | PF 0,9 | 10% |  |  | +25°C | -25...+65°C | 6.7A/2.4us | B 10A: 46, B 16A: 74, C 10A: 74, C 16A: 119 | [10 empty] | 1 | 0.4 | [5 empty] | ZN2461XX0009 Zestaw serwisowy LED, ZS2461XX0009 Zestaw serwisowy zasilacz | TAK | TAK
2461GB0009 | 2461GB | HITRA CEILING LED 1024LM 2700K DALI2 | Hitra ceiling |  | Oprawa | Ceiling |  | Aluminium |  | Szary Beżowy |  | Nie | LED zintegrowane | AC | DALI2 | 11,5W | 14,5W | 1995lm | 1024lm | Szkło | Satynowany | IP65 | IK10 | 2700K | szerokie dół, montaż sufitowy | 13x13x6 |  | Tak | Oprawa sufitowa. | Odlew aluminiowy malowany proszkowo. |  | Klosz- szkło bezpieczne, satynowane. | Uszczelka silikonowa. |  |  | satynowany | Sterowanie światłem w systemie: DALI/TD. | 1.08 | 1.28 | 16x14x7 |  |  |  | Moduł LED |  | KGP CC15W100-700 DALI NFC | 100000 |  |  |  |  | 0% | SDCM3 | 80 | <=0 | RG0 lub RG1 | C | C | PF 0,9 | 10% |  |  | +25°C | -25...+65°C | 6.7A/2.4us | B 10A: 46, B 16A: 74, C 10A: 74, C 16A: 119 | [10 empty] | 1 | 0.4 | [5 empty] | ZN2461XX0009 Zestaw serwisowy LED, ZS2461XX0009 Zestaw serwisowy zasilacz | TAK | TAK
2461GR0009 | 2461GR | HITRA CEILING LED 1024LM 2700K DALI2 | Hitra ceiling |  | Oprawa | Ceiling |  | Aluminium |  | Grafitowy |  | Nie | LED zintegrowane | AC | DALI2 | 11,5W | 14,5W | 1995lm | 1024lm | Szkło | Satynowany | IP65 | IK10 | 2700K | szerokie dół, montaż sufitowy | 13x13x6 |  | Tak | Oprawa sufitowa. | Odlew aluminiowy malowany proszkowo. |  | Klosz- szkło bezpieczne, satynowane. | Uszczelka silikonowa. |  |  | satynowany | Sterowanie światłem w systemie: DALI/TD. | 1.08 | 1.28 | 16x14x7 |  |  |  | Moduł LED |  | KGP CC15W100-700 DALI NFC | 100000 |  |  |  |  | 0% | SDCM3 | 80 | <=0 | RG0 lub RG1 | C | C | PF 0,9 | 10% |  |  | +25°C | -25...+65°C | 6.7A/2.4us | B 10A: 46, B 16A: 74, C 10A: 74, C 16A: 119 | [10 empty] | 1 | 0.4 | [5 empty] | ZN2461XX0009 Zestaw serwisowy LED, ZS2461XX0009 Zestaw serwisowy zasilacz | TAK | TAK
2461WH0009 | 2461 | HITRA CEILING LED 1024LM 2700K DALI2 | Hitra ceiling |  | Oprawa | Ceiling |  | Aluminium |  | Biały |  | Nie | LED zintegrowane | AC | DALI2 | 11,5W | 14,5W | 1995lm | 1024lm | Szkło | Satynowany | IP65 | IK10 | 2700K | szerokie dół, montaż sufitowy | 13x13x6 |  | Tak | Oprawa sufitowa. | Odlew aluminiowy malowany proszkowo. |  | Klosz- szkło bezpieczne, satynowane. | Uszczelka silikonowa. |  |  | satynowany | Sterowanie światłem w systemie: DALI/TD. | 1.08 | 1.28 | 16x14x7 |  |  |  | Moduł LED |  | KGP CC15W100-700 DALI NFC | 100000 |  |  |  |  | 0% | SDCM3 | 80 | <=0 | RG0 lub RG1 | C | C | PF 0,9 | 10% |  |  | +25°C | -25...+65°C | 6.7A/2.4us | B 10A: 46, B 16A: 74, C 10A: 74, C 16A: 119 | [10 empty] | 1 | 0.4 | [5 empty] | ZN2461XX0009 Zestaw serwisowy LED, ZS2461XX0009 Zestaw serwisowy zasilacz | TAK | TAK
2462AL0009 | 2462AL | HITRA CEILING LED 1071LM 4000K DALI2 | Hitra ceiling |  | Oprawa | Ceiling |  | Aluminium |  | Aluminium |  | Nie | LED zintegrowane | AC | DALI2 | 11,5W | 14,5W | 2201lm | 1071lm | Szkło | Satynowany | IP65 | IK10 | 4000K | szerokie dół, montaż sufitowy | 13x13x6 |  | Tak | Oprawa sufitowa. | Odlew aluminiowy malowany proszkowo. |  | Klosz- szkło bezpieczne, satynowane. | Uszczelka silikonowa. |  |  | satynowany | Sterowanie światłem w systemie: DALI/TD. | 1.08 | 1.28 | 16x14x7 |  |  |  | Moduł LED | Cree DK210704 V2 JB2835 3V 4K | KGP CC15W100-700 DALI NFC | 100000 |  |  |  |  | 0% | SDCM3 | 80 | <=0 | RG0 lub RG1 | C | C | PF 0,9 | 10% |  |  | +25°C | -25...+65°C | 6.7A/2.4us | B 10A: 46, B 16A: 74, C 10A: 74, C 16A: 119 | [10 empty] | 1 | 0.4 | [5 empty] | ZN2462XX0009 Zestaw serwisowy LED, ZS2462XX0009 Zestaw serwisowy zasilacz | TAK | TAK
2462BL0009 | 2462 | HITRA CEILING LED 1071LM 4000K DALI2 | Hitra ceiling |  | Oprawa | Ceiling |  | Aluminium |  | Czarny |  | Nie | LED zintegrowane | AC | DALI2 | 11,5W | 14,5W | 2201lm | 1071lm | Szkło | Satynowany | IP65 | IK10 | 4000K | szerokie dół, montaż sufitowy | 13x13x6 |  | Tak | Oprawa sufitowa. | Odlew aluminiowy malowany proszkowo. |  | Klosz- szkło bezpieczne, satynowane. | Uszczelka silikonowa. |  |  | satynowany | Sterowanie światłem w systemie: DALI/TD. | 1.08 | 1.28 | 16x14x7 |  |  |  | Moduł LED | Cree DK210704 V2 JB2835 3V 4K | KGP CC15W100-700 DALI NFC | 100000 |  |  |  |  | 0% | SDCM3 | 80 | <=0 | RG0 lub RG1 | C | C | PF 0,9 | 10% |  |  | +25°C | -25...+65°C | 6.7A/2.4us | B 10A: 46, B 16A: 74, C 10A: 74, C 16A: 119 | [10 empty] | 1 | 0.4 | [5 empty] | ZN2462XX0009 Zestaw serwisowy LED, ZS2462XX0009 Zestaw serwisowy zasilacz | TAK | TAK
2462CB0009 | 2462CB | HITRA CEILING LED 1071LM 4000K DALI2 | Hitra ceiling |  | Oprawa | Ceiling |  | Aluminium |  | Brąz Miedziany |  | Nie | LED zintegrowane | AC | DALI2 | 11,5W | 14,5W | 2201lm | 1071lm | Szkło | Satynowany | IP65 | IK10 | 4000K | szerokie dół, montaż sufitowy | 13x13x6 |  | Tak | Oprawa sufitowa. | Odlew aluminiowy malowany proszkowo. |  | Klosz- szkło bezpieczne, satynowane. | Uszczelka silikonowa. |  |  | satynowany | Sterowanie światłem w systemie: DALI/TD. | 1.08 | 1.28 | 16x14x7 |  |  |  | Moduł LED | Cree DK210704 V2 JB2835 3V 4K | KGP CC15W100-700 DALI NFC | 100000 |  |  |  |  | 0% | SDCM3 | 80 | <=0 | RG0 lub RG1 | C | C | PF 0,9 | 10% |  |  | +25°C | -25...+65°C | 6.7A/2.4us | B 10A: 46, B 16A: 74, C 10A: 74, C 16A: 119 | [10 empty] | 1 | 0.4 | [5 empty] | ZN2462XX0009 Zestaw serwisowy LED, ZS2462XX0009 Zestaw serwisowy zasilacz | TAK | TAK
2462CG0009 | 2462CG | HITRA CEILING LED 1071LM 4000K DALI2 | Hitra ceiling |  | Oprawa | Ceiling |  | Aluminium |  | Szary Cement |  | Nie | LED zintegrowane | AC | DALI2 | 11,5W | 14,5W | 2201lm | 1071lm | Szkło | Satynowany | IP65 | IK10 | 4000K | szerokie dół, montaż sufitowy | 13x13x6 |  | Tak | Oprawa sufitowa. | Odlew aluminiowy malowany proszkowo. |  | Klosz- szkło bezpieczne, satynowane. | Uszczelka silikonowa. |  |  | satynowany | Sterowanie światłem w systemie: DALI/TD. | 1.08 | 1.28 | 16x14x7 |  |  |  | Moduł LED | Cree DK210704 V2 JB2835 3V 4K | KGP CC15W100-700 DALI NFC | 100000 |  |  |  |  | 0% | SDCM3 | 80 | <=0 | RG0 lub RG1 | C | C | PF 0,9 | 10% |  |  | +25°C | -25...+65°C | 6.7A/2.4us | B 10A: 46, B 16A: 74, C 10A: 74, C 16A: 119 | [10 empty] | 1 | 0.4 | [5 empty] | ZN2462XX0009 Zestaw serwisowy LED, ZS2462XX0009 Zestaw serwisowy zasilacz | TAK | TAK
2462CS0009 | 2462CS | HITRA CEILING LED 1071LM 4000K DALI2 | Hitra ceiling |  | Oprawa | Ceiling |  | Aluminium |  | Stal kortenowa |  | Nie | LED zintegrowane | AC | DALI2 | 11,5W | 14,5W | 2201lm | 1071lm | Szkło | Satynowany | IP65 | IK10 | 4000K | szerokie dół, montaż sufitowy | 13x13x6 |  | Tak | Oprawa sufitowa. | Odlew aluminiowy malowany proszkowo. |  | Klosz- szkło bezpieczne, satynowane. | Uszczelka silikonowa. |  |  | satynowany | Sterowanie światłem w systemie: DALI/TD. | 1.08 | 1.28 | 16x14x7 |  |  |  | Moduł LED | Cree DK210704 V2 JB2835 3V 4K | KGP CC15W100-700 DALI NFC | 100000 |  |  |  |  | 0% | SDCM3 | 80 | <=0 | RG0 lub RG1 | C | C | PF 0,9 | 10% |  |  | +25°C | -25...+65°C | 6.7A/2.4us | B 10A: 46, B 16A: 74, C 10A: 74, C 16A: 119 | [10 empty] | 1 | 0.4 | [5 empty] | ZN2462XX0009 Zestaw serwisowy LED, ZS2462XX0009 Zestaw serwisowy zasilacz | TAK | TAK
2462GB0009 | 2462GB | HITRA CEILING LED 1071LM 4000K DALI2 | Hitra ceiling |  | Oprawa | Ceiling |  | Aluminium |  | Szary Beżowy |  | Nie | LED zintegrowane | AC | DALI2 | 11,5W | 14,5W | 2201lm | 1071lm | Szkło | Satynowany | IP65 | IK10 | 4000K | szerokie dół, montaż sufitowy | 13x13x6 |  | Tak | Oprawa sufitowa. | Odlew aluminiowy malowany proszkowo. |  | Klosz- szkło bezpieczne, satynowane. | Uszczelka silikonowa. |  |  | satynowany | Sterowanie światłem w systemie: DALI/TD. | 1.08 | 1.28 | 16x14x7 |  |  |  | Moduł LED | Cree DK210704 V2 JB2835 3V 4K | KGP CC15W100-700 DALI NFC | 100000 |  |  |  |  | 0% | SDCM3 | 80 | <=0 | RG0 lub RG1 | C | C | PF 0,9 | 10% |  |  | +25°C | -25...+65°C | 6.7A/2.4us | B 10A: 46, B 16A: 74, C 10A: 74, C 16A: 119 | [10 empty] | 1 | 0.4 | [5 empty] | ZN2462XX0009 Zestaw serwisowy LED, ZS2462XX0009 Zestaw serwisowy zasilacz | TAK | TAK
2462GR0009 | 2462GR | HITRA CEILING LED 1071LM 4000K DALI2 | Hitra ceiling |  | Oprawa | Ceiling |  | Aluminium |  | Grafitowy |  | Nie | LED zintegrowane | AC | DALI2 | 11,5W | 14,5W | 2201lm | 1071lm | Szkło | Satynowany | IP65 | IK10 | 4000K | szerokie dół, montaż sufitowy | 13x13x6 |  | Tak | Oprawa sufitowa. | Odlew aluminiowy malowany proszkowo. |  | Klosz- szkło bezpieczne, satynowane. | Uszczelka silikonowa. |  |  | satynowany | Sterowanie światłem w systemie: DALI/TD. | 1.08 | 1.28 | 16x14x7 |  |  |  | Moduł LED | Cree DK210704 V2 JB2835 3V 4K | KGP CC15W100-700 DALI NFC | 100000 |  |  |  |  | 0% | SDCM3 | 80 | <=0 | RG0 lub RG1 | C | C | PF 0,9 | 10% |  |  | +25°C | -25...+65°C | 6.7A/2.4us | B 10A: 46, B 16A: 74, C 10A: 74, C 16A: 119 | [10 empty] | 1 | 0.4 | [5 empty] | ZN2462XX0009 Zestaw serwisowy LED, ZS2462XX0009 Zestaw serwisowy zasilacz | TAK | TAK
2462WH0009 | 2462 | HITRA CEILING LED 1071LM 4000K DALI2 | Hitra ceiling |  | Oprawa | Ceiling |  | Aluminium |  | Biały |  | Nie | LED zintegrowane | AC | DALI2 | 11,5W | 14,5W | 2201lm | 1071lm | Szkło | Satynowany | IP65 | IK10 | 4000K | szerokie dół, montaż sufitowy | 13x13x6 |  | Tak | Oprawa sufitowa. | Odlew aluminiowy malowany proszkowo. |  | Klosz- szkło bezpieczne, satynowane. | Uszczelka silikonowa. |  |  | satynowany | Sterowanie światłem w systemie: DALI/TD. | 1.08 | 1.28 | 16x14x7 |  |  |  | Moduł LED | Cree DK210704 V2 JB2835 3V 4K | KGP CC15W100-700 DALI NFC | 100000 |  |  |  |  | 0% | SDCM3 | 80 | <=0 | RG0 lub RG1 | C | C | PF 0,9 | 10% |  |  | +25°C | -25...+65°C | 6.7A/2.4us | B 10A: 46, B 16A: 74, C 10A: 74, C 16A: 119 | [10 empty] | 1 | 0.4 | [5 empty] | ZN2462XX0009 Zestaw serwisowy LED, ZS2462XX0009 Zestaw serwisowy zasilacz | TAK | TAK
2464AL0009 | 2464AL | NORA 10,3W TRANSPARENT 2XLED 793LM 3000K DALI2 | Nora |  | Oprawa | Wall |  | Aluminium |  | Aluminium |  | Nie | LED zintegrowane | AC | DALI2 |  | 10,3W |  | 793lm | Szkło | Transparentny | IP65 |  | 3000K | szerokie góra / szerokie dół | 13x13x5 |  | Tak |  | Odlew aluminiowy malowany proszkowo. |  | Klosz- szkło bezpieczne, przeźroczyste. | Uszczelka silikonowa. |  | góra/dół | przeźroczysty | Sterowanie światłem w systemie: DALI/TD. | 0.85 | 0.91 | 16x14x5.5 |  |  |  | 2 Moduły LED | Cree DK180501 V8 JB2835 3V 3K | KGP CC10W150-500 DALI | 100000 |  |  |  |  | 50% | SDCM3 | 80 | <=0 |  | C | C | PF>0.9 |  |  |  | +25°C | TA MAX=+65°C | 6.7A/2.4us | B 10A: 46, B 16A: 74, C 10A: 74, C 16A: 119 | [10 empty] | 1 | 0.4 | [5 empty] | ZN2464XX0009 Zestaw serwisowy. | TAK | TAK
2464BL0009 | 2464 | NORA 10,3W TRANSPARENT 2XLED 793LM 3000K DALI2 | Nora |  | Oprawa | Wall |  | Aluminium |  | Czarny |  | Nie | LED zintegrowane | AC | DALI2 |  | 10,3W |  | 793lm | Szkło | Transparentny | IP65 |  | 3000K | szerokie góra / szerokie dół | 13x13x5 |  | Tak |  | Odlew aluminiowy malowany proszkowo. |  | Klosz- szkło bezpieczne, przeźroczyste. | Uszczelka silikonowa. |  | góra/dół | przeźroczysty | Sterowanie światłem w systemie: DALI/TD. | 0.85 | 0.91 | 16x14x5.5 |  |  |  | 2 Moduły LED | Cree DK180501 V8 JB2835 3V 3K | KGP CC10W150-500 DALI | 100000 |  |  |  |  | 50% | SDCM3 | 80 | <=0 |  | C | C | PF>0.9 |  |  |  | +25°C | TA MAX=+65°C | 6.7A/2.4us | B 10A: 46, B 16A: 74, C 10A: 74, C 16A: 119 | [10 empty] | 1 | 0.4 | [5 empty] | ZN2464XX0009 Zestaw serwisowy. | TAK | TAK
2464CB0009 | 2464CB | NORA 10,3W TRANSPARENT 2XLED 793LM 3000K DALI2 | Nora |  | Oprawa | Wall |  | Aluminium |  | Brąz Miedziany |  | Nie | LED zintegrowane | AC | DALI2 |  | 10,3W |  | 793lm | Szkło | Transparentny | IP65 |  | 3000K | szerokie góra / szerokie dół | 13x13x5 |  | Tak |  | Odlew aluminiowy malowany proszkowo. |  | Klosz- szkło bezpieczne, przeźroczyste. | Uszczelka silikonowa. |  | góra/dół | przeźroczysty | Sterowanie światłem w systemie: DALI/TD. | 0.85 | 0.91 | 16x14x5.5 |  |  |  | 2 Moduły LED | Cree DK180501 V8 JB2835 3V 3K | KGP CC10W150-500 DALI | 100000 |  |  |  |  | 50% | SDCM3 | 80 | <=0 |  | C | C | PF>0.9 |  |  |  | +25°C | TA MAX=+65°C | 6.7A/2.4us | B 10A: 46, B 16A: 74, C 10A: 74, C 16A: 119 | [10 empty] | 1 | 0.4 | [5 empty] | ZN2464XX0009 Zestaw serwisowy. | TAK | TAK
2464CG0009 | 2464CG | NORA 10,3W TRANSPARENT 2XLED 793LM 3000K DALI2 | Nora |  | Oprawa | Wall |  | Aluminium |  | Szary Cement |  | Nie | LED zintegrowane | AC | DALI2 |  | 10,3W |  | 793lm | Szkło | Transparentny | IP65 |  | 3000K | szerokie góra / szerokie dół | 13x13x5 |  | Tak |  | Odlew aluminiowy malowany proszkowo. |  | Klosz- szkło bezpieczne, przeźroczyste. | Uszczelka silikonowa. |  | góra/dół | przeźroczysty | Sterowanie światłem w systemie: DALI/TD. | 0.85 | 0.91 | 16x14x5.5 |  |  |  | 2 Moduły LED | Cree DK180501 V8 JB2835 3V 3K | KGP CC10W150-500 DALI | 100000 |  |  |  |  | 50% | SDCM3 | 80 | <=0 |  | C | C | PF>0.9 |  |  |  | +25°C | TA MAX=+65°C | 6.7A/2.4us | B 10A: 46, B 16A: 74, C 10A: 74, C 16A: 119 | [10 empty] | 1 | 0.4 | [5 empty] | ZN2464XX0009 Zestaw serwisowy. | TAK | TAK
2464CS0009 | 2464CS | NORA 10,3W TRANSPARENT 2XLED 793LM 3000K DALI2 | Nora |  | Oprawa | Wall |  | Aluminium |  | Stal kortenowa |  | Nie | LED zintegrowane | AC | DALI2 |  | 10,3W |  | 793lm | Szkło | Transparentny | IP65 |  | 3000K | szerokie góra / szerokie dół | 13x13x5 |  | Tak |  | Odlew aluminiowy malowany proszkowo. |  | Klosz- szkło bezpieczne, przeźroczyste. | Uszczelka silikonowa. |  | góra/dół | przeźroczysty | Sterowanie światłem w systemie: DALI/TD. | 0.85 | 0.91 | 16x14x5.5 |  |  |  | 2 Moduły LED | Cree DK180501 V8 JB2835 3V 3K | KGP CC10W150-500 DALI | 100000 |  |  |  |  | 50% | SDCM3 | 80 | <=0 |  | C | C | PF>0.9 |  |  |  | +25°C | TA MAX=+65°C | 6.7A/2.4us | B 10A: 46, B 16A: 74, C 10A: 74, C 16A: 119 | [10 empty] | 1 | 0.4 | [5 empty] | ZN2464XX0009 Zestaw serwisowy. | TAK | TAK
2464GB0009 | 2464GB | NORA 10,3W TRANSPARENT 2XLED 793LM 3000K DALI2 | Nora |  | Oprawa | Wall |  | Aluminium |  | Szary Beżowy |  | Nie | LED zintegrowane | AC | DALI2 |  | 10,3W |  | 793lm | Szkło | Transparentny | IP65 |  | 3000K | szerokie góra / szerokie dół | 13x13x5 |  | Tak |  | Odlew aluminiowy malowany proszkowo. |  | Klosz- szkło bezpieczne, przeźroczyste. | Uszczelka silikonowa. |  | góra/dół | przeźroczysty | Sterowanie światłem w systemie: DALI/TD. | 0.85 | 0.91 | 16x14x5.5 |  |  |  | 2 Moduły LED | Cree DK180501 V8 JB2835 3V 3K | KGP CC10W150-500 DALI | 100000 |  |  |  |  | 50% | SDCM3 | 80 | <=0 |  | C | C | PF>0.9 |  |  |  | +25°C | TA MAX=+65°C | 6.7A/2.4us | B 10A: 46, B 16A: 74, C 10A: 74, C 16A: 119 | [10 empty] | 1 | 0.4 | [5 empty] | ZN2464XX0009 Zestaw serwisowy. | TAK | TAK
2464GR0009 | 2464GR | NORA 10,3W TRANSPARENT 2XLED 793LM 3000K DALI2 | Nora |  | Oprawa | Wall |  | Aluminium |  | Grafitowy |  | Nie | LED zintegrowane | AC | DALI2 |  | 10,3W |  | 793lm | Szkło | Transparentny | IP65 |  | 3000K | szerokie góra / szerokie dół | 13x13x5 |  | Tak |  | Odlew aluminiowy malowany proszkowo. |  | Klosz- szkło bezpieczne, przeźroczyste. | Uszczelka silikonowa. |  | góra/dół | przeźroczysty | Sterowanie światłem w systemie: DALI/TD. | 0.85 | 0.91 | 16x14x5.5 |  |  |  | 2 Moduły LED | Cree DK180501 V8 JB2835 3V 3K | KGP CC10W150-500 DALI | 100000 |  |  |  |  | 50% | SDCM3 | 80 | <=0 |  | C | C | PF>0.9 |  |  |  | +25°C | TA MAX=+65°C | 6.7A/2.4us | B 10A: 46, B 16A: 74, C 10A: 74, C 16A: 119 | [10 empty] | 1 | 0.4 | [5 empty] | ZN2464XX0009 Zestaw serwisowy. | TAK | TAK
2464WH0009 | 2464 | NORA 10,3W TRANSPARENT 2XLED 793LM 3000K DALI2 | Nora |  | Oprawa | Wall |  | Aluminium |  | Biały |  | Nie | LED zintegrowane | AC | DALI2 |  | 10,3W |  | 793lm | Szkło | Transparentny | IP65 |  | 3000K | szerokie góra / szerokie dół | 13x13x5 |  | Tak |  | Odlew aluminiowy malowany proszkowo. |  | Klosz- szkło bezpieczne, przeźroczyste. | Uszczelka silikonowa. |  | góra/dół | przeźroczysty | Sterowanie światłem w systemie: DALI/TD. | 0.85 | 0.91 | 16x14x5.5 |  |  |  | 2 Moduły LED | Cree DK180501 V8 JB2835 3V 3K | KGP CC10W150-500 DALI | 100000 |  |  |  |  | 50% | SDCM3 | 80 | <=0 |  | C | C | PF>0.9 |  |  |  | +25°C | TA MAX=+65°C | 6.7A/2.4us | B 10A: 46, B 16A: 74, C 10A: 74, C 16A: 119 | [10 empty] | 1 | 0.4 | [5 empty] | ZN2464XX0009 Zestaw serwisowy. | TAK | TAK
2465AL0009 | 2465AL | NORA 10,3W TRANSPARENT 2XLED 745LM 2700K DALI2 | Nora |  | Oprawa | Wall |  | Aluminium |  | Aluminium |  | Nie | LED zintegrowane | AC | DALI2 |  | 10,3W |  | 745lm | Szkło | Transparentny | IP65 |  | 2700K | szerokie góra / szerokie dół | 13x13x5 |  | Tak |  | Odlew aluminiowy malowany proszkowo. |  | Klosz- szkło bezpieczne, przeźroczyste. | Uszczelka silikonowa. |  | góra/dół | przeźroczysty | Sterowanie światłem w systemie: DALI/TD. | 0.85 | 0.91 | 16x14x5.5 |  |  |  | 2 Moduły LED | Cree DK180501 V8 JB2835 3V 2,7K | KGP CC10W150-500 DALI | 100000 |  |  |  |  | 50% | SDCM3 | 80 | <=0 |  | C | C | PF>0.9 |  |  |  | +25°C | TA MAX=+65°C | 6.7A/2.4us | B 10A: 46, B 16A: 74, C 10A: 74, C 16A: 119 | [10 empty] | 1 | 0.4 | [5 empty] | ZN2465XX0009 Zestaw serwisowy. | TAK | TAK
2465BL0009 | 2465 | NORA 10,3W TRANSPARENT 2XLED 745LM 2700K DALI2 | Nora |  | Oprawa | Wall |  | Aluminium |  | Czarny |  | Nie | LED zintegrowane | AC | DALI2 |  | 10,3W |  | 745lm | Szkło | Transparentny | IP65 |  | 2700K | szerokie góra / szerokie dół | 13x13x5 |  | Tak |  | Odlew aluminiowy malowany proszkowo. |  | Klosz- szkło bezpieczne, przeźroczyste. | Uszczelka silikonowa. |  | góra/dół | przeźroczysty | Sterowanie światłem w systemie: DALI/TD. | 0.85 | 0.91 | 16x14x5.5 |  |  |  | 2 Moduły LED | Cree DK180501 V8 JB2835 3V 2,7K | KGP CC10W150-500 DALI | 100000 |  |  |  |  | 50% | SDCM3 | 80 | <=0 |  | C | C | PF>0.9 |  |  |  | +25°C | TA MAX=+65°C | 6.7A/2.4us | B 10A: 46, B 16A: 74, C 10A: 74, C 16A: 119 | [10 empty] | 1 | 0.4 | [5 empty] | ZN2465XX0009 Zestaw serwisowy. | TAK | TAK
2465CB0009 | 2465CB | NORA 10,3W TRANSPARENT 2XLED 745LM 2700K DALI2 | Nora |  | Oprawa | Wall |  | Aluminium |  | Brąz Miedziany |  | Nie | LED zintegrowane | AC | DALI2 |  | 10,3W |  | 745lm | Szkło | Transparentny | IP65 |  | 2700K | szerokie góra / szerokie dół | 13x13x5 |  | Tak |  | Odlew aluminiowy malowany proszkowo. |  | Klosz- szkło bezpieczne, przeźroczyste. | Uszczelka silikonowa. |  | góra/dół | przeźroczysty | Sterowanie światłem w systemie: DALI/TD. | 0.85 | 0.91 | 16x14x5.5 |  |  |  | 2 Moduły LED | Cree DK180501 V8 JB2835 3V 2,7K | KGP CC10W150-500 DALI | 100000 |  |  |  |  | 50% | SDCM3 | 80 | <=0 |  | C | C | PF>0.9 |  |  |  | +25°C | TA MAX=+65°C | 6.7A/2.4us | B 10A: 46, B 16A: 74, C 10A: 74, C 16A: 119 | [10 empty] | 1 | 0.4 | [5 empty] | ZN2465XX0009 Zestaw serwisowy. | TAK | TAK
2465CG0009 | 2465CG | NORA 10,3W TRANSPARENT 2XLED 745LM 2700K DALI2 | Nora |  | Oprawa | Wall |  | Aluminium |  | Szary Cement |  | Nie | LED zintegrowane | AC | DALI2 |  | 10,3W |  | 745lm | Szkło | Transparentny | IP65 |  | 2700K | szerokie góra / szerokie dół | 13x13x5 |  | Tak |  | Odlew aluminiowy malowany proszkowo. |  | Klosz- szkło bezpieczne, przeźroczyste. | Uszczelka silikonowa. |  | góra/dół | przeźroczysty | Sterowanie światłem w systemie: DALI/TD. | 0.85 | 0.91 | 16x14x5.5 |  |  |  | 2 Moduły LED | Cree DK180501 V8 JB2835 3V 2,7K | KGP CC10W150-500 DALI | 100000 |  |  |  |  | 50% | SDCM3 | 80 | <=0 |  | C | C | PF>0.9 |  |  |  | +25°C | TA MAX=+65°C | 6.7A/2.4us | B 10A: 46, B 16A: 74, C 10A: 74, C 16A: 119 | [10 empty] | 1 | 0.4 | [5 empty] | ZN2465XX0009 Zestaw serwisowy. | TAK | TAK
2465CS0009 | 2465CS | NORA 10,3W TRANSPARENT 2XLED 745LM 2700K DALI2 | Nora |  | Oprawa | Wall |  | Aluminium |  | Stal kortenowa |  | Nie | LED zintegrowane | AC | DALI2 |  | 10,3W |  | 745lm | Szkło | Transparentny | IP65 |  | 2700K | szerokie góra / szerokie dół | 13x13x5 |  | Tak |  | Odlew aluminiowy malowany proszkowo. |  | Klosz- szkło bezpieczne, przeźroczyste. | Uszczelka silikonowa. |  | góra/dół | przeźroczysty | Sterowanie światłem w systemie: DALI/TD. | 0.85 | 0.91 | 16x14x5.5 |  |  |  | 2 Moduły LED | Cree DK180501 V8 JB2835 3V 2,7K | KGP CC10W150-500 DALI | 100000 |  |  |  |  | 50% | SDCM3 | 80 | <=0 |  | C | C | PF>0.9 |  |  |  | +25°C | TA MAX=+65°C | 6.7A/2.4us | B 10A: 46, B 16A: 74, C 10A: 74, C 16A: 119 | [10 empty] | 1 | 0.4 | [5 empty] | ZN2465XX0009 Zestaw serwisowy. | TAK | TAK
2465GB0009 | 2465GB | NORA 10,3W TRANSPARENT 2XLED 745LM 2700K DALI2 | Nora |  | Oprawa | Wall |  | Aluminium |  | Szary Beżowy |  | Nie | LED zintegrowane | AC | DALI2 |  | 10,3W |  | 745lm | Szkło | Transparentny | IP65 |  | 2700K | szerokie góra / szerokie dół | 13x13x5 |  | Tak |  | Odlew aluminiowy malowany proszkowo. |  | Klosz- szkło bezpieczne, przeźroczyste. | Uszczelka silikonowa. |  | góra/dół | przeźroczysty | Sterowanie światłem w systemie: DALI/TD. | 0.85 | 0.91 | 16x14x5.5 |  |  |  | 2 Moduły LED | Cree DK180501 V8 JB2835 3V 2,7K | KGP CC10W150-500 DALI | 100000 |  |  |  |  | 50% | SDCM3 | 80 | <=0 |  | C | C | PF>0.9 |  |  |  | +25°C | TA MAX=+65°C | 6.7A/2.4us | B 10A: 46, B 16A: 74, C 10A: 74, C 16A: 119 | [10 empty] | 1 | 0.4 | [5 empty] | ZN2465XX0009 Zestaw serwisowy. | TAK | TAK
2465GR0009 | 2465GR | NORA 10,3W TRANSPARENT 2XLED 745LM 2700K DALI2 | Nora |  | Oprawa | Wall |  | Aluminium |  | Grafitowy |  | Nie | LED zintegrowane | AC | DALI2 |  | 10,3W |  | 745lm | Szkło | Transparentny | IP65 |  | 2700K | szerokie góra / szerokie dół | 13x13x5 |  | Tak |  | Odlew aluminiowy malowany proszkowo. |  | Klosz- szkło bezpieczne, przeźroczyste. | Uszczelka silikonowa. |  | góra/dół | przeźroczysty | Sterowanie światłem w systemie: DALI/TD. | 0.85 | 0.91 | 16x14x5.5 |  |  |  | 2 Moduły LED | Cree DK180501 V8 JB2835 3V 2,7K | KGP CC10W150-500 DALI | 100000 |  |  |  |  | 50% | SDCM3 | 80 | <=0 |  | C | C | PF>0.9 |  |  |  | +25°C | TA MAX=+65°C | 6.7A/2.4us | B 10A: 46, B 16A: 74, C 10A: 74, C 16A: 119 | [10 empty] | 1 | 0.4 | [5 empty] | ZN2465XX0009 Zestaw serwisowy. | TAK | TAK
2465WH0009 | 2465 | NORA 10,3W TRANSPARENT 2XLED 745LM 2700K DALI2 | Nora |  | Oprawa | Wall |  | Aluminium |  | Biały |  | Nie | LED zintegrowane | AC | DALI2 |  | 10,3W |  | 745lm | Szkło | Transparentny | IP65 |  | 2700K | szerokie góra / szerokie dół | 13x13x5 |  | Tak |  | Odlew aluminiowy malowany proszkowo. |  | Klosz- szkło bezpieczne, przeźroczyste. | Uszczelka silikonowa. |  | góra/dół | przeźroczysty | Sterowanie światłem w systemie: DALI/TD. | 0.85 | 0.91 | 16x14x5.5 |  |  |  | 2 Moduły LED | Cree DK180501 V8 JB2835 3V 2,7K | KGP CC10W150-500 DALI | 100000 |  |  |  |  | 50% | SDCM3 | 80 | <=0 |  | C | C | PF>0.9 |  |  |  | +25°C | TA MAX=+65°C | 6.7A/2.4us | B 10A: 46, B 16A: 74, C 10A: 74, C 16A: 119 | [10 empty] | 1 | 0.4 | [5 empty] | ZN2465XX0009 Zestaw serwisowy. | TAK | TAK
2466AL0009 | 2466AL | NORA 10,3W TRANSPARENT 2XLED 830LM 4000K DALI2 | Nora |  | Oprawa | Wall |  | Aluminium |  | Aluminium |  | Nie | LED zintegrowane | AC | DALI2 |  | 10,3W |  | 830lm | Szkło | Transparentny | IP65 |  | 4000K | szerokie góra / szerokie dół | 13x13x5 |  | Tak |  | Odlew aluminiowy malowany proszkowo. |  | Klosz- szkło bezpieczne, przeźroczyste. | Uszczelka silikonowa. |  | góra/dół | przeźroczysty | Sterowanie światłem w systemie: DALI/TD. | 0.85 | 0.91 | 16x14x5.5 |  |  |  | 2 Moduły LED | Cree DK180501 V8 JB2835 3V 4K | KGP CC10W150-500 DALI | 100000 |  |  |  |  | 50% | SDCM3 | 80 | <=0 |  | C | C | PF>0.9 |  |  |  | +25°C | TA MAX=+65°C | 6.7A/2.4us | B 10A: 46, B 16A: 74, C 10A: 74, C 16A: 119 | [10 empty] | 1 | 0.4 | [5 empty] | ZN2466XX0009 Zestaw serwisowy. | TAK | TAK
2466BL0009 | 2466 | NORA 10,3W TRANSPARENT 2XLED 830LM 4000K DALI2 | Nora |  | Oprawa | Wall |  | Aluminium |  | Czarny |  | Nie | LED zintegrowane | AC | DALI2 |  | 10,3W |  | 830lm | Szkło | Transparentny | IP65 |  | 4000K | szerokie góra / szerokie dół | 13x13x5 |  | Tak |  | Odlew aluminiowy malowany proszkowo. |  | Klosz- szkło bezpieczne, przeźroczyste. | Uszczelka silikonowa. |  | góra/dół | przeźroczysty | Sterowanie światłem w systemie: DALI/TD. | 0.85 | 0.91 | 16x14x5.5 |  |  |  | 2 Moduły LED | Cree DK180501 V8 JB2835 3V 4K | KGP CC10W150-500 DALI | 100000 |  |  |  |  | 50% | SDCM3 | 80 | <=0 |  | C | C | PF>0.9 |  |  |  | +25°C | TA MAX=+65°C | 6.7A/2.4us | B 10A: 46, B 16A: 74, C 10A: 74, C 16A: 119 | [10 empty] | 1 | 0.4 | [5 empty] | ZN2466XX0009 Zestaw serwisowy. | TAK | TAK
2466CB0009 | 2466CB | NORA 10,3W TRANSPARENT 2XLED 830LM 4000K DALI2 | Nora |  | Oprawa | Wall |  | Aluminium |  | Brąz Miedziany |  | Nie | LED zintegrowane | AC | DALI2 |  | 10,3W |  | 830lm | Szkło | Transparentny | IP65 |  | 4000K | szerokie góra / szerokie dół | 13x13x5 |  | Tak |  | Odlew aluminiowy malowany proszkowo. |  | Klosz- szkło bezpieczne, przeźroczyste. | Uszczelka silikonowa. |  | góra/dół | przeźroczysty | Sterowanie światłem w systemie: DALI/TD. | 0.85 | 0.91 | 16x14x5.5 |  |  |  | 2 Moduły LED | Cree DK180501 V8 JB2835 3V 4K | KGP CC10W150-500 DALI | 100000 |  |  |  |  | 50% | SDCM3 | 80 | <=0 |  | C | C | PF>0.9 |  |  |  | +25°C | TA MAX=+65°C | 6.7A/2.4us | B 10A: 46, B 16A: 74, C 10A: 74, C 16A: 119 | [10 empty] | 1 | 0.4 | [5 empty] | ZN2466XX0009 Zestaw serwisowy. | TAK | TAK
2466CG0009 | 2466CG | NORA 10,3W TRANSPARENT 2XLED 830LM 4000K DALI2 | Nora |  | Oprawa | Wall |  | Aluminium |  | Szary Cement |  | Nie | LED zintegrowane | AC | DALI2 |  | 10,3W |  | 830lm | Szkło | Transparentny | IP65 |  | 4000K | szerokie góra / szerokie dół | 13x13x5 |  | Tak |  | Odlew aluminiowy malowany proszkowo. |  | Klosz- szkło bezpieczne, przeźroczyste. | Uszczelka silikonowa. |  | góra/dół | przeźroczysty | Sterowanie światłem w systemie: DALI/TD. | 0.85 | 0.91 | 16x14x5.5 |  |  |  | 2 Moduły LED | Cree DK180501 V8 JB2835 3V 4K | KGP CC10W150-500 DALI | 100000 |  |  |  |  | 50% | SDCM3 | 80 | <=0 |  | C | C | PF>0.9 |  |  |  | +25°C | TA MAX=+65°C | 6.7A/2.4us | B 10A: 46, B 16A: 74, C 10A: 74, C 16A: 119 | [10 empty] | 1 | 0.4 | [5 empty] | ZN2466XX0009 Zestaw serwisowy. | TAK | TAK
2466CS0009 | 2466CS | NORA 10,3W TRANSPARENT 2XLED 830LM 4000K DALI2 | Nora |  | Oprawa | Wall |  | Aluminium |  | Stal kortenowa |  | Nie | LED zintegrowane | AC | DALI2 |  | 10,3W |  | 830lm | Szkło | Transparentny | IP65 |  | 4000K | szerokie góra / szerokie dół | 13x13x5 |  | Tak |  | Odlew aluminiowy malowany proszkowo. |  | Klosz- szkło bezpieczne, przeźroczyste. | Uszczelka silikonowa. |  | góra/dół | przeźroczysty | Sterowanie światłem w systemie: DALI/TD. | 0.85 | 0.91 | 16x14x5.5 |  |  |  | 2 Moduły LED | Cree DK180501 V8 JB2835 3V 4K | KGP CC10W150-500 DALI | 100000 |  |  |  |  | 50% | SDCM3 | 80 | <=0 |  | C | C | PF>0.9 |  |  |  | +25°C | TA MAX=+65°C | 6.7A/2.4us | B 10A: 46, B 16A: 74, C 10A: 74, C 16A: 119 | [10 empty] | 1 | 0.4 | [5 empty] | ZN2466XX0009 Zestaw serwisowy. | TAK | TAK
2466GB0009 | 2466GB | NORA 10,3W TRANSPARENT 2XLED 830LM 4000K DALI2 | Nora |  | Oprawa | Wall |  | Aluminium |  | Szary Beżowy |  | Nie | LED zintegrowane | AC | DALI2 |  | 10,3W |  | 830lm | Szkło | Transparentny | IP65 |  | 4000K | szerokie góra / szerokie dół | 13x13x5 |  | Tak |  | Odlew aluminiowy malowany proszkowo. |  | Klosz- szkło bezpieczne, przeźroczyste. | Uszczelka silikonowa. |  | góra/dół | przeźroczysty | Sterowanie światłem w systemie: DALI/TD. | 0.85 | 0.91 | 16x14x5.5 |  |  |  | 2 Moduły LED | Cree DK180501 V8 JB2835 3V 4K | KGP CC10W150-500 DALI | 100000 |  |  |  |  | 50% | SDCM3 | 80 | <=0 |  | C | C | PF>0.9 |  |  |  | +25°C | TA MAX=+65°C | 6.7A/2.4us | B 10A: 46, B 16A: 74, C 10A: 74, C 16A: 119 | [10 empty] | 1 | 0.4 | [5 empty] | ZN2466XX0009 Zestaw serwisowy. | TAK | TAK
2466GR0009 | 2466GR | NORA 10,3W TRANSPARENT 2XLED 830LM 4000K DALI2 | Nora |  | Oprawa | Wall |  | Aluminium |  | Grafitowy |  | Nie | LED zintegrowane | AC | DALI2 |  | 10,3W |  | 830lm | Szkło | Transparentny | IP65 |  | 4000K | szerokie góra / szerokie dół | 13x13x5 |  | Tak |  | Odlew aluminiowy malowany proszkowo. |  | Klosz- szkło bezpieczne, przeźroczyste. | Uszczelka silikonowa. |  | góra/dół | przeźroczysty | Sterowanie światłem w systemie: DALI/TD. | 0.85 | 0.91 | 16x14x5.5 |  |  |  | 2 Moduły LED | Cree DK180501 V8 JB2835 3V 4K | KGP CC10W150-500 DALI | 100000 |  |  |  |  | 50% | SDCM3 | 80 | <=0 |  | C | C | PF>0.9 |  |  |  | +25°C | TA MAX=+65°C | 6.7A/2.4us | B 10A: 46, B 16A: 74, C 10A: 74, C 16A: 119 | [10 empty] | 1 | 0.4 | [5 empty] | ZN2466XX0009 Zestaw serwisowy. | TAK | TAK
2466WH0009 | 2466 | NORA 10,3W TRANSPARENT 2XLED 830LM 4000K DALI2 | Nora |  | Oprawa | Wall |  | Aluminium |  | Biały |  | Nie | LED zintegrowane | AC | DALI2 |  | 10,3W |  | 830lm | Szkło | Transparentny | IP65 |  | 4000K | szerokie góra / szerokie dół | 13x13x5 |  | Tak |  | Odlew aluminiowy malowany proszkowo. |  | Klosz- szkło bezpieczne, przeźroczyste. | Uszczelka silikonowa. |  | góra/dół | przeźroczysty | Sterowanie światłem w systemie: DALI/TD. | 0.85 | 0.91 | 16x14x5.5 |  |  |  | 2 Moduły LED | Cree DK180501 V8 JB2835 3V 4K | KGP CC10W150-500 DALI | 100000 |  |  |  |  | 50% | SDCM3 | 80 | <=0 |  | C | C | PF>0.9 |  |  |  | +25°C | TA MAX=+65°C | 6.7A/2.4us | B 10A: 46, B 16A: 74, C 10A: 74, C 16A: 119 | [10 empty] | 1 | 0.4 | [5 empty] | ZN2466XX0009 Zestaw serwisowy. | TAK | TAK
2467AL0009 | 2467AL | NORA 10,3W SATIN 2XLED 475LM 3000K DALI2 | Nora |  | Oprawa | Wall |  | Aluminium |  | Aluminium |  | Nie | LED zintegrowane | AC | DALI2 | 10W | 10,3W |  | 475lm | Szkło | Satynowany | IP65 |  | 3000K | szerokie góra / szerokie dół | 13x13x5 |  | Tak |  | Odlew aluminiowy malowany proszkowo. |  | Klosz- szkło bezpieczne, satynowane. | Uszczelka silikonowa. |  | góra/dół | satynowany | Sterowanie światłem w systemie: DALI/TD. | 0.85 | 0.91 | 16x14x5.5 |  |  |  | 2 Moduły LED | Cree DK180501 V8 JB2835 3V 3K | KGP CC10W150-500 DALI | 100000 |  |  |  |  | 50% | SDCM3 | 80 | <=0 |  | C | C | PF>0.9 |  |  |  | +25°C | TA MAX=+65°C | 6.7A/2.4us | B 10A: 46, B 16A: 74, C 10A: 74, C 16A: 119 | [10 empty] | 1 | 0.4 | [5 empty] | ZN2467XX0009 Zestaw serwisowy. | TAK | TAK
2467BL0009 | 2467 | NORA 10,3W SATIN 2XLED 475LM 3000K DALI2 | Nora |  | Oprawa | Wall |  | Aluminium |  | Czarny |  | Nie | LED zintegrowane | AC | DALI2 | 10W | 10,3W |  | 475lm | Szkło | Satynowany | IP65 |  | 3000K | szerokie góra / szerokie dół | 13x13x5 |  | Tak |  | Odlew aluminiowy malowany proszkowo. |  | Klosz- szkło bezpieczne, satynowane. | Uszczelka silikonowa. |  | góra/dół | satynowany | Sterowanie światłem w systemie: DALI/TD. | 0.85 | 0.91 | 16x14x5.5 |  |  |  | 2 Moduły LED | Cree DK180501 V8 JB2835 3V 3K | KGP CC10W150-500 DALI | 100000 |  |  |  |  | 50% | SDCM3 | 80 | <=0 |  | C | C | PF>0.9 |  |  |  | +25°C | TA MAX=+65°C | 6.7A/2.4us | B 10A: 46, B 16A: 74, C 10A: 74, C 16A: 119 | [10 empty] | 1 | 0.4 | [5 empty] | ZN2467XX0009 Zestaw serwisowy. | TAK | TAK
2467CB0009 | 2467CB | NORA 10,3W SATIN 2XLED 475LM 3000K DALI2 | Nora |  | Oprawa | Wall |  | Aluminium |  | Brąz Miedziany |  | Nie | LED zintegrowane | AC | DALI2 | 10W | 10,3W |  | 475lm | Szkło | Satynowany | IP65 |  | 3000K | szerokie góra / szerokie dół | 13x13x5 |  | Tak |  | Odlew aluminiowy malowany proszkowo. |  | Klosz- szkło bezpieczne, satynowane. | Uszczelka silikonowa. |  | góra/dół | satynowany | Sterowanie światłem w systemie: DALI/TD. | 0.85 | 0.91 | 16x14x5.5 |  |  |  | 2 Moduły LED | Cree DK180501 V8 JB2835 3V 3K | KGP CC10W150-500 DALI | 100000 |  |  |  |  | 50% | SDCM3 | 80 | <=0 |  | C | C | PF>0.9 |  |  |  | +25°C | TA MAX=+65°C | 6.7A/2.4us | B 10A: 46, B 16A: 74, C 10A: 74, C 16A: 119 | [10 empty] | 1 | 0.4 | [5 empty] | ZN2467XX0009 Zestaw serwisowy. | TAK | TAK
2467CG0009 | 2467CG | NORA 10,3W SATIN 2XLED 475LM 3000K DALI2 | Nora |  | Oprawa | Wall |  | Aluminium |  | Szary Cement |  | Nie | LED zintegrowane | AC | DALI2 | 10W | 10,3W |  | 475lm | Szkło | Satynowany | IP65 |  | 3000K | szerokie góra / szerokie dół | 13x13x5 |  | Tak |  | Odlew aluminiowy malowany proszkowo. |  | Klosz- szkło bezpieczne, satynowane. | Uszczelka silikonowa. |  | góra/dół | satynowany | Sterowanie światłem w systemie: DALI/TD. | 0.85 | 0.91 | 16x14x5.5 |  |  |  | 2 Moduły LED | Cree DK180501 V8 JB2835 3V 3K | KGP CC10W150-500 DALI | 100000 |  |  |  |  | 50% | SDCM3 | 80 | <=0 |  | C | C | PF>0.9 |  |  |  | +25°C | TA MAX=+65°C | 6.7A/2.4us | B 10A: 46, B 16A: 74, C 10A: 74, C 16A: 119 | [10 empty] | 1 | 0.4 | [5 empty] | ZN2467XX0009 Zestaw serwisowy. | TAK | TAK
2467CS0009 | 2467CS | NORA 10,3W SATIN 2XLED 475LM 3000K DALI2 | Nora |  | Oprawa | Wall |  | Aluminium |  | Stal kortenowa |  | Nie | LED zintegrowane | AC | DALI2 | 10W | 10,3W |  | 475lm | Szkło | Satynowany | IP65 |  | 3000K | szerokie góra / szerokie dół | 13x13x5 |  | Tak |  | Odlew aluminiowy malowany proszkowo. |  | Klosz- szkło bezpieczne, satynowane. | Uszczelka silikonowa. |  | góra/dół | satynowany | Sterowanie światłem w systemie: DALI/TD. | 0.85 | 0.91 | 16x14x5.5 |  |  |  | 2 Moduły LED | Cree DK180501 V8 JB2835 3V 3K | KGP CC10W150-500 DALI | 100000 |  |  |  |  | 50% | SDCM3 | 80 | <=0 |  | C | C | PF>0.9 |  |  |  | +25°C | TA MAX=+65°C | 6.7A/2.4us | B 10A: 46, B 16A: 74, C 10A: 74, C 16A: 119 | [10 empty] | 1 | 0.4 | [5 empty] | ZN2467XX0009 Zestaw serwisowy. | TAK | TAK
2467GB0009 | 2467GB | NORA 10,3W SATIN 2XLED 475LM 3000K DALI2 | Nora |  | Oprawa | Wall |  | Aluminium |  | Szary Beżowy |  | Nie | LED zintegrowane | AC | DALI2 | 10W | 10,3W |  | 475lm | Szkło | Satynowany | IP65 |  | 3000K | szerokie góra / szerokie dół | 13x13x5 |  | Tak |  | Odlew aluminiowy malowany proszkowo. |  | Klosz- szkło bezpieczne, satynowane. | Uszczelka silikonowa. |  | góra/dół | satynowany | Sterowanie światłem w systemie: DALI/TD. | 0.85 | 0.91 | 16x14x5.5 |  |  |  | 2 Moduły LED | Cree DK180501 V8 JB2835 3V 3K | KGP CC10W150-500 DALI | 100000 |  |  |  |  | 50% | SDCM3 | 80 | <=0 |  | C | C | PF>0.9 |  |  |  | +25°C | TA MAX=+65°C | 6.7A/2.4us | B 10A: 46, B 16A: 74, C 10A: 74, C 16A: 119 | [10 empty] | 1 | 0.4 | [5 empty] | ZN2467XX0009 Zestaw serwisowy. | TAK | TAK
2467GR0009 | 2467GR | NORA 10,3W SATIN 2XLED 475LM 3000K DALI2 | Nora |  | Oprawa | Wall |  | Aluminium |  | Grafitowy |  | Nie | LED zintegrowane | AC | DALI2 | 10W | 10,3W |  | 475lm | Szkło | Satynowany | IP65 |  | 3000K | szerokie góra / szerokie dół | 13x13x5 |  | Tak |  | Odlew aluminiowy malowany proszkowo. |  | Klosz- szkło bezpieczne, satynowane. | Uszczelka silikonowa. |  | góra/dół | satynowany | Sterowanie światłem w systemie: DALI/TD. | 0.85 | 0.91 | 16x14x5.5 |  |  |  | 2 Moduły LED | Cree DK180501 V8 JB2835 3V 3K | KGP CC10W150-500 DALI | 100000 |  |  |  |  | 50% | SDCM3 | 80 | <=0 |  | C | C | PF>0.9 |  |  |  | +25°C | TA MAX=+65°C | 6.7A/2.4us | B 10A: 46, B 16A: 74, C 10A: 74, C 16A: 119 | [10 empty] | 1 | 0.4 | [5 empty] | ZN2467XX0009 Zestaw serwisowy. | TAK | TAK
2467WH0009 | 2467 | NORA 10,3W SATIN 2XLED 475LM 3000K DALI2 | Nora |  | Oprawa | Wall |  | Aluminium |  | Biały |  | Nie | LED zintegrowane | AC | DALI2 | 10W | 10,3W |  | 475lm | Szkło | Satynowany | IP65 |  | 3000K | szerokie góra / szerokie dół | 13x13x5 |  | Tak |  | Odlew aluminiowy malowany proszkowo. |  | Klosz- szkło bezpieczne, satynowane. | Uszczelka silikonowa. |  | góra/dół | satynowany | Sterowanie światłem w systemie: DALI/TD. | 0.85 | 0.91 | 16x14x5.5 |  |  |  | 2 Moduły LED | Cree DK180501 V8 JB2835 3V 3K | KGP CC10W150-500 DALI | 100000 |  |  |  |  | 50% | SDCM3 | 80 | <=0 |  | C | C | PF>0.9 |  |  |  | +25°C | TA MAX=+65°C | 6.7A/2.4us | B 10A: 46, B 16A: 74, C 10A: 74, C 16A: 119 | [10 empty] | 1 | 0.4 | [5 empty] | ZN2467XX0009 Zestaw serwisowy. | TAK | TAK
2468AL0009 | 2468AL | NORA 10,3W SATIN 2XLED 455LM 2700K DALI2 | Nora |  | Oprawa | Wall |  | Aluminium |  | Aluminium |  | Nie | LED zintegrowane | AC | DALI2 | 10 | 10,3W |  | 455lm | Szkło | Satynowany | IP65 |  | 2700K | szerokie góra / szerokie dół | 13x13x5 |  | Tak |  | Odlew aluminiowy malowany proszkowo. |  | Klosz- szkło bezpieczne, satynowane. | Uszczelka silikonowa. |  | góra/dół | satynowany | Sterowanie światłem w systemie: DALI/TD. | 0.85 | 0.91 | 16x14x5.5 |  |  |  | 2 Moduły LED | Cree DK180501 V8 JB2835 3V 2,7K | KGP CC10W150-500 DALI | 100000 |  |  |  |  | 50% | SDCM3 | 80 | <=0 |  | C | C | PF>0.9 |  |  |  | +25°C | TA MAX=+65°C | 6.7A/2.4us | [11 empty] | 1 | 0.4 | [5 empty] | ZN2468XX0009 Zestaw serwisowy. | TAK | TAK
2468BL0009 | 2468 | NORA 10,3W SATIN 2XLED 455LM 2700K DALI2 | Nora |  | Oprawa | Wall |  | Aluminium |  | Czarny |  | Nie | LED zintegrowane | AC | DALI2 | 10 | 10,3W |  | 455lm | Szkło | Satynowany | IP65 |  | 2700K | szerokie góra / szerokie dół | 13x13x5 |  | Tak |  | Odlew aluminiowy malowany proszkowo. |  | Klosz- szkło bezpieczne, satynowane. | Uszczelka silikonowa. |  | góra/dół | satynowany | Sterowanie światłem w systemie: DALI/TD. | 0.85 | 0.91 | 16x14x5.5 |  |  |  | 2 Moduły LED | Cree DK180501 V8 JB2835 3V 2,7K | KGP CC10W150-500 DALI | 100000 |  |  |  |  | 50% | SDCM3 | 80 | <=0 |  | C | C | PF>0.9 |  |  |  | +25°C | TA MAX=+65°C | 6.7A/2.4us | [11 empty] | 1 | 0.4 | [5 empty] | ZN2468XX0009 Zestaw serwisowy. | TAK | TAK
2468CB0009 | 2468CB | NORA 10,3W SATIN 2XLED 455LM 2700K DALI2 | Nora |  | Oprawa | Wall |  | Aluminium |  | Brąz Miedziany |  | Nie | LED zintegrowane | AC | DALI2 | 10 | 10,3W |  | 455lm | Szkło | Satynowany | IP65 |  | 2700K | szerokie góra / szerokie dół | 13x13x5 |  | Tak |  | Odlew aluminiowy malowany proszkowo. |  | Klosz- szkło bezpieczne, satynowane. | Uszczelka silikonowa. |  | góra/dół | satynowany | Sterowanie światłem w systemie: DALI/TD. | 0.85 | 0.91 | 16x14x5.5 |  |  |  | 2 Moduły LED | Cree DK180501 V8 JB2835 3V 2,7K | KGP CC10W150-500 DALI | 100000 |  |  |  |  | 50% | SDCM3 | 80 | <=0 |  | C | C | PF>0.9 |  |  |  | +25°C | TA MAX=+65°C | 6.7A/2.4us | [11 empty] | 1 | 0.4 | [5 empty] | ZN2468XX0009 Zestaw serwisowy. | TAK | TAK
2468CG0009 | 2468CG | NORA 10,3W SATIN 2XLED 455LM 2700K DALI2 | Nora |  | Oprawa | Wall |  | Aluminium |  | Szary Cement |  | Nie | LED zintegrowane | AC | DALI2 | 10 | 10,3W |  | 455lm | Szkło | Satynowany | IP65 |  | 2700K | szerokie góra / szerokie dół | 13x13x5 |  | Tak |  | Odlew aluminiowy malowany proszkowo. |  | Klosz- szkło bezpieczne, satynowane. | Uszczelka silikonowa. |  | góra/dół | satynowany | Sterowanie światłem w systemie: DALI/TD. | 0.85 | 0.91 | 16x14x5.5 |  |  |  | 2 Moduły LED | Cree DK180501 V8 JB2835 3V 2,7K | KGP CC10W150-500 DALI | 100000 |  |  |  |  | 50% | SDCM3 | 80 | <=0 |  | C | C | PF>0.9 |  |  |  | +25°C | TA MAX=+65°C | 6.7A/2.4us | [11 empty] | 1 | 0.4 | [5 empty] | ZN2468XX0009 Zestaw serwisowy. | TAK | TAK
2468CS0009 | 2468CS | NORA 10,3W SATIN 2XLED 455LM 2700K DALI2 | Nora |  | Oprawa | Wall |  | Aluminium |  | Stal kortenowa |  | Nie | LED zintegrowane | AC | DALI2 | 10 | 10,3W |  | 455lm | Szkło | Satynowany | IP65 |  | 2700K | szerokie góra / szerokie dół | 13x13x5 |  | Tak |  | Odlew aluminiowy malowany proszkowo. |  | Klosz- szkło bezpieczne, satynowane. | Uszczelka silikonowa. |  | góra/dół | satynowany | Sterowanie światłem w systemie: DALI/TD. | 0.85 | 0.91 | 16x14x5.5 |  |  |  | 2 Moduły LED | Cree DK180501 V8 JB2835 3V 2,7K | KGP CC10W150-500 DALI | 100000 |  |  |  |  | 50% | SDCM3 | 80 | <=0 |  | C | C | PF>0.9 |  |  |  | +25°C | TA MAX=+65°C | 6.7A/2.4us | [11 empty] | 1 | 0.4 | [5 empty] | ZN2468XX0009 Zestaw serwisowy. | TAK | TAK
2468GB0009 | 2468GB | NORA 10,3W SATIN 2XLED 455LM 2700K DALI2 | Nora |  | Oprawa | Wall |  | Aluminium |  | Szary Beżowy |  | Nie | LED zintegrowane | AC | DALI2 | 10 | 10,3W |  | 455lm | Szkło | Satynowany | IP65 |  | 2700K | szerokie góra / szerokie dół | 13x13x5 |  | Tak |  | Odlew aluminiowy malowany proszkowo. |  | Klosz- szkło bezpieczne, satynowane. | Uszczelka silikonowa. |  | góra/dół | satynowany | Sterowanie światłem w systemie: DALI/TD. | 0.85 | 0.91 | 16x14x5.5 |  |  |  | 2 Moduły LED | Cree DK180501 V8 JB2835 3V 2,7K | KGP CC10W150-500 DALI | 100000 |  |  |  |  | 50% | SDCM3 | 80 | <=0 |  | C | C | PF>0.9 |  |  |  | +25°C | TA MAX=+65°C | 6.7A/2.4us | [11 empty] | 1 | 0.4 | [5 empty] | ZN2468XX0009 Zestaw serwisowy. | TAK | TAK
2468GR0009 | 2468GR | NORA 10,3W SATIN 2XLED 455LM 2700K DALI2 | Nora |  | Oprawa | Wall |  | Aluminium |  | Grafitowy |  | Nie | LED zintegrowane | AC | DALI2 | 10 | 10,3W |  | 455lm | Szkło | Satynowany | IP65 |  | 2700K | szerokie góra / szerokie dół | 13x13x5 |  | Tak |  | Odlew aluminiowy malowany proszkowo. |  | Klosz- szkło bezpieczne, satynowane. | Uszczelka silikonowa. |  | góra/dół | satynowany | Sterowanie światłem w systemie: DALI/TD. | 0.85 | 0.91 | 16x14x5.5 |  |  |  | 2 Moduły LED | Cree DK180501 V8 JB2835 3V 2,7K | KGP CC10W150-500 DALI | 100000 |  |  |  |  | 50% | SDCM3 | 80 | <=0 |  | C | C | PF>0.9 |  |  |  | +25°C | TA MAX=+65°C | 6.7A/2.4us | [11 empty] | 1 | 0.4 | [5 empty] | ZN2468XX0009 Zestaw serwisowy. | TAK | TAK
2468WH0009 | 2468 | NORA 10,3W SATIN 2XLED 455LM 2700K DALI2 | Nora |  | Oprawa | Wall |  | Aluminium |  | Biały |  | Nie | LED zintegrowane | AC | DALI2 | 10 | 10,3W |  | 455lm | Szkło | Satynowany | IP65 |  | 2700K | szerokie góra / szerokie dół | 13x13x5 |  | Tak |  | Odlew aluminiowy malowany proszkowo. |  | Klosz- szkło bezpieczne, satynowane. | Uszczelka silikonowa. |  | góra/dół | satynowany | Sterowanie światłem w systemie: DALI/TD. | 0.85 | 0.91 | 16x14x5.5 |  |  |  | 2 Moduły LED | Cree DK180501 V8 JB2835 3V 2,7K | KGP CC10W150-500 DALI | 100000 |  |  |  |  | 50% | SDCM3 | 80 | <=0 |  | C | C | PF>0.9 |  |  |  | +25°C | TA MAX=+65°C | 6.7A/2.4us | [11 empty] | 1 | 0.4 | [5 empty] | ZN2468XX0009 Zestaw serwisowy. | TAK | TAK
2469AL0009 | 2469AL | NORA 10,3W SATIN 2XLED 496LM 4000K DALI2 | Nora |  | Oprawa | Wall |  | Aluminium |  | Aluminium |  | Nie | LED zintegrowane | AC | DALI2 | 10W | 10,3W |  | 496lm | Szkło | Satynowany | IP65 |  | 4000K | szerokie góra / szerokie dół | 13x13x5 |  | Tak |  | Odlew aluminiowy malowany proszkowo. |  | Klosz- szkło bezpieczne, satynowane. | Uszczelka silikonowa. |  | góra/dół | satynowany | Sterowanie światłem w systemie: DALI/TD. | 0.85 | 0.91 | 16x14x5.5 |  |  |  | 2 Moduły LED | Cree DK180501 V8 JB2835 3V 4K | KGP CC10W150-500 DALI | 100000 |  |  |  |  | 50% | SDCM3 | 80 | <=0 |  | C | C | PF>0.9 |  |  |  | +25°C | TA MAX=+65°C | 6.7A/2.4us | [11 empty] | 1 | 0.4 | [5 empty] | ZN2469XX0009 Zestaw serwisowy. | TAK | TAK
2469BL0009 | 2469 | NORA 10,3W SATIN 2XLED 496LM 4000K DALI2 | Nora |  | Oprawa | Wall |  | Aluminium |  | Czarny |  | Nie | LED zintegrowane | AC | DALI2 | 10W | 10,3W |  | 496lm | Szkło | Satynowany | IP65 |  | 4000K | szerokie góra / szerokie dół | 13x13x5 |  | Tak |  | Odlew aluminiowy malowany proszkowo. |  | Klosz- szkło bezpieczne, satynowane. | Uszczelka silikonowa. |  | góra/dół | satynowany | Sterowanie światłem w systemie: DALI/TD. | 0.85 | 0.91 | 16x14x5.5 |  |  |  | 2 Moduły LED | Cree DK180501 V8 JB2835 3V 4K | KGP CC10W150-500 DALI | 100000 |  |  |  |  | 50% | SDCM3 | 80 | <=0 |  | C | C | PF>0.9 |  |  |  | +25°C | TA MAX=+65°C | 6.7A/2.4us | [11 empty] | 1 | 0.4 | [5 empty] | ZN2469XX0009 Zestaw serwisowy. | TAK | TAK
2469CB0009 | 2469CB | NORA 10,3W SATIN 2XLED 496LM 4000K DALI2 | Nora |  | Oprawa | Wall |  | Aluminium |  | Brąz Miedziany |  | Nie | LED zintegrowane | AC | DALI2 | 10W | 10,3W |  | 496lm | Szkło | Satynowany | IP65 |  | 4000K | szerokie góra / szerokie dół | 13x13x5 |  | Tak |  | Odlew aluminiowy malowany proszkowo. |  | Klosz- szkło bezpieczne, satynowane. | Uszczelka silikonowa. |  | góra/dół | satynowany | Sterowanie światłem w systemie: DALI/TD. | 0.85 | 0.91 | 16x14x5.5 |  |  |  | 2 Moduły LED | Cree DK180501 V8 JB2835 3V 4K | KGP CC10W150-500 DALI | 100000 |  |  |  |  | 50% | SDCM3 | 80 | <=0 |  | C | C | PF>0.9 |  |  |  | +25°C | TA MAX=+65°C | 6.7A/2.4us | [11 empty] | 1 | 0.4 | [5 empty] | ZN2469XX0009 Zestaw serwisowy. | TAK | TAK
2469CG0009 | 2469CG | NORA 10,3W SATIN 2XLED 496LM 4000K DALI2 | Nora |  | Oprawa | Wall |  | Aluminium |  | Szary Cement |  | Nie | LED zintegrowane | AC | DALI2 | 10W | 10,3W |  | 496lm | Szkło | Satynowany | IP65 |  | 4000K | szerokie góra / szerokie dół | 13x13x5 |  | Tak |  | Odlew aluminiowy malowany proszkowo. |  | Klosz- szkło bezpieczne, satynowane. | Uszczelka silikonowa. |  | góra/dół | satynowany | Sterowanie światłem w systemie: DALI/TD. | 0.85 | 0.91 | 16x14x5.5 |  |  |  | 2 Moduły LED | Cree DK180501 V8 JB2835 3V 4K | KGP CC10W150-500 DALI | 100000 |  |  |  |  | 50% | SDCM3 | 80 | <=0 |  | C | C | PF>0.9 |  |  |  | +25°C | TA MAX=+65°C | 6.7A/2.4us | [11 empty] | 1 | 0.4 | [5 empty] | ZN2469XX0009 Zestaw serwisowy. | TAK | TAK
2469CS0009 | 2469CS | NORA 10,3W SATIN 2XLED 496LM 4000K DALI2 | Nora |  | Oprawa | Wall |  | Aluminium |  | Stal kortenowa |  | Nie | LED zintegrowane | AC | DALI2 | 10W | 10,3W |  | 496lm | Szkło | Satynowany | IP65 |  | 4000K | szerokie góra / szerokie dół | 13x13x5 |  | Tak |  | Odlew aluminiowy malowany proszkowo. |  | Klosz- szkło bezpieczne, satynowane. | Uszczelka silikonowa. |  | góra/dół | satynowany | Sterowanie światłem w systemie: DALI/TD. | 0.85 | 0.91 | 16x14x5.5 |  |  |  | 2 Moduły LED | Cree DK180501 V8 JB2835 3V 4K | KGP CC10W150-500 DALI | 100000 |  |  |  |  | 50% | SDCM3 | 80 | <=0 |  | C | C | PF>0.9 |  |  |  | +25°C | TA MAX=+65°C | 6.7A/2.4us | [11 empty] | 1 | 0.4 | [5 empty] | ZN2469XX0009 Zestaw serwisowy. | TAK | TAK
2469GB0009 | 2469GB | NORA 10,3W SATIN 2XLED 496LM 4000K DALI2 | Nora |  | Oprawa | Wall |  | Aluminium |  | Szary Beżowy |  | Nie | LED zintegrowane | AC | DALI2 | 10W | 10,3W |  | 496lm | Szkło | Satynowany | IP65 |  | 4000K | szerokie góra / szerokie dół | 13x13x5 |  | Tak |  | Odlew aluminiowy malowany proszkowo. |  | Klosz- szkło bezpieczne, satynowane. | Uszczelka silikonowa. |  | góra/dół | satynowany | Sterowanie światłem w systemie: DALI/TD. | 0.85 | 0.91 | 16x14x5.5 |  |  |  | 2 Moduły LED | Cree DK180501 V8 JB2835 3V 4K | KGP CC10W150-500 DALI | 100000 |  |  |  |  | 50% | SDCM3 | 80 | <=0 |  | C | C | PF>0.9 |  |  |  | +25°C | TA MAX=+65°C | 6.7A/2.4us | [11 empty] | 1 | 0.4 | [5 empty] | ZN2469XX0009 Zestaw serwisowy. | TAK | TAK
2469GR0009 | 2469GR | NORA 10,3W SATIN 2XLED 496LM 4000K DALI2 | Nora |  | Oprawa | Wall |  | Aluminium |  | Grafitowy |  | Nie | LED zintegrowane | AC | DALI2 | 10W | 10,3W |  | 496lm | Szkło | Satynowany | IP65 |  | 4000K | szerokie góra / szerokie dół | 13x13x5 |  | Tak |  | Odlew aluminiowy malowany proszkowo. |  | Klosz- szkło bezpieczne, satynowane. | Uszczelka silikonowa. |  | góra/dół | satynowany | Sterowanie światłem w systemie: DALI/TD. | 0.85 | 0.91 | 16x14x5.5 |  |  |  | 2 Moduły LED | Cree DK180501 V8 JB2835 3V 4K | KGP CC10W150-500 DALI | 100000 |  |  |  |  | 50% | SDCM3 | 80 | <=0 |  | C | C | PF>0.9 |  |  |  | +25°C | TA MAX=+65°C | 6.7A/2.4us | [11 empty] | 1 | 0.4 | [5 empty] | ZN2469XX0009 Zestaw serwisowy. | TAK | TAK
2469WH0009 | 2469 | NORA 10,3W SATIN 2XLED 496LM 4000K DALI2 | Nora |  | Oprawa | Wall |  | Aluminium |  | Biały |  | Nie | LED zintegrowane | AC | DALI2 | 10W | 10,3W |  | 496lm | Szkło | Satynowany | IP65 |  | 4000K | szerokie góra / szerokie dół | 13x13x5 |  | Tak |  | Odlew aluminiowy malowany proszkowo. |  | Klosz- szkło bezpieczne, satynowane. | Uszczelka silikonowa. |  | góra/dół | satynowany | Sterowanie światłem w systemie: DALI/TD. | 0.85 | 0.91 | 16x14x5.5 |  |  |  | 2 Moduły LED | Cree DK180501 V8 JB2835 3V 4K | KGP CC10W150-500 DALI | 100000 |  |  |  |  | 50% | SDCM3 | 80 | <=0 |  | C | C | PF>0.9 |  |  |  | +25°C | TA MAX=+65°C | 6.7A/2.4us | [11 empty] | 1 | 0.4 | [5 empty] | ZN2469XX0009 Zestaw serwisowy. | TAK | TAK
2470AL0009 | 2470AL | NORA 15,3W TRANSPARENT 2XLED 1103LM 3000K DALI2 | Nora |  | Oprawa | Wall |  | Aluminium |  | Aluminium |  | Nie | LED zintegrowane | AC | DALI2 |  | 15,3W |  | 1103lm | Szkło | Transparentny | IP65 |  | 3000K | szerokie góra / szerokie dół | 13x13x5 |  | Tak |  | Odlew aluminiowy malowany proszkowo. |  | Klosz- szkło bezpieczne, przeźroczyste. | Uszczelka silikonowa. |  | góra/dół | przeźroczysty | Sterowanie światłem w systemie: DALI/TD. | 0.85 | 0.91 | 16x14x5.5 |  |  |  | 2 Moduły LED | Cree DK180501 V8 JB2835 3V 3K | KGP CC15W100-700 DALI NFC | 100000 |  |  |  |  | 50% | SDCM3 | 80 | <=0 |  | C | C | PF>0.9 |  |  |  | +25°C | TA MAX=+65°C | 6.7A/2.4us | B 10A: 46, B 16A: 74, C 10A: 74, C 16A: 119 | [10 empty] | 1 | 0.4 | [5 empty] | ZN2470XX0009 Zestaw serwisowy. | TAK | TAK
2470BL0009 | 2470 | NORA 15,3W TRANSPARENT 2XLED 1103LM 3000K DALI2 | Nora |  | Oprawa | Wall |  | Aluminium |  | Czarny |  | Nie | LED zintegrowane | AC | DALI2 |  | 15,3W |  | 1103lm | Szkło | Transparentny | IP65 |  | 3000K | szerokie góra / szerokie dół | 13x13x5 |  | Tak |  | Odlew aluminiowy malowany proszkowo. |  | Klosz- szkło bezpieczne, przeźroczyste. | Uszczelka silikonowa. |  | góra/dół | przeźroczysty | Sterowanie światłem w systemie: DALI/TD. | 0.85 | 0.91 | 16x14x5.5 |  |  |  | 2 Moduły LED | Cree DK180501 V8 JB2835 3V 3K | KGP CC15W100-700 DALI NFC | 100000 |  |  |  |  | 50% | SDCM3 | 80 | <=0 |  | C | C | PF>0.9 |  |  |  | +25°C | TA MAX=+65°C | 6.7A/2.4us | B 10A: 46, B 16A: 74, C 10A: 74, C 16A: 119 | [10 empty] | 1 | 0.4 | [5 empty] | ZN2470XX0009 Zestaw serwisowy. | TAK | TAK
2470CB0009 | 2470CB | NORA 15,3W TRANSPARENT 2XLED 1103LM 3000K DALI2 | Nora |  | Oprawa | Wall |  | Aluminium |  | Brąz Miedziany |  | Nie | LED zintegrowane | AC | DALI2 |  | 15,3W |  | 1103lm | Szkło | Transparentny | IP65 |  | 3000K | szerokie góra / szerokie dół | 13x13x5 |  | Tak |  | Odlew aluminiowy malowany proszkowo. |  | Klosz- szkło bezpieczne, przeźroczyste. | Uszczelka silikonowa. |  | góra/dół | przeźroczysty | Sterowanie światłem w systemie: DALI/TD. | 0.85 | 0.91 | 16x14x5.5 |  |  |  | 2 Moduły LED | Cree DK180501 V8 JB2835 3V 3K | KGP CC15W100-700 DALI NFC | 100000 |  |  |  |  | 50% | SDCM3 | 80 | <=0 |  | C | C | PF>0.9 |  |  |  | +25°C | TA MAX=+65°C | 6.7A/2.4us | B 10A: 46, B 16A: 74, C 10A: 74, C 16A: 119 | [10 empty] | 1 | 0.4 | [5 empty] | ZN2470XX0009 Zestaw serwisowy. | TAK | TAK
2470CG0009 | 2470CG | NORA 15,3W TRANSPARENT 2XLED 1103LM 3000K DALI2 | Nora |  | Oprawa | Wall |  | Aluminium |  | Szary Cement |  | Nie | LED zintegrowane | AC | DALI2 |  | 15,3W |  | 1103lm | Szkło | Transparentny | IP65 |  | 3000K | szerokie góra / szerokie dół | 13x13x5 |  | Tak |  | Odlew aluminiowy malowany proszkowo. |  | Klosz- szkło bezpieczne, przeźroczyste. | Uszczelka silikonowa. |  | góra/dół | przeźroczysty | Sterowanie światłem w systemie: DALI/TD. | 0.85 | 0.91 | 16x14x5.5 |  |  |  | 2 Moduły LED | Cree DK180501 V8 JB2835 3V 3K | KGP CC15W100-700 DALI NFC | 100000 |  |  |  |  | 50% | SDCM3 | 80 | <=0 |  | C | C | PF>0.9 |  |  |  | +25°C | TA MAX=+65°C | 6.7A/2.4us | B 10A: 46, B 16A: 74, C 10A: 74, C 16A: 119 | [10 empty] | 1 | 0.4 | [5 empty] | ZN2470XX0009 Zestaw serwisowy. | TAK | TAK
2470CS0009 | 2470CS | NORA 15,3W TRANSPARENT 2XLED 1103LM 3000K DALI2 | Nora |  | Oprawa | Wall |  | Aluminium |  | Stal kortenowa |  | Nie | LED zintegrowane | AC | DALI2 |  | 15,3W |  | 1103lm | Szkło | Transparentny | IP65 |  | 3000K | szerokie góra / szerokie dół | 13x13x5 |  | Tak |  | Odlew aluminiowy malowany proszkowo. |  | Klosz- szkło bezpieczne, przeźroczyste. | Uszczelka silikonowa. |  | góra/dół | przeźroczysty | Sterowanie światłem w systemie: DALI/TD. | 0.85 | 0.91 | 16x14x5.5 |  |  |  | 2 Moduły LED | Cree DK180501 V8 JB2835 3V 3K | KGP CC15W100-700 DALI NFC | 100000 |  |  |  |  | 50% | SDCM3 | 80 | <=0 |  | C | C | PF>0.9 |  |  |  | +25°C | TA MAX=+65°C | 6.7A/2.4us | B 10A: 46, B 16A: 74, C 10A: 74, C 16A: 119 | [10 empty] | 1 | 0.4 | [5 empty] | ZN2470XX0009 Zestaw serwisowy. | TAK | TAK
2470GB0009 | 2470GB | NORA 15,3W TRANSPARENT 2XLED 1103LM 3000K DALI2 | Nora |  | Oprawa | Wall |  | Aluminium |  | Szary Beżowy |  | Nie | LED zintegrowane | AC | DALI2 |  | 15,3W |  | 1103lm | Szkło | Transparentny | IP65 |  | 3000K | szerokie góra / szerokie dół | 13x13x5 |  | Tak |  | Odlew aluminiowy malowany proszkowo. |  | Klosz- szkło bezpieczne, przeźroczyste. | Uszczelka silikonowa. |  | góra/dół | przeźroczysty | Sterowanie światłem w systemie: DALI/TD. | 0.85 | 0.91 | 16x14x5.5 |  |  |  | 2 Moduły LED | Cree DK180501 V8 JB2835 3V 3K | KGP CC15W100-700 DALI NFC | 100000 |  |  |  |  | 50% | SDCM3 | 80 | <=0 |  | C | C | PF>0.9 |  |  |  | +25°C | TA MAX=+65°C | 6.7A/2.4us | B 10A: 46, B 16A: 74, C 10A: 74, C 16A: 119 | [10 empty] | 1 | 0.4 | [5 empty] | ZN2470XX0009 Zestaw serwisowy. | TAK | TAK
2470GR0009 | 2470GR | NORA 15,3W TRANSPARENT 2XLED 1103LM 3000K DALI2 | Nora |  | Oprawa | Wall |  | Aluminium |  | Grafitowy |  | Nie | LED zintegrowane | AC | DALI2 |  | 15,3W |  | 1103lm | Szkło | Transparentny | IP65 |  | 3000K | szerokie góra / szerokie dół | 13x13x5 |  | Tak |  | Odlew aluminiowy malowany proszkowo. |  | Klosz- szkło bezpieczne, przeźroczyste. | Uszczelka silikonowa. |  | góra/dół | przeźroczysty | Sterowanie światłem w systemie: DALI/TD. | 0.85 | 0.91 | 16x14x5.5 |  |  |  | 2 Moduły LED | Cree DK180501 V8 JB2835 3V 3K | KGP CC15W100-700 DALI NFC | 100000 |  |  |  |  | 50% | SDCM3 | 80 | <=0 |  | C | C | PF>0.9 |  |  |  | +25°C | TA MAX=+65°C | 6.7A/2.4us | B 10A: 46, B 16A: 74, C 10A: 74, C 16A: 119 | [10 empty] | 1 | 0.4 | [5 empty] | ZN2470XX0009 Zestaw serwisowy. | TAK | TAK
2470WH0009 | 2470 | NORA 15,3W TRANSPARENT 2XLED 1103LM 3000K DALI2 | Nora |  | Oprawa | Wall |  | Aluminium |  | Biały |  | Nie | LED zintegrowane | AC | DALI2 |  | 15,3W |  | 1103lm | Szkło | Transparentny | IP65 |  | 3000K | szerokie góra / szerokie dół | 13x13x5 |  | Tak |  | Odlew aluminiowy malowany proszkowo. |  | Klosz- szkło bezpieczne, przeźroczyste. | Uszczelka silikonowa. |  | góra/dół | przeźroczysty | Sterowanie światłem w systemie: DALI/TD. | 0.85 | 0.91 | 16x14x5.5 |  |  |  | 2 Moduły LED | Cree DK180501 V8 JB2835 3V 3K | KGP CC15W100-700 DALI NFC | 100000 |  |  |  |  | 50% | SDCM3 | 80 | <=0 |  | C | C | PF>0.9 |  |  |  | +25°C | TA MAX=+65°C | 6.7A/2.4us | B 10A: 46, B 16A: 74, C 10A: 74, C 16A: 119 | [10 empty] | 1 | 0.4 | [5 empty] | ZN2470XX0009 Zestaw serwisowy. | TAK | TAK
2471AL0009 | 2471AL | NORA 15,3W TRANSPARENT 2XLED 1038LM 2700K DALI2 | Nora |  | Oprawa | Wall |  | Aluminium |  | Aluminium |  | Nie | LED zintegrowane | AC | DALI2 |  | 15,3W |  | 1038lm | Szkło | Transparentny | IP65 |  | 2700K | szerokie góra / szerokie dół | 13x13x5 |  | Tak |  | Odlew aluminiowy malowany proszkowo. |  | Klosz- szkło bezpieczne, przeźroczyste. | Uszczelka silikonowa. |  | góra/dół | przeźroczysty | Sterowanie światłem w systemie: DALI/TD. | 0.85 | 0.91 | 16x14x5.5 |  |  |  | 2 Moduły LED | Cree DK180501 V8 JB2835 3V 2,7K | KGP CC15W100-700 DALI NFC | 100000 |  |  |  |  | 50% | SDCM3 | 80 | <=0 |  | C | C | PF>0.9 |  |  |  | +25°C | TA MAX=+65°C | 6.7A/2.4us | B 10A: 46, B 16A: 74, C 10A: 74, C 16A: 119 | [10 empty] | 1 | 0.4 | [5 empty] | ZN2471XX0009 Zestaw serwisowy. | TAK | TAK
2471BL0009 | 2471 | NORA 15,3W TRANSPARENT 2XLED 1038LM 2700K DALI2 | Nora |  | Oprawa | Wall |  | Aluminium |  | Czarny |  | Nie | LED zintegrowane | AC | DALI2 |  | 15,3W |  | 1038lm | Szkło | Transparentny | IP65 |  | 2700K | szerokie góra / szerokie dół | 13x13x5 |  | Tak |  | Odlew aluminiowy malowany proszkowo. |  | Klosz- szkło bezpieczne, przeźroczyste. | Uszczelka silikonowa. |  | góra/dół | przeźroczysty | Sterowanie światłem w systemie: DALI/TD. | 0.85 | 0.91 | 16x14x5.5 |  |  |  | 2 Moduły LED | Cree DK180501 V8 JB2835 3V 2,7K | KGP CC15W100-700 DALI NFC | 100000 |  |  |  |  | 50% | SDCM3 | 80 | <=0 |  | C | C | PF>0.9 |  |  |  | +25°C | TA MAX=+65°C | 6.7A/2.4us | B 10A: 46, B 16A: 74, C 10A: 74, C 16A: 119 | [10 empty] | 1 | 0.4 | [5 empty] | ZN2471XX0009 Zestaw serwisowy. | TAK | TAK
2471CB0009 | 2471CB | NORA 15,3W TRANSPARENT 2XLED 1038LM 2700K DALI2 | Nora |  | Oprawa | Wall |  | Aluminium |  | Brąz Miedziany |  | Nie | LED zintegrowane | AC | DALI2 |  | 15,3W |  | 1038lm | Szkło | Transparentny | IP65 |  | 2700K | szerokie góra / szerokie dół | 13x13x5 |  | Tak |  | Odlew aluminiowy malowany proszkowo. |  | Klosz- szkło bezpieczne, przeźroczyste. | Uszczelka silikonowa. |  | góra/dół | przeźroczysty | Sterowanie światłem w systemie: DALI/TD. | 0.85 | 0.91 | 16x14x5.5 |  |  |  | 2 Moduły LED | Cree DK180501 V8 JB2835 3V 2,7K | KGP CC15W100-700 DALI NFC | 100000 |  |  |  |  | 50% | SDCM3 | 80 | <=0 |  | C | C | PF>0.9 |  |  |  | +25°C | TA MAX=+65°C | 6.7A/2.4us | B 10A: 46, B 16A: 74, C 10A: 74, C 16A: 119 | [10 empty] | 1 | 0.4 | [5 empty] | ZN2471XX0009 Zestaw serwisowy. | TAK | TAK
2471CG0009 | 2471CG | NORA 15,3W TRANSPARENT 2XLED 1038LM 2700K DALI2 | Nora |  | Oprawa | Wall |  | Aluminium |  | Szary Cement |  | Nie | LED zintegrowane | AC | DALI2 |  | 15,3W |  | 1038lm | Szkło | Transparentny | IP65 |  | 2700K | szerokie góra / szerokie dół | 13x13x5 |  | Tak |  | Odlew aluminiowy malowany proszkowo. |  | Klosz- szkło bezpieczne, przeźroczyste. | Uszczelka silikonowa. |  | góra/dół | przeźroczysty | Sterowanie światłem w systemie: DALI/TD. | 0.85 | 0.91 | 16x14x5.5 |  |  |  | 2 Moduły LED | Cree DK180501 V8 JB2835 3V 2,7K | KGP CC15W100-700 DALI NFC | 100000 |  |  |  |  | 50% | SDCM3 | 80 | <=0 |  | C | C | PF>0.9 |  |  |  | +25°C | TA MAX=+65°C | 6.7A/2.4us | B 10A: 46, B 16A: 74, C 10A: 74, C 16A: 119 | [10 empty] | 1 | 0.4 | [5 empty] | ZN2471XX0009 Zestaw serwisowy. | TAK | TAK
2471CS0009 | 2471CS | NORA 15,3W TRANSPARENT 2XLED 1038LM 2700K DALI2 | Nora |  | Oprawa | Wall |  | Aluminium |  | Stal kortenowa |  | Nie | LED zintegrowane | AC | DALI2 |  | 15,3W |  | 1038lm | Szkło | Transparentny | IP65 |  | 2700K | szerokie góra / szerokie dół | 13x13x5 |  | Tak |  | Odlew aluminiowy malowany proszkowo. |  | Klosz- szkło bezpieczne, przeźroczyste. | Uszczelka silikonowa. |  | góra/dół | przeźroczysty | Sterowanie światłem w systemie: DALI/TD. | 0.85 | 0.91 | 16x14x5.5 |  |  |  | 2 Moduły LED | Cree DK180501 V8 JB2835 3V 2,7K | KGP CC15W100-700 DALI NFC | 100000 |  |  |  |  | 50% | SDCM3 | 80 | <=0 |  | C | C | PF>0.9 |  |  |  | +25°C | TA MAX=+65°C | 6.7A/2.4us | B 10A: 46, B 16A: 74, C 10A: 74, C 16A: 119 | [10 empty] | 1 | 0.4 | [5 empty] | ZN2471XX0009 Zestaw serwisowy. | TAK | TAK
2471GB0009 | 2471GB | NORA 15,3W TRANSPARENT 2XLED 1038LM 2700K DALI2 | Nora |  | Oprawa | Wall |  | Aluminium |  | Szary Beżowy |  | Nie | LED zintegrowane | AC | DALI2 |  | 15,3W |  | 1038lm | Szkło | Transparentny | IP65 |  | 2700K | szerokie góra / szerokie dół | 13x13x5 |  | Tak |  | Odlew aluminiowy malowany proszkowo. |  | Klosz- szkło bezpieczne, przeźroczyste. | Uszczelka silikonowa. |  | góra/dół | przeźroczysty | Sterowanie światłem w systemie: DALI/TD. | 0.85 | 0.91 | 16x14x5.5 |  |  |  | 2 Moduły LED | Cree DK180501 V8 JB2835 3V 2,7K | KGP CC15W100-700 DALI NFC | 100000 |  |  |  |  | 50% | SDCM3 | 80 | <=0 |  | C | C | PF>0.9 |  |  |  | +25°C | TA MAX=+65°C | 6.7A/2.4us | B 10A: 46, B 16A: 74, C 10A: 74, C 16A: 119 | [10 empty] | 1 | 0.4 | [5 empty] | ZN2471XX0009 Zestaw serwisowy. | TAK | TAK
2471GR0009 | 2471GR | NORA 15,3W TRANSPARENT 2XLED 1038LM 2700K DALI2 | Nora |  | Oprawa | Wall |  | Aluminium |  | Grafitowy |  | Nie | LED zintegrowane | AC | DALI2 |  | 15,3W |  | 1038lm | Szkło | Transparentny | IP65 |  | 2700K | szerokie góra / szerokie dół | 13x13x5 |  | Tak |  | Odlew aluminiowy malowany proszkowo. |  | Klosz- szkło bezpieczne, przeźroczyste. | Uszczelka silikonowa. |  | góra/dół | przeźroczysty | Sterowanie światłem w systemie: DALI/TD. | 0.85 | 0.91 | 16x14x5.5 |  |  |  | 2 Moduły LED | Cree DK180501 V8 JB2835 3V 2,7K | KGP CC15W100-700 DALI NFC | 100000 |  |  |  |  | 50% | SDCM3 | 80 | <=0 |  | C | C | PF>0.9 |  |  |  | +25°C | TA MAX=+65°C | 6.7A/2.4us | B 10A: 46, B 16A: 74, C 10A: 74, C 16A: 119 | [10 empty] | 1 | 0.4 | [5 empty] | ZN2471XX0009 Zestaw serwisowy. | TAK | TAK
2471WH0009 | 2471 | NORA 15,3W TRANSPARENT 2XLED 1038LM 2700K DALI2 | Nora |  | Oprawa | Wall |  | Aluminium |  | Biały |  | Nie | LED zintegrowane | AC | DALI2 |  | 15,3W |  | 1038lm | Szkło | Transparentny | IP65 |  | 2700K | szerokie góra / szerokie dół | 13x13x5 |  | Tak |  | Odlew aluminiowy malowany proszkowo. |  | Klosz- szkło bezpieczne, przeźroczyste. | Uszczelka silikonowa. |  | góra/dół | przeźroczysty | Sterowanie światłem w systemie: DALI/TD. | 0.85 | 0.91 | 16x14x5.5 |  |  |  | 2 Moduły LED | Cree DK180501 V8 JB2835 3V 2,7K | KGP CC15W100-700 DALI NFC | 100000 |  |  |  |  | 50% | SDCM3 | 80 | <=0 |  | C | C | PF>0.9 |  |  |  | +25°C | TA MAX=+65°C | 6.7A/2.4us | B 10A: 46, B 16A: 74, C 10A: 74, C 16A: 119 | [10 empty] | 1 | 0.4 | [5 empty] | ZN2471XX0009 Zestaw serwisowy. | TAK | TAK
2472AL0009 | 2472AL | NORA 15,3W TRANSPARENT 2XLED 1170LM 4000K DALI2 | Nora |  | Oprawa | Wall |  | Aluminium |  | Aluminium |  | Nie | LED zintegrowane | AC | DALI2 |  | 15,3W |  | 1170lm | Szkło | Transparentny | IP65 |  | 4000K | szerokie góra / szerokie dół | 13x13x5 |  | Tak |  | Odlew aluminiowy malowany proszkowo. |  | Klosz- szkło bezpieczne, przeźroczyste. | Uszczelka silikonowa. |  | góra/dół | przeźroczysty | Sterowanie światłem w systemie: DALI/TD. | 0.85 | 0.91 | 16x14x5.5 |  |  |  | 2 Moduły LED | Cree DK180501 V8 JB2835 3V 4K | KGP CC15W100-700 DALI NFC | 100000 |  |  |  |  | 50% | SDCM3 | 80 | <=0 |  | C | C | PF>0.9 |  |  |  | +25°C | TA MAX=+65°C | 6.7A/2.4us | B 10A: 46, B 16A: 74, C 10A: 74, C 16A: 119 | [10 empty] | 1 | 0.4 | [5 empty] | ZN2472XX0009 Zestaw serwisowy. | TAK | TAK
2472BL0009 | 2472 | NORA 15,3W TRANSPARENT 2XLED 1170LM 4000K DALI2 | Nora |  | Oprawa | Wall |  | Aluminium |  | Czarny |  | Nie | LED zintegrowane | AC | DALI2 |  | 15,3W |  | 1170lm | Szkło | Transparentny | IP65 |  | 4000K | szerokie góra / szerokie dół | 13x13x5 |  | Tak |  | Odlew aluminiowy malowany proszkowo. |  | Klosz- szkło bezpieczne, przeźroczyste. | Uszczelka silikonowa. |  | góra/dół | przeźroczysty | Sterowanie światłem w systemie: DALI/TD. | 0.85 | 0.91 | 16x14x5.5 |  |  |  | 2 Moduły LED | Cree DK180501 V8 JB2835 3V 4K | KGP CC15W100-700 DALI NFC | 100000 |  |  |  |  | 50% | SDCM3 | 80 | <=0 |  | C | C | PF>0.9 |  |  |  | +25°C | TA MAX=+65°C | 6.7A/2.4us | B 10A: 46, B 16A: 74, C 10A: 74, C 16A: 119 | [10 empty] | 1 | 0.4 | [5 empty] | ZN2472XX0009 Zestaw serwisowy. | TAK | TAK
2472CB0009 | 2472CB | NORA 15,3W TRANSPARENT 2XLED 1170LM 4000K DALI2 | Nora |  | Oprawa | Wall |  | Aluminium |  | Brąz Miedziany |  | Nie | LED zintegrowane | AC | DALI2 |  | 15,3W |  | 1170lm | Szkło | Transparentny | IP65 |  | 4000K | szerokie góra / szerokie dół | 13x13x5 |  | Tak |  | Odlew aluminiowy malowany proszkowo. |  | Klosz- szkło bezpieczne, przeźroczyste. | Uszczelka silikonowa. |  | góra/dół | przeźroczysty | Sterowanie światłem w systemie: DALI/TD. | 0.85 | 0.91 | 16x14x5.5 |  |  |  | 2 Moduły LED | Cree DK180501 V8 JB2835 3V 4K | KGP CC15W100-700 DALI NFC | 100000 |  |  |  |  | 50% | SDCM3 | 80 | <=0 |  | C | C | PF>0.9 |  |  |  | +25°C | TA MAX=+65°C | 6.7A/2.4us | B 10A: 46, B 16A: 74, C 10A: 74, C 16A: 119 | [10 empty] | 1 | 0.4 | [5 empty] | ZN2472XX0009 Zestaw serwisowy. | TAK | TAK
2472CG0009 | 2472CG | NORA 15,3W TRANSPARENT 2XLED 1170LM 4000K DALI2 | Nora |  | Oprawa | Wall |  | Aluminium |  | Szary Cement |  | Nie | LED zintegrowane | AC | DALI2 |  | 15,3W |  | 1170lm | Szkło | Transparentny | IP65 |  | 4000K | szerokie góra / szerokie dół | 13x13x5 |  | Tak |  | Odlew aluminiowy malowany proszkowo. |  | Klosz- szkło bezpieczne, przeźroczyste. | Uszczelka silikonowa. |  | góra/dół | przeźroczysty | Sterowanie światłem w systemie: DALI/TD. | 0.85 | 0.91 | 16x14x5.5 |  |  |  | 2 Moduły LED | Cree DK180501 V8 JB2835 3V 4K | KGP CC15W100-700 DALI NFC | 100000 |  |  |  |  | 50% | SDCM3 | 80 | <=0 |  | C | C | PF>0.9 |  |  |  | +25°C | TA MAX=+65°C | 6.7A/2.4us | B 10A: 46, B 16A: 74, C 10A: 74, C 16A: 119 | [10 empty] | 1 | 0.4 | [5 empty] | ZN2472XX0009 Zestaw serwisowy. | TAK | TAK
2472CS0009 | 2472CS | NORA 15,3W TRANSPARENT 2XLED 1170LM 4000K DALI2 | Nora |  | Oprawa | Wall |  | Aluminium |  | Stal kortenowa |  | Nie | LED zintegrowane | AC | DALI2 |  | 15,3W |  | 1170lm | Szkło | Transparentny | IP65 |  | 4000K | szerokie góra / szerokie dół | 13x13x5 |  | Tak |  | Odlew aluminiowy malowany proszkowo. |  | Klosz- szkło bezpieczne, przeźroczyste. | Uszczelka silikonowa. |  | góra/dół | przeźroczysty | Sterowanie światłem w systemie: DALI/TD. | 0.85 | 0.91 | 16x14x5.5 |  |  |  | 2 Moduły LED | Cree DK180501 V8 JB2835 3V 4K | KGP CC15W100-700 DALI NFC | 100000 |  |  |  |  | 50% | SDCM3 | 80 | <=0 |  | C | C | PF>0.9 |  |  |  | +25°C | TA MAX=+65°C | 6.7A/2.4us | B 10A: 46, B 16A: 74, C 10A: 74, C 16A: 119 | [10 empty] | 1 | 0.4 | [5 empty] | ZN2472XX0009 Zestaw serwisowy. | TAK | TAK
2472GB0009 | 2472GB | NORA 15,3W TRANSPARENT 2XLED 1170LM 4000K DALI2 | Nora |  | Oprawa | Wall |  | Aluminium |  | Szary Beżowy |  | Nie | LED zintegrowane | AC | DALI2 |  | 15,3W |  | 1170lm | Szkło | Transparentny | IP65 |  | 4000K | szerokie góra / szerokie dół | 13x13x5 |  | Tak |  | Odlew aluminiowy malowany proszkowo. |  | Klosz- szkło bezpieczne, przeźroczyste. | Uszczelka silikonowa. |  | góra/dół | przeźroczysty | Sterowanie światłem w systemie: DALI/TD. | 0.85 | 0.91 | 16x14x5.5 |  |  |  | 2 Moduły LED | Cree DK180501 V8 JB2835 3V 4K | KGP CC15W100-700 DALI NFC | 100000 |  |  |  |  | 50% | SDCM3 | 80 | <=0 |  | C | C | PF>0.9 |  |  |  | +25°C | TA MAX=+65°C | 6.7A/2.4us | B 10A: 46, B 16A: 74, C 10A: 74, C 16A: 119 | [10 empty] | 1 | 0.4 | [5 empty] | ZN2472XX0009 Zestaw serwisowy. | TAK | TAK
2472GR0009 | 2472GR | NORA 15,3W TRANSPARENT 2XLED 1170LM 4000K DALI2 | Nora |  | Oprawa | Wall |  | Aluminium |  | Grafitowy |  | Nie | LED zintegrowane | AC | DALI2 |  | 15,3W |  | 1170lm | Szkło | Transparentny | IP65 |  | 4000K | szerokie góra / szerokie dół | 13x13x5 |  | Tak |  | Odlew aluminiowy malowany proszkowo. |  | Klosz- szkło bezpieczne, przeźroczyste. | Uszczelka silikonowa. |  | góra/dół | przeźroczysty | Sterowanie światłem w systemie: DALI/TD. | 0.85 | 0.91 | 16x14x5.5 |  |  |  | 2 Moduły LED | Cree DK180501 V8 JB2835 3V 4K | KGP CC15W100-700 DALI NFC | 100000 |  |  |  |  | 50% | SDCM3 | 80 | <=0 |  | C | C | PF>0.9 |  |  |  | +25°C | TA MAX=+65°C | 6.7A/2.4us | B 10A: 46, B 16A: 74, C 10A: 74, C 16A: 119 | [10 empty] | 1 | 0.4 | [5 empty] | ZN2472XX0009 Zestaw serwisowy. | TAK | TAK
2472WH0009 | 2472 | NORA 15,3W TRANSPARENT 2XLED 1170LM 4000K DALI2 | Nora |  | Oprawa | Wall |  | Aluminium |  | Biały |  | Nie | LED zintegrowane | AC | DALI2 |  | 15,3W |  | 1170lm | Szkło | Transparentny | IP65 |  | 4000K | szerokie góra / szerokie dół | 13x13x5 |  | Tak |  | Odlew aluminiowy malowany proszkowo. |  | Klosz- szkło bezpieczne, przeźroczyste. | Uszczelka silikonowa. |  | góra/dół | przeźroczysty | Sterowanie światłem w systemie: DALI/TD. | 0.85 | 0.91 | 16x14x5.5 |  |  |  | 2 Moduły LED | Cree DK180501 V8 JB2835 3V 4K | KGP CC15W100-700 DALI NFC | 100000 |  |  |  |  | 50% | SDCM3 | 80 | <=0 |  | C | C | PF>0.9 |  |  |  | +25°C | TA MAX=+65°C | 6.7A/2.4us | B 10A: 46, B 16A: 74, C 10A: 74, C 16A: 119 | [10 empty] | 1 | 0.4 | [5 empty] | ZN2472XX0009 Zestaw serwisowy. | TAK | TAK
2473AL0009 | 2473AL | NORA 15,3W SATIN 2XLED 613LM 3000K DALI2 | Nora |  | Oprawa | Wall |  | Aluminium |  | Aluminium |  | Nie | LED zintegrowane | AC | DALI2 | 15W | 15,3W |  | 613lm | Szkło | Satynowany | IP65 |  | 3000K | szerokie góra / szerokie dół | 13x13x5 |  | Tak |  | Odlew aluminiowy malowany proszkowo. |  | Klosz- szkło bezpieczne, satynowane. | Uszczelka silikonowa. |  | góra/dół | satynowany | Sterowanie światłem w systemie: DALI/TD. | 0.85 | 0.91 | 16x14x5.5 |  |  |  | 2 Moduły LED | Cree DK180501 V8 JB2835 3V 3K | KGP CC15W100-700 DALI NFC | 100000 |  |  |  |  | 50% | SDCM3 | 80 | <=0 |  | C | C | PF>0.9 |  |  |  | +25°C | TA MAX=+65°C | 6.7A/2.4us | B 10A: 46, B 16A: 74, C 10A: 74, C 16A: 119 | [10 empty] | 1 | 0.4 | [5 empty] | ZN2473XX0009 Zestaw serwisowy. | TAK | TAK
2473BL0009 | 2473 | NORA 15,3W SATIN 2XLED 613LM 3000K DALI2 | Nora |  | Oprawa | Wall |  | Aluminium |  | Czarny |  | Nie | LED zintegrowane | AC | DALI2 | 15W | 15,3W |  | 613lm | Szkło | Satynowany | IP65 |  | 3000K | szerokie góra / szerokie dół | 13x13x5 |  | Tak |  | Odlew aluminiowy malowany proszkowo. |  | Klosz- szkło bezpieczne, satynowane. | Uszczelka silikonowa. |  | góra/dół | satynowany | Sterowanie światłem w systemie: DALI/TD. | 0.85 | 0.91 | 16x14x5.5 |  |  |  | 2 Moduły LED | Cree DK180501 V8 JB2835 3V 3K | KGP CC15W100-700 DALI NFC | 100000 |  |  |  |  | 50% | SDCM3 | 80 | <=0 |  | C | C | PF>0.9 |  |  |  | +25°C | TA MAX=+65°C | 6.7A/2.4us | B 10A: 46, B 16A: 74, C 10A: 74, C 16A: 119 | [10 empty] | 1 | 0.4 | [5 empty] | ZN2473XX0009 Zestaw serwisowy. | TAK | TAK
2473CB0009 | 2473CB | NORA 15,3W SATIN 2XLED 613LM 3000K DALI2 | Nora |  | Oprawa | Wall |  | Aluminium |  | Brąz Miedziany |  | Nie | LED zintegrowane | AC | DALI2 | 15W | 15,3W |  | 613lm | Szkło | Satynowany | IP65 |  | 3000K | szerokie góra / szerokie dół | 13x13x5 |  | Tak |  | Odlew aluminiowy malowany proszkowo. |  | Klosz- szkło bezpieczne, satynowane. | Uszczelka silikonowa. |  | góra/dół | satynowany | Sterowanie światłem w systemie: DALI/TD. | 0.85 | 0.91 | 16x14x5.5 |  |  |  | 2 Moduły LED | Cree DK180501 V8 JB2835 3V 3K | KGP CC15W100-700 DALI NFC | 100000 |  |  |  |  | 50% | SDCM3 | 80 | <=0 |  | C | C | PF>0.9 |  |  |  | +25°C | TA MAX=+65°C | 6.7A/2.4us | B 10A: 46, B 16A: 74, C 10A: 74, C 16A: 119 | [10 empty] | 1 | 0.4 | [5 empty] | ZN2473XX0009 Zestaw serwisowy. | TAK | TAK
2473CG0009 | 2473CG | NORA 15,3W SATIN 2XLED 613LM 3000K DALI2 | Nora |  | Oprawa | Wall |  | Aluminium |  | Szary Cement |  | Nie | LED zintegrowane | AC | DALI2 | 15W | 15,3W |  | 613lm | Szkło | Satynowany | IP65 |  | 3000K | szerokie góra / szerokie dół | 13x13x5 |  | Tak |  | Odlew aluminiowy malowany proszkowo. |  | Klosz- szkło bezpieczne, satynowane. | Uszczelka silikonowa. |  | góra/dół | satynowany | Sterowanie światłem w systemie: DALI/TD. | 0.85 | 0.91 | 16x14x5.5 |  |  |  | 2 Moduły LED | Cree DK180501 V8 JB2835 3V 3K | KGP CC15W100-700 DALI NFC | 100000 |  |  |  |  | 50% | SDCM3 | 80 | <=0 |  | C | C | PF>0.9 |  |  |  | +25°C | TA MAX=+65°C | 6.7A/2.4us | B 10A: 46, B 16A: 74, C 10A: 74, C 16A: 119 | [10 empty] | 1 | 0.4 | [5 empty] | ZN2473XX0009 Zestaw serwisowy. | TAK | TAK
2473CS0009 | 2473CS | NORA 15,3W SATIN 2XLED 613LM 3000K DALI2 | Nora |  | Oprawa | Wall |  | Aluminium |  | Stal kortenowa |  | Nie | LED zintegrowane | AC | DALI2 | 15W | 15,3W |  | 613lm | Szkło | Satynowany | IP65 |  | 3000K | szerokie góra / szerokie dół | 13x13x5 |  | Tak |  | Odlew aluminiowy malowany proszkowo. |  | Klosz- szkło bezpieczne, satynowane. | Uszczelka silikonowa. |  | góra/dół | satynowany | Sterowanie światłem w systemie: DALI/TD. | 0.85 | 0.91 | 16x14x5.5 |  |  |  | 2 Moduły LED | Cree DK180501 V8 JB2835 3V 3K | KGP CC15W100-700 DALI NFC | 100000 |  |  |  |  | 50% | SDCM3 | 80 | <=0 |  | C | C | PF>0.9 |  |  |  | +25°C | TA MAX=+65°C | 6.7A/2.4us | B 10A: 46, B 16A: 74, C 10A: 74, C 16A: 119 | [10 empty] | 1 | 0.4 | [5 empty] | ZN2473XX0009 Zestaw serwisowy. | TAK | TAK
2473GB0009 | 2473GB | NORA 15,3W SATIN 2XLED 613LM 3000K DALI2 | Nora |  | Oprawa | Wall |  | Aluminium |  | Szary Beżowy |  | Nie | LED zintegrowane | AC | DALI2 | 15W | 15,3W |  | 613lm | Szkło | Satynowany | IP65 |  | 3000K | szerokie góra / szerokie dół | 13x13x5 |  | Tak |  | Odlew aluminiowy malowany proszkowo. |  | Klosz- szkło bezpieczne, satynowane. | Uszczelka silikonowa. |  | góra/dół | satynowany | Sterowanie światłem w systemie: DALI/TD. | 0.85 | 0.91 | 16x14x5.5 |  |  |  | 2 Moduły LED | Cree DK180501 V8 JB2835 3V 3K | KGP CC15W100-700 DALI NFC | 100000 |  |  |  |  | 50% | SDCM3 | 80 | <=0 |  | C | C | PF>0.9 |  |  |  | +25°C | TA MAX=+65°C | 6.7A/2.4us | B 10A: 46, B 16A: 74, C 10A: 74, C 16A: 119 | [10 empty] | 1 | 0.4 | [5 empty] | ZN2473XX0009 Zestaw serwisowy. | TAK | TAK
2473GR0009 | 2473GR | NORA 15,3W SATIN 2XLED 613LM 3000K DALI2 | Nora |  | Oprawa | Wall |  | Aluminium |  | Grafitowy |  | Nie | LED zintegrowane | AC | DALI2 | 15W | 15,3W |  | 613lm | Szkło | Satynowany | IP65 |  | 3000K | szerokie góra / szerokie dół | 13x13x5 |  | Tak |  | Odlew aluminiowy malowany proszkowo. |  | Klosz- szkło bezpieczne, satynowane. | Uszczelka silikonowa. |  | góra/dół | satynowany | Sterowanie światłem w systemie: DALI/TD. | 0.85 | 0.91 | 16x14x5.5 |  |  |  | 2 Moduły LED | Cree DK180501 V8 JB2835 3V 3K | KGP CC15W100-700 DALI NFC | 100000 |  |  |  |  | 50% | SDCM3 | 80 | <=0 |  | C | C | PF>0.9 |  |  |  | +25°C | TA MAX=+65°C | 6.7A/2.4us | B 10A: 46, B 16A: 74, C 10A: 74, C 16A: 119 | [10 empty] | 1 | 0.4 | [5 empty] | ZN2473XX0009 Zestaw serwisowy. | TAK | TAK
2473WH0009 | 2473 | NORA 15,3W SATIN 2XLED 613LM 3000K DALI2 | Nora |  | Oprawa | Wall |  | Aluminium |  | Biały |  | Nie | LED zintegrowane | AC | DALI2 | 15W | 15,3W |  | 613lm | Szkło | Satynowany | IP65 |  | 3000K | szerokie góra / szerokie dół | 13x13x5 |  | Tak |  | Odlew aluminiowy malowany proszkowo. |  | Klosz- szkło bezpieczne, satynowane. | Uszczelka silikonowa. |  | góra/dół | satynowany | Sterowanie światłem w systemie: DALI/TD. | 0.85 | 0.91 | 16x14x5.5 |  |  |  | 2 Moduły LED | Cree DK180501 V8 JB2835 3V 3K | KGP CC15W100-700 DALI NFC | 100000 |  |  |  |  | 50% | SDCM3 | 80 | <=0 |  | C | C | PF>0.9 |  |  |  | +25°C | TA MAX=+65°C | 6.7A/2.4us | B 10A: 46, B 16A: 74, C 10A: 74, C 16A: 119 | [10 empty] | 1 | 0.4 | [5 empty] | ZN2473XX0009 Zestaw serwisowy. | TAK | TAK
2474AL0009 | 2474AL | NORA 15,3W SATIN 2XLED 593LM 2700K DALI2 | Nora |  | Oprawa | Wall |  | Aluminium |  | Aluminium |  | Nie | LED zintegrowane | AC | DALI2 |  | 15,3W |  | 593lm | Szkło | Satynowany | IP65 |  | 2700K | szerokie góra / szerokie dół | 13x13x5 |  | Tak |  | Odlew aluminiowy malowany proszkowo. |  | Klosz- szkło bezpieczne, satynowane. | Uszczelka silikonowa. |  | góra/dół | satynowany | Sterowanie światłem w systemie: DALI/TD. | 0.85 | 0.91 | 16x14x5.5 |  |  |  | 2 Moduły LED | Cree DK180501 V8 JB2835 3V 2,7K | KGP CC15W100-700 DALI NFC | 100000 |  |  |  |  | 50% | SDCM3 | 80 | <=0 |  | C | C | PF>0.9 |  |  |  | +25°C | TA MAX=+65°C | 6.7A/2.4us | B 10A: 46, B 16A: 74, C 10A: 74, C 16A: 119 | [10 empty] | 1 | 0.4 | [5 empty] | ZN2474XX0009 Zestaw serwisowy. | TAK | TAK
2474BL0009 | 2474 | NORA 15,3W SATIN 2XLED 593LM 2700K DALI2 | Nora |  | Oprawa | Wall |  | Aluminium |  | Czarny |  | Nie | LED zintegrowane | AC | DALI2 |  | 15,3W |  | 593lm | Szkło | Satynowany | IP65 |  | 2700K | szerokie góra / szerokie dół | 13x13x5 |  | Tak |  | Odlew aluminiowy malowany proszkowo. |  | Klosz- szkło bezpieczne, satynowane. | Uszczelka silikonowa. |  | góra/dół | satynowany | Sterowanie światłem w systemie: DALI/TD. | 0.85 | 0.91 | 16x14x5.5 |  |  |  | 2 Moduły LED | Cree DK180501 V8 JB2835 3V 2,7K | KGP CC15W100-700 DALI NFC | 100000 |  |  |  |  | 50% | SDCM3 | 80 | <=0 |  | C | C | PF>0.9 |  |  |  | +25°C | TA MAX=+65°C | 6.7A/2.4us | B 10A: 46, B 16A: 74, C 10A: 74, C 16A: 119 | [10 empty] | 1 | 0.4 | [5 empty] | ZN2474XX0009 Zestaw serwisowy. | TAK | TAK
2474CB0009 | 2474CB | NORA 15,3W SATIN 2XLED 593LM 2700K DALI2 | Nora |  | Oprawa | Wall |  | Aluminium |  | Brąz Miedziany |  | Nie | LED zintegrowane | AC | DALI2 |  | 15,3W |  | 593lm | Szkło | Satynowany | IP65 |  | 2700K | szerokie góra / szerokie dół | 13x13x5 |  | Tak |  | Odlew aluminiowy malowany proszkowo. |  | Klosz- szkło bezpieczne, satynowane. | Uszczelka silikonowa. |  | góra/dół | satynowany | Sterowanie światłem w systemie: DALI/TD. | 0.85 | 0.91 | 16x14x5.5 |  |  |  | 2 Moduły LED | Cree DK180501 V8 JB2835 3V 2,7K | KGP CC15W100-700 DALI NFC | 100000 |  |  |  |  | 50% | SDCM3 | 80 | <=0 |  | C | C | PF>0.9 |  |  |  | +25°C | TA MAX=+65°C | 6.7A/2.4us | B 10A: 46, B 16A: 74, C 10A: 74, C 16A: 119 | [10 empty] | 1 | 0.4 | [5 empty] | ZN2474XX0009 Zestaw serwisowy. | TAK | TAK
2474CG0009 | 2474CG | NORA 15,3W SATIN 2XLED 593LM 2700K DALI2 | Nora |  | Oprawa | Wall |  | Aluminium |  | Szary Cement |  | Nie | LED zintegrowane | AC | DALI2 |  | 15,3W |  | 593lm | Szkło | Satynowany | IP65 |  | 2700K | szerokie góra / szerokie dół | 13x13x5 |  | Tak |  | Odlew aluminiowy malowany proszkowo. |  | Klosz- szkło bezpieczne, satynowane. | Uszczelka silikonowa. |  | góra/dół | satynowany | Sterowanie światłem w systemie: DALI/TD. | 0.85 | 0.91 | 16x14x5.5 |  |  |  | 2 Moduły LED | Cree DK180501 V8 JB2835 3V 2,7K | KGP CC15W100-700 DALI NFC | 100000 |  |  |  |  | 50% | SDCM3 | 80 | <=0 |  | C | C | PF>0.9 |  |  |  | +25°C | TA MAX=+65°C | 6.7A/2.4us | B 10A: 46, B 16A: 74, C 10A: 74, C 16A: 119 | [10 empty] | 1 | 0.4 | [5 empty] | ZN2474XX0009 Zestaw serwisowy. | TAK | TAK
2474CS0009 | 2474CS | NORA 15,3W SATIN 2XLED 593LM 2700K DALI2 | Nora |  | Oprawa | Wall |  | Aluminium |  | Stal kortenowa |  | Nie | LED zintegrowane | AC | DALI2 |  | 15,3W |  | 593lm | Szkło | Satynowany | IP65 |  | 2700K | szerokie góra / szerokie dół | 13x13x5 |  | Tak |  | Odlew aluminiowy malowany proszkowo. |  | Klosz- szkło bezpieczne, satynowane. | Uszczelka silikonowa. |  | góra/dół | satynowany | Sterowanie światłem w systemie: DALI/TD. | 0.85 | 0.91 | 16x14x5.5 |  |  |  | 2 Moduły LED | Cree DK180501 V8 JB2835 3V 2,7K | KGP CC15W100-700 DALI NFC | 100000 |  |  |  |  | 50% | SDCM3 | 80 | <=0 |  | C | C | PF>0.9 |  |  |  | +25°C | TA MAX=+65°C | 6.7A/2.4us | B 10A: 46, B 16A: 74, C 10A: 74, C 16A: 119 | [10 empty] | 1 | 0.4 | [5 empty] | ZN2474XX0009 Zestaw serwisowy. | TAK | TAK
2474GB0009 | 2474GB | NORA 15,3W SATIN 2XLED 593LM 2700K DALI2 | Nora |  | Oprawa | Wall |  | Aluminium |  | Szary Beżowy |  | Nie | LED zintegrowane | AC | DALI2 |  | 15,3W |  | 593lm | Szkło | Satynowany | IP65 |  | 2700K | szerokie góra / szerokie dół | 13x13x5 |  | Tak |  | Odlew aluminiowy malowany proszkowo. |  | Klosz- szkło bezpieczne, satynowane. | Uszczelka silikonowa. |  | góra/dół | satynowany | Sterowanie światłem w systemie: DALI/TD. | 0.85 | 0.91 | 16x14x5.5 |  |  |  | 2 Moduły LED | Cree DK180501 V8 JB2835 3V 2,7K | KGP CC15W100-700 DALI NFC | 100000 |  |  |  |  | 50% | SDCM3 | 80 | <=0 |  | C | C | PF>0.9 |  |  |  | +25°C | TA MAX=+65°C | 6.7A/2.4us | B 10A: 46, B 16A: 74, C 10A: 74, C 16A: 119 | [10 empty] | 1 | 0.4 | [5 empty] | ZN2474XX0009 Zestaw serwisowy. | TAK | TAK
2474GR0009 | 2474GR | NORA 15,3W SATIN 2XLED 593LM 2700K DALI2 | Nora |  | Oprawa | Wall |  | Aluminium |  | Grafitowy |  | Nie | LED zintegrowane | AC | DALI2 |  | 15,3W |  | 593lm | Szkło | Satynowany | IP65 |  | 2700K | szerokie góra / szerokie dół | 13x13x5 |  | Tak |  | Odlew aluminiowy malowany proszkowo. |  | Klosz- szkło bezpieczne, satynowane. | Uszczelka silikonowa. |  | góra/dół | satynowany | Sterowanie światłem w systemie: DALI/TD. | 0.85 | 0.91 | 16x14x5.5 |  |  |  | 2 Moduły LED | Cree DK180501 V8 JB2835 3V 2,7K | KGP CC15W100-700 DALI NFC | 100000 |  |  |  |  | 50% | SDCM3 | 80 | <=0 |  | C | C | PF>0.9 |  |  |  | +25°C | TA MAX=+65°C | 6.7A/2.4us | B 10A: 46, B 16A: 74, C 10A: 74, C 16A: 119 | [10 empty] | 1 | 0.4 | [5 empty] | ZN2474XX0009 Zestaw serwisowy. | TAK | TAK
2474WH0009 | 2474 | NORA 15,3W SATIN 2XLED 593LM 2700K DALI2 | Nora |  | Oprawa | Wall |  | Aluminium |  | Biały |  | Nie | LED zintegrowane | AC | DALI2 |  | 15,3W |  | 593lm | Szkło | Satynowany | IP65 |  | 2700K | szerokie góra / szerokie dół | 13x13x5 |  | Tak |  | Odlew aluminiowy malowany proszkowo. |  | Klosz- szkło bezpieczne, satynowane. | Uszczelka silikonowa. |  | góra/dół | satynowany | Sterowanie światłem w systemie: DALI/TD. | 0.85 | 0.91 | 16x14x5.5 |  |  |  | 2 Moduły LED | Cree DK180501 V8 JB2835 3V 2,7K | KGP CC15W100-700 DALI NFC | 100000 |  |  |  |  | 50% | SDCM3 | 80 | <=0 |  | C | C | PF>0.9 |  |  |  | +25°C | TA MAX=+65°C | 6.7A/2.4us | B 10A: 46, B 16A: 74, C 10A: 74, C 16A: 119 | [10 empty] | 1 | 0.4 | [5 empty] | ZN2474XX0009 Zestaw serwisowy. | TAK | TAK
2475AL0009 | 2475AL | NORA 15,3W SATIN 2XLED 643LM 4000K DALI2 | Nora |  | Oprawa | Wall |  | Aluminium |  | Aluminium |  | Nie | LED zintegrowane | AC | DALI2 |  | 15,3W |  | 643lm | Szkło | Satynowany | IP65 |  | 4000K | szerokie góra / szerokie dół | 13x13x5 |  | Tak |  | Odlew aluminiowy malowany proszkowo. |  | Klosz- szkło bezpieczne, satynowane. | Uszczelka silikonowa. |  | góra/dół | satynowany | Sterowanie światłem w systemie: DALI/TD. | 0.85 | 0.91 | 16x14x5.5 |  |  |  | 2 Moduły LED | Cree DK180501 V8 JB2835 3V 4K | KGP CC15W100-700 DALI NFC | 100000 |  |  |  |  | 50% | SDCM3 | 80 | <=0 |  | C | C | PF>0.9 |  |  |  | +25°C | TA MAX=+65°C | 6.7A/2.4us | B 10A: 46, B 16A: 74, C 10A: 74, C 16A: 119 | [10 empty] | 1 | 0.4 | [5 empty] | ZN2475XX0009 Zestaw serwisowy. | TAK | TAK
2475BL0009 | 2475 | NORA 15,3W SATIN 2XLED 643LM 4000K DALI2 | Nora |  | Oprawa | Wall |  | Aluminium |  | Czarny |  | Nie | LED zintegrowane | AC | DALI2 |  | 15,3W |  | 643lm | Szkło | Satynowany | IP65 |  | 4000K | szerokie góra / szerokie dół | 13x13x5 |  | Tak |  | Odlew aluminiowy malowany proszkowo. |  | Klosz- szkło bezpieczne, satynowane. | Uszczelka silikonowa. |  | góra/dół | satynowany | Sterowanie światłem w systemie: DALI/TD. | 0.85 | 0.91 | 16x14x5.5 |  |  |  | 2 Moduły LED | Cree DK180501 V8 JB2835 3V 4K | KGP CC15W100-700 DALI NFC | 100000 |  |  |  |  | 50% | SDCM3 | 80 | <=0 |  | C | C | PF>0.9 |  |  |  | +25°C | TA MAX=+65°C | 6.7A/2.4us | B 10A: 46, B 16A: 74, C 10A: 74, C 16A: 119 | [10 empty] | 1 | 0.4 | [5 empty] | ZN2475XX0009 Zestaw serwisowy. | TAK | TAK
2475CB0009 | 2475CB | NORA 15,3W SATIN 2XLED 643LM 4000K DALI2 | Nora |  | Oprawa | Wall |  | Aluminium |  | Brąz Miedziany |  | Nie | LED zintegrowane | AC | DALI2 |  | 15,3W |  | 643lm | Szkło | Satynowany | IP65 |  | 4000K | szerokie góra / szerokie dół | 13x13x5 |  | Tak |  | Odlew aluminiowy malowany proszkowo. |  | Klosz- szkło bezpieczne, satynowane. | Uszczelka silikonowa. |  | góra/dół | satynowany | Sterowanie światłem w systemie: DALI/TD. | 0.85 | 0.91 | 16x14x5.5 |  |  |  | 2 Moduły LED | Cree DK180501 V8 JB2835 3V 4K | KGP CC15W100-700 DALI NFC | 100000 |  |  |  |  | 50% | SDCM3 | 80 | <=0 |  | C | C | PF>0.9 |  |  |  | +25°C | TA MAX=+65°C | 6.7A/2.4us | B 10A: 46, B 16A: 74, C 10A: 74, C 16A: 119 | [10 empty] | 1 | 0.4 | [5 empty] | ZN2475XX0009 Zestaw serwisowy. | TAK | TAK
2475CG0009 | 2475CG | NORA 15,3W SATIN 2XLED 643LM 4000K DALI2 | Nora |  | Oprawa | Wall |  | Aluminium |  | Szary Cement |  | Nie | LED zintegrowane | AC | DALI2 |  | 15,3W |  | 643lm | Szkło | Satynowany | IP65 |  | 4000K | szerokie góra / szerokie dół | 13x13x5 |  | Tak |  | Odlew aluminiowy malowany proszkowo. |  | Klosz- szkło bezpieczne, satynowane. | Uszczelka silikonowa. |  | góra/dół | satynowany | Sterowanie światłem w systemie: DALI/TD. | 0.85 | 0.91 | 16x14x5.5 |  |  |  | 2 Moduły LED | Cree DK180501 V8 JB2835 3V 4K | KGP CC15W100-700 DALI NFC | 100000 |  |  |  |  | 50% | SDCM3 | 80 | <=0 |  | C | C | PF>0.9 |  |  |  | +25°C | TA MAX=+65°C | 6.7A/2.4us | B 10A: 46, B 16A: 74, C 10A: 74, C 16A: 119 | [10 empty] | 1 | 0.4 | [5 empty] | ZN2475XX0009 Zestaw serwisowy. | TAK | TAK
2475CS0009 | 2475CS | NORA 15,3W SATIN 2XLED 643LM 4000K DALI2 | Nora |  | Oprawa | Wall |  | Aluminium |  | Stal kortenowa |  | Nie | LED zintegrowane | AC | DALI2 |  | 15,3W |  | 643lm | Szkło | Satynowany | IP65 |  | 4000K | szerokie góra / szerokie dół | 13x13x5 |  | Tak |  | Odlew aluminiowy malowany proszkowo. |  | Klosz- szkło bezpieczne, satynowane. | Uszczelka silikonowa. |  | góra/dół | satynowany | Sterowanie światłem w systemie: DALI/TD. | 0.85 | 0.91 | 16x14x5.5 |  |  |  | 2 Moduły LED | Cree DK180501 V8 JB2835 3V 4K | KGP CC15W100-700 DALI NFC | 100000 |  |  |  |  | 50% | SDCM3 | 80 | <=0 |  | C | C | PF>0.9 |  |  |  | +25°C | TA MAX=+65°C | 6.7A/2.4us | B 10A: 46, B 16A: 74, C 10A: 74, C 16A: 119 | [10 empty] | 1 | 0.4 | [5 empty] | ZN2475XX0009 Zestaw serwisowy. | TAK | TAK
2475GB0009 | 2475GB | NORA 15,3W SATIN 2XLED 643LM 4000K DALI2 | Nora |  | Oprawa | Wall |  | Aluminium |  | Szary Beżowy |  | Nie | LED zintegrowane | AC | DALI2 |  | 15,3W |  | 643lm | Szkło | Satynowany | IP65 |  | 4000K | szerokie góra / szerokie dół | 13x13x5 |  | Tak |  | Odlew aluminiowy malowany proszkowo. |  | Klosz- szkło bezpieczne, satynowane. | Uszczelka silikonowa. |  | góra/dół | satynowany | Sterowanie światłem w systemie: DALI/TD. | 0.85 | 0.91 | 16x14x5.5 |  |  |  | 2 Moduły LED | Cree DK180501 V8 JB2835 3V 4K | KGP CC15W100-700 DALI NFC | 100000 |  |  |  |  | 50% | SDCM3 | 80 | <=0 |  | C | C | PF>0.9 |  |  |  | +25°C | TA MAX=+65°C | 6.7A/2.4us | B 10A: 46, B 16A: 74, C 10A: 74, C 16A: 119 | [10 empty] | 1 | 0.4 | [5 empty] | ZN2475XX0009 Zestaw serwisowy. | TAK | TAK
2475GR0009 | 2475GR | NORA 15,3W SATIN 2XLED 643LM 4000K DALI2 | Nora |  | Oprawa | Wall |  | Aluminium |  | Grafitowy |  | Nie | LED zintegrowane | AC | DALI2 |  | 15,3W |  | 643lm | Szkło | Satynowany | IP65 |  | 4000K | szerokie góra / szerokie dół | 13x13x5 |  | Tak |  | Odlew aluminiowy malowany proszkowo. |  | Klosz- szkło bezpieczne, satynowane. | Uszczelka silikonowa. |  | góra/dół | satynowany | Sterowanie światłem w systemie: DALI/TD. | 0.85 | 0.91 | 16x14x5.5 |  |  |  | 2 Moduły LED | Cree DK180501 V8 JB2835 3V 4K | KGP CC15W100-700 DALI NFC | 100000 |  |  |  |  | 50% | SDCM3 | 80 | <=0 |  | C | C | PF>0.9 |  |  |  | +25°C | TA MAX=+65°C | 6.7A/2.4us | B 10A: 46, B 16A: 74, C 10A: 74, C 16A: 119 | [10 empty] | 1 | 0.4 | [5 empty] | ZN2475XX0009 Zestaw serwisowy. | TAK | TAK
2475WH0009 | 2475 | NORA 15,3W SATIN 2XLED 643LM 4000K DALI2 | Nora |  | Oprawa | Wall |  | Aluminium |  | Biały |  | Nie | LED zintegrowane | AC | DALI2 |  | 15,3W |  | 643lm | Szkło | Satynowany | IP65 |  | 4000K | szerokie góra / szerokie dół | 13x13x5 |  | Tak |  | Odlew aluminiowy malowany proszkowo. |  | Klosz- szkło bezpieczne, satynowane. | Uszczelka silikonowa. |  | góra/dół | satynowany | Sterowanie światłem w systemie: DALI/TD. | 0.85 | 0.91 | 16x14x5.5 |  |  |  | 2 Moduły LED | Cree DK180501 V8 JB2835 3V 4K | KGP CC15W100-700 DALI NFC | 100000 |  |  |  |  | 50% | SDCM3 | 80 | <=0 |  | C | C | PF>0.9 |  |  |  | +25°C | TA MAX=+65°C | 6.7A/2.4us | B 10A: 46, B 16A: 74, C 10A: 74, C 16A: 119 | [10 empty] | 1 | 0.4 | [5 empty] | ZN2475XX0009 Zestaw serwisowy. | TAK | TAK
2482AL0009 | 2482AL | NORA 15W TRANSPARENT 2XLED 1079LM 3000K DIM. TRIAC | Nora |  | Oprawa | Wall |  | Aluminium |  | Aluminium |  | Nie | LED zintegrowane | AC | DIM. TRIAC |  | 15W |  | 1079lm | Szkło | Transparentny | IP65 |  | 3000K | szerokie góra / szerokie dół | 13x13x5 |  | Tak |  | Odlew aluminiowy malowany proszkowo. |  | Klosz- szkło bezpieczne, przeźroczyste. | Uszczelka silikonowa. |  | góra/dół | przeźroczysty | Oprawa ściemnialna fazowo TRAILING EDGE (TE) - LEADING EDGE (LE) | 0.85 | 0.91 | 16x14x5.5 |  |  |  | 2 Moduły LED | Cree DK180501 V8 JB2835 3V 3K | KGP CC15W500-700CG TRIAC | 50000 |  |  |  |  | 50% | SDCM3 | 80 | <=0 |  | C | C | PF>0.9 |  |  |  | +25°C | TA MAX=+65°C | 10A/13.5us | [11 empty] | 1 | 0.4 | [5 empty] | ZN2482XX0009 Zestaw serwisowy. | TAK | TAK
2482BL0009 | 2482 | NORA 15W TRANSPARENT 2XLED 1079LM 3000K DIM. TRIAC | Nora |  | Oprawa | Wall |  | Aluminium |  | Czarny |  | Nie | LED zintegrowane | AC | DIM. TRIAC |  | 15W |  | 1079lm | Szkło | Transparentny | IP65 |  | 3000K | szerokie góra / szerokie dół | 13x13x5 |  | Tak |  | Odlew aluminiowy malowany proszkowo. |  | Klosz- szkło bezpieczne, przeźroczyste. | Uszczelka silikonowa. |  | góra/dół | przeźroczysty | Oprawa ściemnialna fazowo TRAILING EDGE (TE) - LEADING EDGE (LE) | 0.85 | 0.91 | 16x14x5.5 |  |  |  | 2 Moduły LED | Cree DK180501 V8 JB2835 3V 3K | KGP CC15W500-700CG TRIAC | 50000 |  |  |  |  | 50% | SDCM3 | 80 | <=0 |  | C | C | PF>0.9 |  |  |  | +25°C | TA MAX=+65°C | 10A/13.5us | [11 empty] | 1 | 0.4 | [5 empty] | ZN2482XX0009 Zestaw serwisowy. | TAK | TAK
2482CB0009 | 2482CB | NORA 15W TRANSPARENT 2XLED 1079LM 3000K DIM. TRIAC | Nora |  | Oprawa | Wall |  | Aluminium |  | Brąz Miedziany |  | Nie | LED zintegrowane | AC | DIM. TRIAC |  | 15W |  | 1079lm | Szkło | Transparentny | IP65 |  | 3000K | szerokie góra / szerokie dół | 13x13x5 |  | Tak |  | Odlew aluminiowy malowany proszkowo. |  | Klosz- szkło bezpieczne, przeźroczyste. | Uszczelka silikonowa. |  | góra/dół | przeźroczysty | Oprawa ściemnialna fazowo TRAILING EDGE (TE) - LEADING EDGE (LE) | 0.85 | 0.91 | 16x14x5.5 |  |  |  | 2 Moduły LED | Cree DK180501 V8 JB2835 3V 3K | KGP CC15W500-700CG TRIAC | 50000 |  |  |  |  | 50% | SDCM3 | 80 | <=0 |  | C | C | PF>0.9 |  |  |  | +25°C | TA MAX=+65°C | 10A/13.5us | [11 empty] | 1 | 0.4 | [5 empty] | ZN2482XX0009 Zestaw serwisowy. | TAK | TAK
2482CG0009 | 2482CG | NORA 15W TRANSPARENT 2XLED 1079LM 3000K DIM. TRIAC | Nora |  | Oprawa | Wall |  | Aluminium |  | Szary Cement |  | Nie | LED zintegrowane | AC | DIM. TRIAC |  | 15W |  | 1079lm | Szkło | Transparentny | IP65 |  | 3000K | szerokie góra / szerokie dół | 13x13x5 |  | Tak |  | Odlew aluminiowy malowany proszkowo. |  | Klosz- szkło bezpieczne, przeźroczyste. | Uszczelka silikonowa. |  | góra/dół | przeźroczysty | Oprawa ściemnialna fazowo TRAILING EDGE (TE) - LEADING EDGE (LE) | 0.85 | 0.91 | 16x14x5.5 |  |  |  | 2 Moduły LED | Cree DK180501 V8 JB2835 3V 3K | KGP CC15W500-700CG TRIAC | 50000 |  |  |  |  | 50% | SDCM3 | 80 | <=0 |  | C | C | PF>0.9 |  |  |  | +25°C | TA MAX=+65°C | 10A/13.5us | [11 empty] | 1 | 0.4 | [5 empty] | ZN2482XX0009 Zestaw serwisowy. | TAK | TAK
2482CS0009 | 2482CS | NORA 15W TRANSPARENT 2XLED 1079LM 3000K DIM. TRIAC | Nora |  | Oprawa | Wall |  | Aluminium |  | Stal kortenowa |  | Nie | LED zintegrowane | AC | DIM. TRIAC |  | 15W |  | 1079lm | Szkło | Transparentny | IP65 |  | 3000K | szerokie góra / szerokie dół | 13x13x5 |  | Tak |  | Odlew aluminiowy malowany proszkowo. |  | Klosz- szkło bezpieczne, przeźroczyste. | Uszczelka silikonowa. |  | góra/dół | przeźroczysty | Oprawa ściemnialna fazowo TRAILING EDGE (TE) - LEADING EDGE (LE) | 0.85 | 0.91 | 16x14x5.5 |  |  |  | 2 Moduły LED | Cree DK180501 V8 JB2835 3V 3K | KGP CC15W500-700CG TRIAC | 50000 |  |  |  |  | 50% | SDCM3 | 80 | <=0 |  | C | C | PF>0.9 |  |  |  | +25°C | TA MAX=+65°C | 10A/13.5us | [11 empty] | 1 | 0.4 | [5 empty] | ZN2482XX0009 Zestaw serwisowy. | TAK | TAK
2482GB0009 | 2482GB | NORA 15W TRANSPARENT 2XLED 1079LM 3000K DIM. TRIAC | Nora |  | Oprawa | Wall |  | Aluminium |  | Szary Beżowy |  | Nie | LED zintegrowane | AC | DIM. TRIAC |  | 15W |  | 1079lm | Szkło | Transparentny | IP65 |  | 3000K | szerokie góra / szerokie dół | 13x13x5 |  | Tak |  | Odlew aluminiowy malowany proszkowo. |  | Klosz- szkło bezpieczne, przeźroczyste. | Uszczelka silikonowa. |  | góra/dół | przeźroczysty | Oprawa ściemnialna fazowo TRAILING EDGE (TE) - LEADING EDGE (LE) | 0.85 | 0.91 | 16x14x5.5 |  |  |  | 2 Moduły LED | Cree DK180501 V8 JB2835 3V 3K | KGP CC15W500-700CG TRIAC | 50000 |  |  |  |  | 50% | SDCM3 | 80 | <=0 |  | C | C | PF>0.9 |  |  |  | +25°C | TA MAX=+65°C | 10A/13.5us | [11 empty] | 1 | 0.4 | [5 empty] | ZN2482XX0009 Zestaw serwisowy. | TAK | TAK
2482GR0009 | 2482GR | NORA 15W TRANSPARENT 2XLED 1079LM 3000K DIM. TRIAC | Nora |  | Oprawa | Wall |  | Aluminium |  | Grafitowy |  | Nie | LED zintegrowane | AC | DIM. TRIAC |  | 15W |  | 1079lm | Szkło | Transparentny | IP65 |  | 3000K | szerokie góra / szerokie dół | 13x13x5 |  | Tak |  | Odlew aluminiowy malowany proszkowo. |  | Klosz- szkło bezpieczne, przeźroczyste. | Uszczelka silikonowa. |  | góra/dół | przeźroczysty | Oprawa ściemnialna fazowo TRAILING EDGE (TE) - LEADING EDGE (LE) | 0.85 | 0.91 | 16x14x5.5 |  |  |  | 2 Moduły LED | Cree DK180501 V8 JB2835 3V 3K | KGP CC15W500-700CG TRIAC | 50000 |  |  |  |  | 50% | SDCM3 | 80 | <=0 |  | C | C | PF>0.9 |  |  |  | +25°C | TA MAX=+65°C | 10A/13.5us | [11 empty] | 1 | 0.4 | [5 empty] | ZN2482XX0009 Zestaw serwisowy. | TAK | TAK
2482WH0009 | 2482 | NORA 15W TRANSPARENT 2XLED 1079LM 3000K DIM. TRIAC | Nora |  | Oprawa | Wall |  | Aluminium |  | Biały |  | Nie | LED zintegrowane | AC | DIM. TRIAC |  | 15W |  | 1079lm | Szkło | Transparentny | IP65 |  | 3000K | szerokie góra / szerokie dół | 13x13x5 |  | Tak |  | Odlew aluminiowy malowany proszkowo. |  | Klosz- szkło bezpieczne, przeźroczyste. | Uszczelka silikonowa. |  | góra/dół | przeźroczysty | Oprawa ściemnialna fazowo TRAILING EDGE (TE) - LEADING EDGE (LE) | 0.85 | 0.91 | 16x14x5.5 |  |  |  | 2 Moduły LED | Cree DK180501 V8 JB2835 3V 3K | KGP CC15W500-700CG TRIAC | 50000 |  |  |  |  | 50% | SDCM3 | 80 | <=0 |  | C | C | PF>0.9 |  |  |  | +25°C | TA MAX=+65°C | 10A/13.5us | [11 empty] | 1 | 0.4 | [5 empty] | ZN2482XX0009 Zestaw serwisowy. | TAK | TAK
2483AL0009 | 2483AL | NORA 15W TRANSPARENT 2XLED 1043LM 2700K DIM. TRIAC | Nora |  | Oprawa | Wall |  | Aluminium |  | Aluminium |  | Nie | LED zintegrowane | AC | DIM. TRIAC |  | 15W |  | 1043lm | Szkło | Transparentny | IP65 |  | 2700K | szerokie góra / szerokie dół | 13x13x5 |  | Tak |  | Odlew aluminiowy malowany proszkowo. |  | Klosz- szkło bezpieczne, przeźroczyste. | Uszczelka silikonowa. |  | góra/dół | przeźroczysty | Oprawa ściemnialna fazowo TRAILING EDGE (TE) - LEADING EDGE (LE) | 0.85 | 0.91 | 16x14x5.5 |  |  |  | 2 Moduły LED | Cree DK180501 V8 JB2835 3V 2,7K | KGP CC15W500-700CG TRIAC | 50000 |  |  |  |  | 50% | SDCM3 | 80 | <=0 |  | C | C | PF>0.9 |  |  |  | +25°C | TA MAX=+65°C | 10A/13.5us | B 10A: 37, B 16A: 60, C 10A: 62, C 16A: 102 | [10 empty] | 1 | 0.4 | [5 empty] | ZN2483XX0009 Zestaw serwisowy. | TAK | TAK
2483BL0009 | 2483 | NORA 15W TRANSPARENT 2XLED 1043LM 2700K DIM. TRIAC | Nora |  | Oprawa | Wall |  | Aluminium |  | Czarny |  | Nie | LED zintegrowane | AC | DIM. TRIAC |  | 15W |  | 1043lm | Szkło | Transparentny | IP65 |  | 2700K | szerokie góra / szerokie dół | 13x13x5 |  | Tak |  | Odlew aluminiowy malowany proszkowo. |  | Klosz- szkło bezpieczne, przeźroczyste. | Uszczelka silikonowa. |  | góra/dół | przeźroczysty | Oprawa ściemnialna fazowo TRAILING EDGE (TE) - LEADING EDGE (LE) | 0.85 | 0.91 | 16x14x5.5 |  |  |  | 2 Moduły LED | Cree DK180501 V8 JB2835 3V 2,7K | KGP CC15W500-700CG TRIAC | 50000 |  |  |  |  | 50% | SDCM3 | 80 | <=0 |  | C | C | PF>0.9 |  |  |  | +25°C | TA MAX=+65°C | 10A/13.5us | B 10A: 37, B 16A: 60, C 10A: 62, C 16A: 102 | [10 empty] | 1 | 0.4 | [5 empty] | ZN2483XX0009 Zestaw serwisowy. | TAK | TAK
2483CB0009 | 2483CB | NORA 15W TRANSPARENT 2XLED 1043LM 2700K DIM. TRIAC | Nora |  | Oprawa | Wall |  | Aluminium |  | Brąz Miedziany |  | Nie | LED zintegrowane | AC | DIM. TRIAC |  | 15W |  | 1043lm | Szkło | Transparentny | IP65 |  | 2700K | szerokie góra / szerokie dół | 13x13x5 |  | Tak |  | Odlew aluminiowy malowany proszkowo. |  | Klosz- szkło bezpieczne, przeźroczyste. | Uszczelka silikonowa. |  | góra/dół | przeźroczysty | Oprawa ściemnialna fazowo TRAILING EDGE (TE) - LEADING EDGE (LE) | 0.85 | 0.91 | 16x14x5.5 |  |  |  | 2 Moduły LED | Cree DK180501 V8 JB2835 3V 2,7K | KGP CC15W500-700CG TRIAC | 50000 |  |  |  |  | 50% | SDCM3 | 80 | <=0 |  | C | C | PF>0.9 |  |  |  | +25°C | TA MAX=+65°C | 10A/13.5us | B 10A: 37, B 16A: 60, C 10A: 62, C 16A: 102 | [10 empty] | 1 | 0.4 | [5 empty] | ZN2483XX0009 Zestaw serwisowy. | TAK | TAK
2483CG0009 | 2483CG | NORA 15W TRANSPARENT 2XLED 1043LM 2700K DIM. TRIAC | Nora |  | Oprawa | Wall |  | Aluminium |  | Szary Cement |  | Nie | LED zintegrowane | AC | DIM. TRIAC |  | 15W |  | 1043lm | Szkło | Transparentny | IP65 |  | 2700K | szerokie góra / szerokie dół | 13x13x5 |  | Tak |  | Odlew aluminiowy malowany proszkowo. |  | Klosz- szkło bezpieczne, przeźroczyste. | Uszczelka silikonowa. |  | góra/dół | przeźroczysty | Oprawa ściemnialna fazowo TRAILING EDGE (TE) - LEADING EDGE (LE) | 0.85 | 0.91 | 16x14x5.5 |  |  |  | 2 Moduły LED | Cree DK180501 V8 JB2835 3V 2,7K | KGP CC15W500-700CG TRIAC | 50000 |  |  |  |  | 50% | SDCM3 | 80 | <=0 |  | C | C | PF>0.9 |  |  |  | +25°C | TA MAX=+65°C | 10A/13.5us | B 10A: 37, B 16A: 60, C 10A: 62, C 16A: 102 | [10 empty] | 1 | 0.4 | [5 empty] | ZN2483XX0009 Zestaw serwisowy. | TAK | TAK
2483CS0009 | 2483CS | NORA 15W TRANSPARENT 2XLED 1043LM 2700K DIM. TRIAC | Nora |  | Oprawa | Wall |  | Aluminium |  | Stal kortenowa |  | Nie | LED zintegrowane | AC | DIM. TRIAC |  | 15W |  | 1043lm | Szkło | Transparentny | IP65 |  | 2700K | szerokie góra / szerokie dół | 13x13x5 |  | Tak |  | Odlew aluminiowy malowany proszkowo. |  | Klosz- szkło bezpieczne, przeźroczyste. | Uszczelka silikonowa. |  | góra/dół | przeźroczysty | Oprawa ściemnialna fazowo TRAILING EDGE (TE) - LEADING EDGE (LE) | 0.85 | 0.91 | 16x14x5.5 |  |  |  | 2 Moduły LED | Cree DK180501 V8 JB2835 3V 2,7K | KGP CC15W500-700CG TRIAC | 50000 |  |  |  |  | 50% | SDCM3 | 80 | <=0 |  | C | C | PF>0.9 |  |  |  | +25°C | TA MAX=+65°C | 10A/13.5us | B 10A: 37, B 16A: 60, C 10A: 62, C 16A: 102 | [10 empty] | 1 | 0.4 | [5 empty] | ZN2483XX0009 Zestaw serwisowy. | TAK | TAK
2483GB0009 | 2483GB | NORA 15W TRANSPARENT 2XLED 1043LM 2700K DIM. TRIAC | Nora |  | Oprawa | Wall |  | Aluminium |  | Szary Beżowy |  | Nie | LED zintegrowane | AC | DIM. TRIAC |  | 15W |  | 1043lm | Szkło | Transparentny | IP65 |  | 2700K | szerokie góra / szerokie dół | 13x13x5 |  | Tak |  | Odlew aluminiowy malowany proszkowo. |  | Klosz- szkło bezpieczne, przeźroczyste. | Uszczelka silikonowa. |  | góra/dół | przeźroczysty | Oprawa ściemnialna fazowo TRAILING EDGE (TE) - LEADING EDGE (LE) | 0.85 | 0.91 | 16x14x5.5 |  |  |  | 2 Moduły LED | Cree DK180501 V8 JB2835 3V 2,7K | KGP CC15W500-700CG TRIAC | 50000 |  |  |  |  | 50% | SDCM3 | 80 | <=0 |  | C | C | PF>0.9 |  |  |  | +25°C | TA MAX=+65°C | 10A/13.5us | B 10A: 37, B 16A: 60, C 10A: 62, C 16A: 102 | [10 empty] | 1 | 0.4 | [5 empty] | ZN2483XX0009 Zestaw serwisowy. | TAK | TAK
2483GR0009 | 2483GR | NORA 15W TRANSPARENT 2XLED 1043LM 2700K DIM. TRIAC | Nora |  | Oprawa | Wall |  | Aluminium |  | Grafitowy |  | Nie | LED zintegrowane | AC | DIM. TRIAC |  | 15W |  | 1043lm | Szkło | Transparentny | IP65 |  | 2700K | szerokie góra / szerokie dół | 13x13x5 |  | Tak |  | Odlew aluminiowy malowany proszkowo. |  | Klosz- szkło bezpieczne, przeźroczyste. | Uszczelka silikonowa. |  | góra/dół | przeźroczysty | Oprawa ściemnialna fazowo TRAILING EDGE (TE) - LEADING EDGE (LE) | 0.85 | 0.91 | 16x14x5.5 |  |  |  | 2 Moduły LED | Cree DK180501 V8 JB2835 3V 2,7K | KGP CC15W500-700CG TRIAC | 50000 |  |  |  |  | 50% | SDCM3 | 80 | <=0 |  | C | C | PF>0.9 |  |  |  | +25°C | TA MAX=+65°C | 10A/13.5us | B 10A: 37, B 16A: 60, C 10A: 62, C 16A: 102 | [10 empty] | 1 | 0.4 | [5 empty] | ZN2483XX0009 Zestaw serwisowy. | TAK | TAK
2483WH0009 | 2483 | NORA 15W TRANSPARENT 2XLED 1043LM 2700K DIM. TRIAC | Nora |  | Oprawa | Wall |  | Aluminium |  | Biały |  | Nie | LED zintegrowane | AC | DIM. TRIAC |  | 15W |  | 1043lm | Szkło | Transparentny | IP65 |  | 2700K | szerokie góra / szerokie dół | 13x13x5 |  | Tak |  | Odlew aluminiowy malowany proszkowo. |  | Klosz- szkło bezpieczne, przeźroczyste. | Uszczelka silikonowa. |  | góra/dół | przeźroczysty | Oprawa ściemnialna fazowo TRAILING EDGE (TE) - LEADING EDGE (LE) | 0.85 | 0.91 | 16x14x5.5 |  |  |  | 2 Moduły LED | Cree DK180501 V8 JB2835 3V 2,7K | KGP CC15W500-700CG TRIAC | 50000 |  |  |  |  | 50% | SDCM3 | 80 | <=0 |  | C | C | PF>0.9 |  |  |  | +25°C | TA MAX=+65°C | 10A/13.5us | B 10A: 37, B 16A: 60, C 10A: 62, C 16A: 102 | [10 empty] | 1 | 0.4 | [5 empty] | ZN2483XX0009 Zestaw serwisowy. | TAK | TAK
2484AL0009 | 2484AL | NORA 15W TRANSPARENT 2XLED 1167LM 4000K DIM. TRIAC | Nora |  | Oprawa | Wall |  | Aluminium |  | Aluminium |  | Nie | LED zintegrowane | AC | DIM. TRIAC |  | 15W |  | 1167lm | Szkło | Transparentny | IP65 |  | 4000K | szerokie góra / szerokie dół | 13x13x5 |  | Tak |  | Odlew aluminiowy malowany proszkowo. |  | Klosz- szkło bezpieczne, przeźroczyste. | Uszczelka silikonowa. |  | góra/dół | przeźroczysty | Oprawa ściemnialna fazowo TRAILING EDGE (TE) - LEADING EDGE (LE) | 0.85 | 0.91 | 16x14x5.5 |  |  |  | 2 Moduły LED | Cree DK180501 V8 JB2835 3V 4K | KGP CC15W500-700CG TRIAC | 50000 |  |  |  |  | 50% | SDCM3 | 80 | <=0 |  | C | C | PF>0.9 |  |  |  | +25°C | TA MAX=+65°C | 10A/13.5us | [11 empty] | 1 | 0.4 | [5 empty] | ZN2484XX0009 Zestaw serwisowy. | TAK | TAK
2484BL0009 | 2484 | NORA 15W TRANSPARENT 2XLED 1167LM 4000K DIM. TRIAC | Nora |  | Oprawa | Wall |  | Aluminium |  | Czarny |  | Nie | LED zintegrowane | AC | DIM. TRIAC |  | 15W |  | 1167lm | Szkło | Transparentny | IP65 |  | 4000K | szerokie góra / szerokie dół | 13x13x5 |  | Tak |  | Odlew aluminiowy malowany proszkowo. |  | Klosz- szkło bezpieczne, przeźroczyste. | Uszczelka silikonowa. |  | góra/dół | przeźroczysty | Oprawa ściemnialna fazowo TRAILING EDGE (TE) - LEADING EDGE (LE) | 0.85 | 0.91 | 16x14x5.5 |  |  |  | 2 Moduły LED | Cree DK180501 V8 JB2835 3V 4K | KGP CC15W500-700CG TRIAC | 50000 |  |  |  |  | 50% | SDCM3 | 80 | <=0 |  | C | C | PF>0.9 |  |  |  | +25°C | TA MAX=+65°C | 10A/13.5us | [11 empty] | 1 | 0.4 | [5 empty] | ZN2484XX0009 Zestaw serwisowy. | TAK | TAK
2484CB0009 | 2484CB | NORA 15W TRANSPARENT 2XLED 1167LM 4000K DIM. TRIAC | Nora |  | Oprawa | Wall |  | Aluminium |  | Brąz Miedziany |  | Nie | LED zintegrowane | AC | DIM. TRIAC |  | 15W |  | 1167lm | Szkło | Transparentny | IP65 |  | 4000K | szerokie góra / szerokie dół | 13x13x5 |  | Tak |  | Odlew aluminiowy malowany proszkowo. |  | Klosz- szkło bezpieczne, przeźroczyste. | Uszczelka silikonowa. |  | góra/dół | przeźroczysty | Oprawa ściemnialna fazowo TRAILING EDGE (TE) - LEADING EDGE (LE) | 0.85 | 0.91 | 16x14x5.5 |  |  |  | 2 Moduły LED | Cree DK180501 V8 JB2835 3V 4K | KGP CC15W500-700CG TRIAC | 50000 |  |  |  |  | 50% | SDCM3 | 80 | <=0 |  | C | C | PF>0.9 |  |  |  | +25°C | TA MAX=+65°C | 10A/13.5us | [11 empty] | 1 | 0.4 | [5 empty] | ZN2484XX0009 Zestaw serwisowy. | TAK | TAK
2484CG0009 | 2484CG | NORA 15W TRANSPARENT 2XLED 1167LM 4000K DIM. TRIAC | Nora |  | Oprawa | Wall |  | Aluminium |  | Szary Cement |  | Nie | LED zintegrowane | AC | DIM. TRIAC |  | 15W |  | 1167lm | Szkło | Transparentny | IP65 |  | 4000K | szerokie góra / szerokie dół | 13x13x5 |  | Tak |  | Odlew aluminiowy malowany proszkowo. |  | Klosz- szkło bezpieczne, przeźroczyste. | Uszczelka silikonowa. |  | góra/dół | przeźroczysty | Oprawa ściemnialna fazowo TRAILING EDGE (TE) - LEADING EDGE (LE) | 0.85 | 0.91 | 16x14x5.5 |  |  |  | 2 Moduły LED | Cree DK180501 V8 JB2835 3V 4K | KGP CC15W500-700CG TRIAC | 50000 |  |  |  |  | 50% | SDCM3 | 80 | <=0 |  | C | C | PF>0.9 |  |  |  | +25°C | TA MAX=+65°C | 10A/13.5us | [11 empty] | 1 | 0.4 | [5 empty] | ZN2484XX0009 Zestaw serwisowy. | TAK | TAK
2484CS0009 | 2484CS | NORA 15W TRANSPARENT 2XLED 1167LM 4000K DIM. TRIAC | Nora |  | Oprawa | Wall |  | Aluminium |  | Stal kortenowa |  | Nie | LED zintegrowane | AC | DIM. TRIAC |  | 15W |  | 1167lm | Szkło | Transparentny | IP65 |  | 4000K | szerokie góra / szerokie dół | 13x13x5 |  | Tak |  | Odlew aluminiowy malowany proszkowo. |  | Klosz- szkło bezpieczne, przeźroczyste. | Uszczelka silikonowa. |  | góra/dół | przeźroczysty | Oprawa ściemnialna fazowo TRAILING EDGE (TE) - LEADING EDGE (LE) | 0.85 | 0.91 | 16x14x5.5 |  |  |  | 2 Moduły LED | Cree DK180501 V8 JB2835 3V 4K | KGP CC15W500-700CG TRIAC | 50000 |  |  |  |  | 50% | SDCM3 | 80 | <=0 |  | C | C | PF>0.9 |  |  |  | +25°C | TA MAX=+65°C | 10A/13.5us | [11 empty] | 1 | 0.4 | [5 empty] | ZN2484XX0009 Zestaw serwisowy. | TAK | TAK
2484GB0009 | 2484GB | NORA 15W TRANSPARENT 2XLED 1167LM 4000K DIM. TRIAC | Nora |  | Oprawa | Wall |  | Aluminium |  | Szary Beżowy |  | Nie | LED zintegrowane | AC | DIM. TRIAC |  | 15W |  | 1167lm | Szkło | Transparentny | IP65 |  | 4000K | szerokie góra / szerokie dół | 13x13x5 |  | Tak |  | Odlew aluminiowy malowany proszkowo. |  | Klosz- szkło bezpieczne, przeźroczyste. | Uszczelka silikonowa. |  | góra/dół | przeźroczysty | Oprawa ściemnialna fazowo TRAILING EDGE (TE) - LEADING EDGE (LE) | 0.85 | 0.91 | 16x14x5.5 |  |  |  | 2 Moduły LED | Cree DK180501 V8 JB2835 3V 4K | KGP CC15W500-700CG TRIAC | 50000 |  |  |  |  | 50% | SDCM3 | 80 | <=0 |  | C | C | PF>0.9 |  |  |  | +25°C | TA MAX=+65°C | 10A/13.5us | [11 empty] | 1 | 0.4 | [5 empty] | ZN2484XX0009 Zestaw serwisowy. | TAK | TAK
2484GR0009 | 2484GR | NORA 15W TRANSPARENT 2XLED 1167LM 4000K DIM. TRIAC | Nora |  | Oprawa | Wall |  | Aluminium |  | Grafitowy |  | Nie | LED zintegrowane | AC | DIM. TRIAC |  | 15W |  | 1167lm | Szkło | Transparentny | IP65 |  | 4000K | szerokie góra / szerokie dół | 13x13x5 |  | Tak |  | Odlew aluminiowy malowany proszkowo. |  | Klosz- szkło bezpieczne, przeźroczyste. | Uszczelka silikonowa. |  | góra/dół | przeźroczysty | Oprawa ściemnialna fazowo TRAILING EDGE (TE) - LEADING EDGE (LE) | 0.85 | 0.91 | 16x14x5.5 |  |  |  | 2 Moduły LED | Cree DK180501 V8 JB2835 3V 4K | KGP CC15W500-700CG TRIAC | 50000 |  |  |  |  | 50% | SDCM3 | 80 | <=0 |  | C | C | PF>0.9 |  |  |  | +25°C | TA MAX=+65°C | 10A/13.5us | [11 empty] | 1 | 0.4 | [5 empty] | ZN2484XX0009 Zestaw serwisowy. | TAK | TAK
2484WH0009 | 2484 | NORA 15W TRANSPARENT 2XLED 1167LM 4000K DIM. TRIAC | Nora |  | Oprawa | Wall |  | Aluminium |  | Biały |  | Nie | LED zintegrowane | AC | DIM. TRIAC |  | 15W |  | 1167lm | Szkło | Transparentny | IP65 |  | 4000K | szerokie góra / szerokie dół | 13x13x5 |  | Tak |  | Odlew aluminiowy malowany proszkowo. |  | Klosz- szkło bezpieczne, przeźroczyste. | Uszczelka silikonowa. |  | góra/dół | przeźroczysty | Oprawa ściemnialna fazowo TRAILING EDGE (TE) - LEADING EDGE (LE) | 0.85 | 0.91 | 16x14x5.5 |  |  |  | 2 Moduły LED | Cree DK180501 V8 JB2835 3V 4K | KGP CC15W500-700CG TRIAC | 50000 |  |  |  |  | 50% | SDCM3 | 80 | <=0 |  | C | C | PF>0.9 |  |  |  | +25°C | TA MAX=+65°C | 10A/13.5us | [11 empty] | 1 | 0.4 | [5 empty] | ZN2484XX0009 Zestaw serwisowy. | TAK | TAK
2485AL0009 | 2485AL | NORA 15W SATIN 2XLED 679LM 3000K DIM. TRIAC | Nora |  | Oprawa | Wall |  | Aluminium |  | Aluminium |  | Nie | LED zintegrowane | AC | DIM. TRIAC |  | 15W |  | 679lm | Szkło | Satynowany | IP65 |  | 3000K | szerokie góra / szerokie dół | 13x13x5 |  | Tak |  | Odlew aluminiowy malowany proszkowo. |  | Klosz- szkło bezpieczne, satynowane. | Uszczelka silikonowa. |  | góra/dół | satynowany | Oprawa ściemnialna fazowo TRAILING EDGE (TE) - LEADING EDGE (LE) | 0.85 | 0.91 | 16x14x5.5 |  |  |  | 2 Moduły LED | Cree DK180501 V8 JB2835 3V 3K | KGP CC15W500-700CG TRIAC | 50000 |  |  |  |  | 50% | SDCM3 | 80 | <=0 |  | C | C | PF>0.9 |  |  |  | +25°C | TA MAX=+65°C | 10A/13.5us | [11 empty] | 1 | 0.4 | [5 empty] | ZN2485XX0009 Zestaw serwisowy. | TAK | TAK
2485BL0009 | 2485 | NORA 15W SATIN 2XLED 679LM 3000K DIM. TRIAC | Nora |  | Oprawa | Wall |  | Aluminium |  | Czarny |  | Nie | LED zintegrowane | AC | DIM. TRIAC |  | 15W |  | 679lm | Szkło | Satynowany | IP65 |  | 3000K | szerokie góra / szerokie dół | 13x13x5 |  | Tak |  | Odlew aluminiowy malowany proszkowo. |  | Klosz- szkło bezpieczne, satynowane. | Uszczelka silikonowa. |  | góra/dół | satynowany | Oprawa ściemnialna fazowo TRAILING EDGE (TE) - LEADING EDGE (LE) | 0.85 | 0.91 | 16x14x5.5 |  |  |  | 2 Moduły LED | Cree DK180501 V8 JB2835 3V 3K | KGP CC15W500-700CG TRIAC | 50000 |  |  |  |  | 50% | SDCM3 | 80 | <=0 |  | C | C | PF>0.9 |  |  |  | +25°C | TA MAX=+65°C | 10A/13.5us | [11 empty] | 1 | 0.4 | [5 empty] | ZN2485XX0009 Zestaw serwisowy. | TAK | TAK
2485CB0009 | 2485CB | NORA 15W SATIN 2XLED 679LM 3000K DIM. TRIAC | Nora |  | Oprawa | Wall |  | Aluminium |  | Brąz Miedziany |  | Nie | LED zintegrowane | AC | DIM. TRIAC |  | 15W |  | 679lm | Szkło | Satynowany | IP65 |  | 3000K | szerokie góra / szerokie dół | 13x13x5 |  | Tak |  | Odlew aluminiowy malowany proszkowo. |  | Klosz- szkło bezpieczne, satynowane. | Uszczelka silikonowa. |  | góra/dół | satynowany | Oprawa ściemnialna fazowo TRAILING EDGE (TE) - LEADING EDGE (LE) | 0.85 | 0.91 | 16x14x5.5 |  |  |  | 2 Moduły LED | Cree DK180501 V8 JB2835 3V 3K | KGP CC15W500-700CG TRIAC | 50000 |  |  |  |  | 50% | SDCM3 | 80 | <=0 |  | C | C | PF>0.9 |  |  |  | +25°C | TA MAX=+65°C | 10A/13.5us | [11 empty] | 1 | 0.4 | [5 empty] | ZN2485XX0009 Zestaw serwisowy. | TAK | TAK
2485CG0009 | 2485CG | NORA 15W SATIN 2XLED 679LM 3000K DIM. TRIAC | Nora |  | Oprawa | Wall |  | Aluminium |  | Szary Cement |  | Nie | LED zintegrowane | AC | DIM. TRIAC |  | 15W |  | 679lm | Szkło | Satynowany | IP65 |  | 3000K | szerokie góra / szerokie dół | 13x13x5 |  | Tak |  | Odlew aluminiowy malowany proszkowo. |  | Klosz- szkło bezpieczne, satynowane. | Uszczelka silikonowa. |  | góra/dół | satynowany | Oprawa ściemnialna fazowo TRAILING EDGE (TE) - LEADING EDGE (LE) | 0.85 | 0.91 | 16x14x5.5 |  |  |  | 2 Moduły LED | Cree DK180501 V8 JB2835 3V 3K | KGP CC15W500-700CG TRIAC | 50000 |  |  |  |  | 50% | SDCM3 | 80 | <=0 |  | C | C | PF>0.9 |  |  |  | +25°C | TA MAX=+65°C | 10A/13.5us | [11 empty] | 1 | 0.4 | [5 empty] | ZN2485XX0009 Zestaw serwisowy. | TAK | TAK
2485CS0009 | 2485CS | NORA 15W SATIN 2XLED 679LM 3000K DIM. TRIAC | Nora |  | Oprawa | Wall |  | Aluminium |  | Stal kortenowa |  | Nie | LED zintegrowane | AC | DIM. TRIAC |  | 15W |  | 679lm | Szkło | Satynowany | IP65 |  | 3000K | szerokie góra / szerokie dół | 13x13x5 |  | Tak |  | Odlew aluminiowy malowany proszkowo. |  | Klosz- szkło bezpieczne, satynowane. | Uszczelka silikonowa. |  | góra/dół | satynowany | Oprawa ściemnialna fazowo TRAILING EDGE (TE) - LEADING EDGE (LE) | 0.85 | 0.91 | 16x14x5.5 |  |  |  | 2 Moduły LED | Cree DK180501 V8 JB2835 3V 3K | KGP CC15W500-700CG TRIAC | 50000 |  |  |  |  | 50% | SDCM3 | 80 | <=0 |  | C | C | PF>0.9 |  |  |  | +25°C | TA MAX=+65°C | 10A/13.5us | [11 empty] | 1 | 0.4 | [5 empty] | ZN2485XX0009 Zestaw serwisowy. | TAK | TAK
2485GB0009 | 2485GB | NORA 15W SATIN 2XLED 679LM 3000K DIM. TRIAC | Nora |  | Oprawa | Wall |  | Aluminium |  | Szary Beżowy |  | Nie | LED zintegrowane | AC | DIM. TRIAC |  | 15W |  | 679lm | Szkło | Satynowany | IP65 |  | 3000K | szerokie góra / szerokie dół | 13x13x5 |  | Tak |  | Odlew aluminiowy malowany proszkowo. |  | Klosz- szkło bezpieczne, satynowane. | Uszczelka silikonowa. |  | góra/dół | satynowany | Oprawa ściemnialna fazowo TRAILING EDGE (TE) - LEADING EDGE (LE) | 0.85 | 0.91 | 16x14x5.5 |  |  |  | 2 Moduły LED | Cree DK180501 V8 JB2835 3V 3K | KGP CC15W500-700CG TRIAC | 50000 |  |  |  |  | 50% | SDCM3 | 80 | <=0 |  | C | C | PF>0.9 |  |  |  | +25°C | TA MAX=+65°C | 10A/13.5us | [11 empty] | 1 | 0.4 | [5 empty] | ZN2485XX0009 Zestaw serwisowy. | TAK | TAK
2485GR0009 | 2485GR | NORA 15W SATIN 2XLED 679LM 3000K DIM. TRIAC | Nora |  | Oprawa | Wall |  | Aluminium |  | Grafitowy |  | Nie | LED zintegrowane | AC | DIM. TRIAC |  | 15W |  | 679lm | Szkło | Satynowany | IP65 |  | 3000K | szerokie góra / szerokie dół | 13x13x5 |  | Tak |  | Odlew aluminiowy malowany proszkowo. |  | Klosz- szkło bezpieczne, satynowane. | Uszczelka silikonowa. |  | góra/dół | satynowany | Oprawa ściemnialna fazowo TRAILING EDGE (TE) - LEADING EDGE (LE) | 0.85 | 0.91 | 16x14x5.5 |  |  |  | 2 Moduły LED | Cree DK180501 V8 JB2835 3V 3K | KGP CC15W500-700CG TRIAC | 50000 |  |  |  |  | 50% | SDCM3 | 80 | <=0 |  | C | C | PF>0.9 |  |  |  | +25°C | TA MAX=+65°C | 10A/13.5us | [11 empty] | 1 | 0.4 | [5 empty] | ZN2485XX0009 Zestaw serwisowy. | TAK | TAK
2485WH0009 | 2485 | NORA 15W SATIN 2XLED 679LM 3000K DIM. TRIAC | Nora |  | Oprawa | Wall |  | Aluminium |  | Biały |  | Nie | LED zintegrowane | AC | DIM. TRIAC |  | 15W |  | 679lm | Szkło | Satynowany | IP65 |  | 3000K | szerokie góra / szerokie dół | 13x13x5 |  | Tak |  | Odlew aluminiowy malowany proszkowo. |  | Klosz- szkło bezpieczne, satynowane. | Uszczelka silikonowa. |  | góra/dół | satynowany | Oprawa ściemnialna fazowo TRAILING EDGE (TE) - LEADING EDGE (LE) | 0.85 | 0.91 | 16x14x5.5 |  |  |  | 2 Moduły LED | Cree DK180501 V8 JB2835 3V 3K | KGP CC15W500-700CG TRIAC | 50000 |  |  |  |  | 50% | SDCM3 | 80 | <=0 |  | C | C | PF>0.9 |  |  |  | +25°C | TA MAX=+65°C | 10A/13.5us | [11 empty] | 1 | 0.4 | [5 empty] | ZN2485XX0009 Zestaw serwisowy. | TAK | TAK
2486AL0009 | 2486AL | NORA 15W SATIN 2XLED 610LM 2700K DIM. TRIAC | Nora |  | Oprawa | Wall |  | Aluminium |  | Aluminium |  | Nie | LED zintegrowane | AC | DIM. TRIAC |  | 15W |  | 610lm | Szkło | Satynowany | IP65 |  | 2700K | szerokie góra / szerokie dół | 13x13x5 |  | Tak |  | Odlew aluminiowy malowany proszkowo. |  | Klosz- szkło bezpieczne, satynowane. | Uszczelka silikonowa. |  | góra/dół | satynowany | Oprawa ściemnialna fazowo TRAILING EDGE (TE) - LEADING EDGE (LE) | 0.85 | 0.91 | 16x14x5.5 |  |  |  | 2 Moduły LED | Cree DK180501 V8 JB2835 3V 2,7K | KGP CC15W500-700CG TRIAC | 50000 |  |  |  |  | 50% | SDCM3 | 80 | <=0 |  | C | C | PF>0.9 |  |  |  | +25°C | TA MAX=+65°C | 10A/13.5us | [11 empty] | 1 | 0.4 | [5 empty] | ZN2486XX0009 Zestaw serwisowy. | TAK | TAK
2486BL0009 | 2486 | NORA 15W SATIN 2XLED 610LM 2700K DIM. TRIAC | Nora |  | Oprawa | Wall |  | Aluminium |  | Czarny |  | Nie | LED zintegrowane | AC | DIM. TRIAC |  | 15W |  | 610lm | Szkło | Satynowany | IP65 |  | 2700K | szerokie góra / szerokie dół | 13x13x5 |  | Tak |  | Odlew aluminiowy malowany proszkowo. |  | Klosz- szkło bezpieczne, satynowane. | Uszczelka silikonowa. |  | góra/dół | satynowany | Oprawa ściemnialna fazowo TRAILING EDGE (TE) - LEADING EDGE (LE) | 0.85 | 0.91 | 16x14x5.5 |  |  |  | 2 Moduły LED | Cree DK180501 V8 JB2835 3V 2,7K | KGP CC15W500-700CG TRIAC | 50000 |  |  |  |  | 50% | SDCM3 | 80 | <=0 |  | C | C | PF>0.9 |  |  |  | +25°C | TA MAX=+65°C | 10A/13.5us | [11 empty] | 1 | 0.4 | [5 empty] | ZN2486XX0009 Zestaw serwisowy. | TAK | TAK
2486CB0009 | 2486CB | NORA 15W SATIN 2XLED 610LM 2700K DIM. TRIAC | Nora |  | Oprawa | Wall |  | Aluminium |  | Brąz Miedziany |  | Nie | LED zintegrowane | AC | DIM. TRIAC |  | 15W |  | 610lm | Szkło | Satynowany | IP65 |  | 2700K | szerokie góra / szerokie dół | 13x13x5 |  | Tak |  | Odlew aluminiowy malowany proszkowo. |  | Klosz- szkło bezpieczne, satynowane. | Uszczelka silikonowa. |  | góra/dół | satynowany | Oprawa ściemnialna fazowo TRAILING EDGE (TE) - LEADING EDGE (LE) | 0.85 | 0.91 | 16x14x5.5 |  |  |  | 2 Moduły LED | Cree DK180501 V8 JB2835 3V 2,7K | KGP CC15W500-700CG TRIAC | 50000 |  |  |  |  | 50% | SDCM3 | 80 | <=0 |  | C | C | PF>0.9 |  |  |  | +25°C | TA MAX=+65°C | 10A/13.5us | [11 empty] | 1 | 0.4 | [5 empty] | ZN2486XX0009 Zestaw serwisowy. | TAK | TAK
2486CG0009 | 2486CG | NORA 15W SATIN 2XLED 610LM 2700K DIM. TRIAC | Nora |  | Oprawa | Wall |  | Aluminium |  | Szary Cement |  | Nie | LED zintegrowane | AC | DIM. TRIAC |  | 15W |  | 610lm | Szkło | Satynowany | IP65 |  | 2700K | szerokie góra / szerokie dół | 13x13x5 |  | Tak |  | Odlew aluminiowy malowany proszkowo. |  | Klosz- szkło bezpieczne, satynowane. | Uszczelka silikonowa. |  | góra/dół | satynowany | Oprawa ściemnialna fazowo TRAILING EDGE (TE) - LEADING EDGE (LE) | 0.85 | 0.91 | 16x14x5.5 |  |  |  | 2 Moduły LED | Cree DK180501 V8 JB2835 3V 2,7K | KGP CC15W500-700CG TRIAC | 50000 |  |  |  |  | 50% | SDCM3 | 80 | <=0 |  | C | C | PF>0.9 |  |  |  | +25°C | TA MAX=+65°C | 10A/13.5us | [11 empty] | 1 | 0.4 | [5 empty] | ZN2486XX0009 Zestaw serwisowy. | TAK | TAK
2486CS0009 | 2486CS | NORA 15W SATIN 2XLED 610LM 2700K DIM. TRIAC | Nora |  | Oprawa | Wall |  | Aluminium |  | Stal kortenowa |  | Nie | LED zintegrowane | AC | DIM. TRIAC |  | 15W |  | 610lm | Szkło | Satynowany | IP65 |  | 2700K | szerokie góra / szerokie dół | 13x13x5 |  | Tak |  | Odlew aluminiowy malowany proszkowo. |  | Klosz- szkło bezpieczne, satynowane. | Uszczelka silikonowa. |  | góra/dół | satynowany | Oprawa ściemnialna fazowo TRAILING EDGE (TE) - LEADING EDGE (LE) | 0.85 | 0.91 | 16x14x5.5 |  |  |  | 2 Moduły LED | Cree DK180501 V8 JB2835 3V 2,7K | KGP CC15W500-700CG TRIAC | 50000 |  |  |  |  | 50% | SDCM3 | 80 | <=0 |  | C | C | PF>0.9 |  |  |  | +25°C | TA MAX=+65°C | 10A/13.5us | [11 empty] | 1 | 0.4 | [5 empty] | ZN2486XX0009 Zestaw serwisowy. | TAK | TAK
2486GB0009 | 2486GB | NORA 15W SATIN 2XLED 610LM 2700K DIM. TRIAC | Nora |  | Oprawa | Wall |  | Aluminium |  | Szary Beżowy |  | Nie | LED zintegrowane | AC | DIM. TRIAC |  | 15W |  | 610lm | Szkło | Satynowany | IP65 |  | 2700K | szerokie góra / szerokie dół | 13x13x5 |  | Tak |  | Odlew aluminiowy malowany proszkowo. |  | Klosz- szkło bezpieczne, satynowane. | Uszczelka silikonowa. |  | góra/dół | satynowany | Oprawa ściemnialna fazowo TRAILING EDGE (TE) - LEADING EDGE (LE) | 0.85 | 0.91 | 16x14x5.5 |  |  |  | 2 Moduły LED | Cree DK180501 V8 JB2835 3V 2,7K | KGP CC15W500-700CG TRIAC | 50000 |  |  |  |  | 50% | SDCM3 | 80 | <=0 |  | C | C | PF>0.9 |  |  |  | +25°C | TA MAX=+65°C | 10A/13.5us | [11 empty] | 1 | 0.4 | [5 empty] | ZN2486XX0009 Zestaw serwisowy. | TAK | TAK
2486GR0009 | 2486GR | NORA 15W SATIN 2XLED 610LM 2700K DIM. TRIAC | Nora |  | Oprawa | Wall |  | Aluminium |  | Grafitowy |  | Nie | LED zintegrowane | AC | DIM. TRIAC |  | 15W |  | 610lm | Szkło | Satynowany | IP65 |  | 2700K | szerokie góra / szerokie dół | 13x13x5 |  | Tak |  | Odlew aluminiowy malowany proszkowo. |  | Klosz- szkło bezpieczne, satynowane. | Uszczelka silikonowa. |  | góra/dół | satynowany | Oprawa ściemnialna fazowo TRAILING EDGE (TE) - LEADING EDGE (LE) | 0.85 | 0.91 | 16x14x5.5 |  |  |  | 2 Moduły LED | Cree DK180501 V8 JB2835 3V 2,7K | KGP CC15W500-700CG TRIAC | 50000 |  |  |  |  | 50% | SDCM3 | 80 | <=0 |  | C | C | PF>0.9 |  |  |  | +25°C | TA MAX=+65°C | 10A/13.5us | [11 empty] | 1 | 0.4 | [5 empty] | ZN2486XX0009 Zestaw serwisowy. | TAK | TAK
2486WH0009 | 2486 | NORA 15W SATIN 2XLED 610LM 2700K DIM. TRIAC | Nora |  | Oprawa | Wall |  | Aluminium |  | Biały |  | Nie | LED zintegrowane | AC | DIM. TRIAC |  | 15W |  | 610lm | Szkło | Satynowany | IP65 |  | 2700K | szerokie góra / szerokie dół | 13x13x5 |  | Tak |  | Odlew aluminiowy malowany proszkowo. |  | Klosz- szkło bezpieczne, satynowane. | Uszczelka silikonowa. |  | góra/dół | satynowany | Oprawa ściemnialna fazowo TRAILING EDGE (TE) - LEADING EDGE (LE) | 0.85 | 0.91 | 16x14x5.5 |  |  |  | 2 Moduły LED | Cree DK180501 V8 JB2835 3V 2,7K | KGP CC15W500-700CG TRIAC | 50000 |  |  |  |  | 50% | SDCM3 | 80 | <=0 |  | C | C | PF>0.9 |  |  |  | +25°C | TA MAX=+65°C | 10A/13.5us | [11 empty] | 1 | 0.4 | [5 empty] | ZN2486XX0009 Zestaw serwisowy. | TAK | TAK
2487AL0009 | 2487AL | NORA 15W SATIN 2XLED 695LM 4000K DIM. TRIAC | Nora |  | Oprawa | Wall |  | Aluminium |  | Aluminium |  | Nie | LED zintegrowane | AC | DIM. TRIAC |  | 15W |  | 695lm | Szkło | Satynowany | IP65 |  | 4000K | szerokie góra / szerokie dół | 13x13x5 |  | Tak |  | Odlew aluminiowy malowany proszkowo. |  | Klosz- szkło bezpieczne, satynowane. | Uszczelka silikonowa. |  | góra/dół | satynowany | Oprawa ściemnialna fazowo TRAILING EDGE (TE) - LEADING EDGE (LE) | 0.85 | 0.91 | 16x14x5.5 |  |  |  | 2 Moduły LED | Cree DK180501 V8 JB2835 3V 4K | KGP CC15W500-700CG TRIAC | 50000 |  |  |  |  | 50% | SDCM3 | 80 | <=0 |  | C | C | PF>0.9 |  |  |  | +25°C | TA MAX=+65°C | 10A/13.5us | [11 empty] | 1 | 0.4 | [5 empty] | ZN2487XX0009 Zestaw serwisowy. | TAK | TAK
2487BL0009 | 2487 | NORA 15W SATIN 2XLED 695LM 4000K DIM. TRIAC | Nora |  | Oprawa | Wall |  | Aluminium |  | Czarny |  | Nie | LED zintegrowane | AC | DIM. TRIAC |  | 15W |  | 695lm | Szkło | Satynowany | IP65 |  | 4000K | szerokie góra / szerokie dół | 13x13x5 |  | Tak |  | Odlew aluminiowy malowany proszkowo. |  | Klosz- szkło bezpieczne, satynowane. | Uszczelka silikonowa. |  | góra/dół | satynowany | Oprawa ściemnialna fazowo TRAILING EDGE (TE) - LEADING EDGE (LE) | 0.85 | 0.91 | 16x14x5.5 |  |  |  | 2 Moduły LED | Cree DK180501 V8 JB2835 3V 4K | KGP CC15W500-700CG TRIAC | 50000 |  |  |  |  | 50% | SDCM3 | 80 | <=0 |  | C | C | PF>0.9 |  |  |  | +25°C | TA MAX=+65°C | 10A/13.5us | [11 empty] | 1 | 0.4 | [5 empty] | ZN2487XX0009 Zestaw serwisowy. | TAK | TAK
2487CB0009 | 2487CB | NORA 15W SATIN 2XLED 695LM 4000K DIM. TRIAC | Nora |  | Oprawa | Wall |  | Aluminium |  | Brąz Miedziany |  | Nie | LED zintegrowane | AC | DIM. TRIAC |  | 15W |  | 695lm | Szkło | Satynowany | IP65 |  | 4000K | szerokie góra / szerokie dół | 13x13x5 |  | Tak |  | Odlew aluminiowy malowany proszkowo. |  | Klosz- szkło bezpieczne, satynowane. | Uszczelka silikonowa. |  | góra/dół | satynowany | Oprawa ściemnialna fazowo TRAILING EDGE (TE) - LEADING EDGE (LE) | 0.85 | 0.91 | 16x14x5.5 |  |  |  | 2 Moduły LED | Cree DK180501 V8 JB2835 3V 4K | KGP CC15W500-700CG TRIAC | 50000 |  |  |  |  | 50% | SDCM3 | 80 | <=0 |  | C | C | PF>0.9 |  |  |  | +25°C | TA MAX=+65°C | 10A/13.5us | [11 empty] | 1 | 0.4 | [5 empty] | ZN2487XX0009 Zestaw serwisowy. | TAK | TAK
2487CG0009 | 2487CG | NORA 15W SATIN 2XLED 695LM 4000K DIM. TRIAC | Nora |  | Oprawa | Wall |  | Aluminium |  | Szary Cement |  | Nie | LED zintegrowane | AC | DIM. TRIAC |  | 15W |  | 695lm | Szkło | Satynowany | IP65 |  | 4000K | szerokie góra / szerokie dół | 13x13x5 |  | Tak |  | Odlew aluminiowy malowany proszkowo. |  | Klosz- szkło bezpieczne, satynowane. | Uszczelka silikonowa. |  | góra/dół | satynowany | Oprawa ściemnialna fazowo TRAILING EDGE (TE) - LEADING EDGE (LE) | 0.85 | 0.91 | 16x14x5.5 |  |  |  | 2 Moduły LED | Cree DK180501 V8 JB2835 3V 4K | KGP CC15W500-700CG TRIAC | 50000 |  |  |  |  | 50% | SDCM3 | 80 | <=0 |  | C | C | PF>0.9 |  |  |  | +25°C | TA MAX=+65°C | 10A/13.5us | [11 empty] | 1 | 0.4 | [5 empty] | ZN2487XX0009 Zestaw serwisowy. | TAK | TAK
2487CS0009 | 2487CS | NORA 15W SATIN 2XLED 695LM 4000K DIM. TRIAC | Nora |  | Oprawa | Wall |  | Aluminium |  | Stal kortenowa |  | Nie | LED zintegrowane | AC | DIM. TRIAC |  | 15W |  | 695lm | Szkło | Satynowany | IP65 |  | 4000K | szerokie góra / szerokie dół | 13x13x5 |  | Tak |  | Odlew aluminiowy malowany proszkowo. |  | Klosz- szkło bezpieczne, satynowane. | Uszczelka silikonowa. |  | góra/dół | satynowany | Oprawa ściemnialna fazowo TRAILING EDGE (TE) - LEADING EDGE (LE) | 0.85 | 0.91 | 16x14x5.5 |  |  |  | 2 Moduły LED | Cree DK180501 V8 JB2835 3V 4K | KGP CC15W500-700CG TRIAC | 50000 |  |  |  |  | 50% | SDCM3 | 80 | <=0 |  | C | C | PF>0.9 |  |  |  | +25°C | TA MAX=+65°C | 10A/13.5us | [11 empty] | 1 | 0.4 | [5 empty] | ZN2487XX0009 Zestaw serwisowy. | TAK | TAK
2487GB0009 | 2487GB | NORA 15W SATIN 2XLED 695LM 4000K DIM. TRIAC | Nora |  | Oprawa | Wall |  | Aluminium |  | Szary Beżowy |  | Nie | LED zintegrowane | AC | DIM. TRIAC |  | 15W |  | 695lm | Szkło | Satynowany | IP65 |  | 4000K | szerokie góra / szerokie dół | 13x13x5 |  | Tak |  | Odlew aluminiowy malowany proszkowo. |  | Klosz- szkło bezpieczne, satynowane. | Uszczelka silikonowa. |  | góra/dół | satynowany | Oprawa ściemnialna fazowo TRAILING EDGE (TE) - LEADING EDGE (LE) | 0.85 | 0.91 | 16x14x5.5 |  |  |  | 2 Moduły LED | Cree DK180501 V8 JB2835 3V 4K | KGP CC15W500-700CG TRIAC | 50000 |  |  |  |  | 50% | SDCM3 | 80 | <=0 |  | C | C | PF>0.9 |  |  |  | +25°C | TA MAX=+65°C | 10A/13.5us | [11 empty] | 1 | 0.4 | [5 empty] | ZN2487XX0009 Zestaw serwisowy. | TAK | TAK
2487GR0009 | 2487GR | NORA 15W SATIN 2XLED 695LM 4000K DIM. TRIAC | Nora |  | Oprawa | Wall |  | Aluminium |  | Grafitowy |  | Nie | LED zintegrowane | AC | DIM. TRIAC |  | 15W |  | 695lm | Szkło | Satynowany | IP65 |  | 4000K | szerokie góra / szerokie dół | 13x13x5 |  | Tak |  | Odlew aluminiowy malowany proszkowo. |  | Klosz- szkło bezpieczne, satynowane. | Uszczelka silikonowa. |  | góra/dół | satynowany | Oprawa ściemnialna fazowo TRAILING EDGE (TE) - LEADING EDGE (LE) | 0.85 | 0.91 | 16x14x5.5 |  |  |  | 2 Moduły LED | Cree DK180501 V8 JB2835 3V 4K | KGP CC15W500-700CG TRIAC | 50000 |  |  |  |  | 50% | SDCM3 | 80 | <=0 |  | C | C | PF>0.9 |  |  |  | +25°C | TA MAX=+65°C | 10A/13.5us | [11 empty] | 1 | 0.4 | [5 empty] | ZN2487XX0009 Zestaw serwisowy. | TAK | TAK
2487WH0009 | 2487 | NORA 15W SATIN 2XLED 695LM 4000K DIM. TRIAC | Nora |  | Oprawa | Wall |  | Aluminium |  | Biały |  | Nie | LED zintegrowane | AC | DIM. TRIAC |  | 15W |  | 695lm | Szkło | Satynowany | IP65 |  | 4000K | szerokie góra / szerokie dół | 13x13x5 |  | Tak |  | Odlew aluminiowy malowany proszkowo. |  | Klosz- szkło bezpieczne, satynowane. | Uszczelka silikonowa. |  | góra/dół | satynowany | Oprawa ściemnialna fazowo TRAILING EDGE (TE) - LEADING EDGE (LE) | 0.85 | 0.91 | 16x14x5.5 |  |  |  | 2 Moduły LED | Cree DK180501 V8 JB2835 3V 4K | KGP CC15W500-700CG TRIAC | 50000 |  |  |  |  | 50% | SDCM3 | 80 | <=0 |  | C | C | PF>0.9 |  |  |  | +25°C | TA MAX=+65°C | 10A/13.5us | [11 empty] | 1 | 0.4 | [5 empty] | ZN2487XX0009 Zestaw serwisowy. | TAK | TAK
2488AL0009 | 2488AL | NORA 6W TRANSPARENT LED 397LM DOWN 3000K DALI2 | Nora |  | Oprawa | Wall |  | Aluminium |  | Aluminium |  | Nie | LED zintegrowane | AC | DALI2 |  | 6W |  | 397lm | Szkło | Transparentny | IP65 |  | 3000K | szerokie dół | 13x13x5 |  | Tak |  | Odlew aluminiowy malowany proszkowo. |  | Klosz- szkło bezpieczne, przeźroczyste. | Uszczelka silikonowa. |  | dół | przeźroczysty | Sterowanie światłem w systemie: DALI/TD. | 0.85 | 0.91 | 16x14x5.5 |  |  |  | Moduł LED | Cree DK180501 V8 JB2835 3V 3K | KGP CC10W150-500 DALI | 100000 |  |  |  |  | 0% | SDCM3 | 80 | <=0 |  | C | C | PF>0.9 |  |  |  | +25°C | TA MAX=+65°C | 6.7A/2.4us | B 10A: 46, B 16A: 74, C 10A: 74, C 16A: 119 | [10 empty] | 1 | 0.4 | [5 empty] | ZN2488XX0009 Zestaw serwisowy. | TAK | TAK
2488BL0009 | 2488 | NORA 6W TRANSPARENT LED 397LM DOWN 3000K DALI2 | Nora |  | Oprawa | Wall |  | Aluminium |  | Czarny |  | Nie | LED zintegrowane | AC | DALI2 |  | 6W |  | 397lm | Szkło | Transparentny | IP65 |  | 3000K | szerokie dół | 13x13x5 |  | Tak |  | Odlew aluminiowy malowany proszkowo. |  | Klosz- szkło bezpieczne, przeźroczyste. | Uszczelka silikonowa. |  | dół | przeźroczysty | Sterowanie światłem w systemie: DALI/TD. | 0.85 | 0.91 | 16x14x5.5 |  |  |  | Moduł LED | Cree DK180501 V8 JB2835 3V 3K | KGP CC10W150-500 DALI | 100000 |  |  |  |  | 0% | SDCM3 | 80 | <=0 |  | C | C | PF>0.9 |  |  |  | +25°C | TA MAX=+65°C | 6.7A/2.4us | B 10A: 46, B 16A: 74, C 10A: 74, C 16A: 119 | [10 empty] | 1 | 0.4 | [5 empty] | ZN2488XX0009 Zestaw serwisowy. | TAK | TAK
2488CB0009 | 2488CB | NORA 6W TRANSPARENT LED 397LM DOWN 3000K DALI2 | Nora |  | Oprawa | Wall |  | Aluminium |  | Brąz Miedziany |  | Nie | LED zintegrowane | AC | DALI2 |  | 6W |  | 397lm | Szkło | Transparentny | IP65 |  | 3000K | szerokie dół | 13x13x5 |  | Tak |  | Odlew aluminiowy malowany proszkowo. |  | Klosz- szkło bezpieczne, przeźroczyste. | Uszczelka silikonowa. |  | dół | przeźroczysty | Sterowanie światłem w systemie: DALI/TD. | 0.85 | 0.91 | 16x14x5.5 |  |  |  | Moduł LED | Cree DK180501 V8 JB2835 3V 3K | KGP CC10W150-500 DALI | 100000 |  |  |  |  | 0% | SDCM3 | 80 | <=0 |  | C | C | PF>0.9 |  |  |  | +25°C | TA MAX=+65°C | 6.7A/2.4us | B 10A: 46, B 16A: 74, C 10A: 74, C 16A: 119 | [10 empty] | 1 | 0.4 | [5 empty] | ZN2488XX0009 Zestaw serwisowy. | TAK | TAK
2488CG0009 | 2488CG | NORA 6W TRANSPARENT LED 397LM DOWN 3000K DALI2 | Nora |  | Oprawa | Wall |  | Aluminium |  | Szary Cement |  | Nie | LED zintegrowane | AC | DALI2 |  | 6W |  | 397lm | Szkło | Transparentny | IP65 |  | 3000K | szerokie dół | 13x13x5 |  | Tak |  | Odlew aluminiowy malowany proszkowo. |  | Klosz- szkło bezpieczne, przeźroczyste. | Uszczelka silikonowa. |  | dół | przeźroczysty | Sterowanie światłem w systemie: DALI/TD. | 0.85 | 0.91 | 16x14x5.5 |  |  |  | Moduł LED | Cree DK180501 V8 JB2835 3V 3K | KGP CC10W150-500 DALI | 100000 |  |  |  |  | 0% | SDCM3 | 80 | <=0 |  | C | C | PF>0.9 |  |  |  | +25°C | TA MAX=+65°C | 6.7A/2.4us | B 10A: 46, B 16A: 74, C 10A: 74, C 16A: 119 | [10 empty] | 1 | 0.4 | [5 empty] | ZN2488XX0009 Zestaw serwisowy. | TAK | TAK
2488CS0009 | 2488CS | NORA 6W TRANSPARENT LED 397LM DOWN 3000K DALI2 | Nora |  | Oprawa | Wall |  | Aluminium |  | Stal kortenowa |  | Nie | LED zintegrowane | AC | DALI2 |  | 6W |  | 397lm | Szkło | Transparentny | IP65 |  | 3000K | szerokie dół | 13x13x5 |  | Tak |  | Odlew aluminiowy malowany proszkowo. |  | Klosz- szkło bezpieczne, przeźroczyste. | Uszczelka silikonowa. |  | dół | przeźroczysty | Sterowanie światłem w systemie: DALI/TD. | 0.85 | 0.91 | 16x14x5.5 |  |  |  | Moduł LED | Cree DK180501 V8 JB2835 3V 3K | KGP CC10W150-500 DALI | 100000 |  |  |  |  | 0% | SDCM3 | 80 | <=0 |  | C | C | PF>0.9 |  |  |  | +25°C | TA MAX=+65°C | 6.7A/2.4us | B 10A: 46, B 16A: 74, C 10A: 74, C 16A: 119 | [10 empty] | 1 | 0.4 | [5 empty] | ZN2488XX0009 Zestaw serwisowy. | TAK | TAK
2488GB0009 | 2488GB | NORA 6W TRANSPARENT LED 397LM DOWN 3000K DALI2 | Nora |  | Oprawa | Wall |  | Aluminium |  | Szary Beżowy |  | Nie | LED zintegrowane | AC | DALI2 |  | 6W |  | 397lm | Szkło | Transparentny | IP65 |  | 3000K | szerokie dół | 13x13x5 |  | Tak |  | Odlew aluminiowy malowany proszkowo. |  | Klosz- szkło bezpieczne, przeźroczyste. | Uszczelka silikonowa. |  | dół | przeźroczysty | Sterowanie światłem w systemie: DALI/TD. | 0.85 | 0.91 | 16x14x5.5 |  |  |  | Moduł LED | Cree DK180501 V8 JB2835 3V 3K | KGP CC10W150-500 DALI | 100000 |  |  |  |  | 0% | SDCM3 | 80 | <=0 |  | C | C | PF>0.9 |  |  |  | +25°C | TA MAX=+65°C | 6.7A/2.4us | B 10A: 46, B 16A: 74, C 10A: 74, C 16A: 119 | [10 empty] | 1 | 0.4 | [5 empty] | ZN2488XX0009 Zestaw serwisowy. | TAK | TAK
2488GR0009 | 2488GR | NORA 6W TRANSPARENT LED 397LM DOWN 3000K DALI2 | Nora |  | Oprawa | Wall |  | Aluminium |  | Grafitowy |  | Nie | LED zintegrowane | AC | DALI2 |  | 6W |  | 397lm | Szkło | Transparentny | IP65 |  | 3000K | szerokie dół | 13x13x5 |  | Tak |  | Odlew aluminiowy malowany proszkowo. |  | Klosz- szkło bezpieczne, przeźroczyste. | Uszczelka silikonowa. |  | dół | przeźroczysty | Sterowanie światłem w systemie: DALI/TD. | 0.85 | 0.91 | 16x14x5.5 |  |  |  | Moduł LED | Cree DK180501 V8 JB2835 3V 3K | KGP CC10W150-500 DALI | 100000 |  |  |  |  | 0% | SDCM3 | 80 | <=0 |  | C | C | PF>0.9 |  |  |  | +25°C | TA MAX=+65°C | 6.7A/2.4us | B 10A: 46, B 16A: 74, C 10A: 74, C 16A: 119 | [10 empty] | 1 | 0.4 | [5 empty] | ZN2488XX0009 Zestaw serwisowy. | TAK | TAK
2488WH0009 | 2488 | NORA 6W TRANSPARENT LED 397LM DOWN 3000K DALI2 | Nora |  | Oprawa | Wall |  | Aluminium |  | Biały |  | Nie | LED zintegrowane | AC | DALI2 |  | 6W |  | 397lm | Szkło | Transparentny | IP65 |  | 3000K | szerokie dół | 13x13x5 |  | Tak |  | Odlew aluminiowy malowany proszkowo. |  | Klosz- szkło bezpieczne, przeźroczyste. | Uszczelka silikonowa. |  | dół | przeźroczysty | Sterowanie światłem w systemie: DALI/TD. | 0.85 | 0.91 | 16x14x5.5 |  |  |  | Moduł LED | Cree DK180501 V8 JB2835 3V 3K | KGP CC10W150-500 DALI | 100000 |  |  |  |  | 0% | SDCM3 | 80 | <=0 |  | C | C | PF>0.9 |  |  |  | +25°C | TA MAX=+65°C | 6.7A/2.4us | B 10A: 46, B 16A: 74, C 10A: 74, C 16A: 119 | [10 empty] | 1 | 0.4 | [5 empty] | ZN2488XX0009 Zestaw serwisowy. | TAK | TAK
2489AL0009 | 2489AL | NORA 6W TRANSPARENT LED 373LM DOWN 2700K DALI2 | Nora |  | Oprawa | Wall |  | Aluminium |  | Aluminium |  | Nie | LED zintegrowane | AC | DALI2 |  | 6W |  | 373lm | Szkło | Transparentny | IP65 |  | 2700K | szerokie dół | 13x13x5 |  | Tak |  | Odlew aluminiowy malowany proszkowo. |  | Klosz- szkło bezpieczne, przeźroczyste. | Uszczelka silikonowa. |  | dół | przeźroczysty | Sterowanie światłem w systemie: DALI/TD. | 0.85 | 0.91 | 16x14x5.5 |  |  |  | Moduł LED | Cree DK180501 V8 JB2835 3V 2,7K | KGP CC10W150-500 DALI | 100000 |  |  |  |  | 0% | SDCM3 | 80 | <=0 |  | C | C | PF>0.9 |  |  |  | +25°C | TA MAX=+65°C | 6.7A/2.4us | B 10A: 46, B 16A: 74, C 10A: 74, C 16A: 119 | [10 empty] | 1 | 0.4 | [5 empty] | ZN2489XX0009 Zestaw serwisowy. | TAK | TAK
2489BL0009 | 2489 | NORA 6W TRANSPARENT LED 373LM DOWN 2700K DALI2 | Nora |  | Oprawa | Wall |  | Aluminium |  | Czarny |  | Nie | LED zintegrowane | AC | DALI2 |  | 6W |  | 373lm | Szkło | Transparentny | IP65 |  | 2700K | szerokie dół | 13x13x5 |  | Tak |  | Odlew aluminiowy malowany proszkowo. |  | Klosz- szkło bezpieczne, przeźroczyste. | Uszczelka silikonowa. |  | dół | przeźroczysty | Sterowanie światłem w systemie: DALI/TD. | 0.85 | 0.91 | 16x14x5.5 |  |  |  | Moduł LED | Cree DK180501 V8 JB2835 3V 2,7K | KGP CC10W150-500 DALI | 100000 |  |  |  |  | 0% | SDCM3 | 80 | <=0 |  | C | C | PF>0.9 |  |  |  | +25°C | TA MAX=+65°C | 6.7A/2.4us | B 10A: 46, B 16A: 74, C 10A: 74, C 16A: 119 | [10 empty] | 1 | 0.4 | [5 empty] | ZN2489XX0009 Zestaw serwisowy. | TAK | TAK
2489CB0009 | 2489CB | NORA 6W TRANSPARENT LED 373LM DOWN 2700K DALI2 | Nora |  | Oprawa | Wall |  | Aluminium |  | Brąz Miedziany |  | Nie | LED zintegrowane | AC | DALI2 |  | 6W |  | 373lm | Szkło | Transparentny | IP65 |  | 2700K | szerokie dół | 13x13x5 |  | Tak |  | Odlew aluminiowy malowany proszkowo. |  | Klosz- szkło bezpieczne, przeźroczyste. | Uszczelka silikonowa. |  | dół | przeźroczysty | Sterowanie światłem w systemie: DALI/TD. | 0.85 | 0.91 | 16x14x5.5 |  |  |  | Moduł LED | Cree DK180501 V8 JB2835 3V 2,7K | KGP CC10W150-500 DALI | 100000 |  |  |  |  | 0% | SDCM3 | 80 | <=0 |  | C | C | PF>0.9 |  |  |  | +25°C | TA MAX=+65°C | 6.7A/2.4us | B 10A: 46, B 16A: 74, C 10A: 74, C 16A: 119 | [10 empty] | 1 | 0.4 | [5 empty] | ZN2489XX0009 Zestaw serwisowy. | TAK | TAK
2489CG0009 | 2489CG | NORA 6W TRANSPARENT LED 373LM DOWN 2700K DALI2 | Nora |  | Oprawa | Wall |  | Aluminium |  | Szary Cement |  | Nie | LED zintegrowane | AC | DALI2 |  | 6W |  | 373lm | Szkło | Transparentny | IP65 |  | 2700K | szerokie dół | 13x13x5 |  | Tak |  | Odlew aluminiowy malowany proszkowo. |  | Klosz- szkło bezpieczne, przeźroczyste. | Uszczelka silikonowa. |  | dół | przeźroczysty | Sterowanie światłem w systemie: DALI/TD. | 0.85 | 0.91 | 16x14x5.5 |  |  |  | Moduł LED | Cree DK180501 V8 JB2835 3V 2,7K | KGP CC10W150-500 DALI | 100000 |  |  |  |  | 0% | SDCM3 | 80 | <=0 |  | C | C | PF>0.9 |  |  |  | +25°C | TA MAX=+65°C | 6.7A/2.4us | B 10A: 46, B 16A: 74, C 10A: 74, C 16A: 119 | [10 empty] | 1 | 0.4 | [5 empty] | ZN2489XX0009 Zestaw serwisowy. | TAK | TAK
2489CS0009 | 2489CS | NORA 6W TRANSPARENT LED 373LM DOWN 2700K DALI2 | Nora |  | Oprawa | Wall |  | Aluminium |  | Stal kortenowa |  | Nie | LED zintegrowane | AC | DALI2 |  | 6W |  | 373lm | Szkło | Transparentny | IP65 |  | 2700K | szerokie dół | 13x13x5 |  | Tak |  | Odlew aluminiowy malowany proszkowo. |  | Klosz- szkło bezpieczne, przeźroczyste. | Uszczelka silikonowa. |  | dół | przeźroczysty | Sterowanie światłem w systemie: DALI/TD. | 0.85 | 0.91 | 16x14x5.5 |  |  |  | Moduł LED | Cree DK180501 V8 JB2835 3V 2,7K | KGP CC10W150-500 DALI | 100000 |  |  |  |  | 0% | SDCM3 | 80 | <=0 |  | C | C | PF>0.9 |  |  |  | +25°C | TA MAX=+65°C | 6.7A/2.4us | B 10A: 46, B 16A: 74, C 10A: 74, C 16A: 119 | [10 empty] | 1 | 0.4 | [5 empty] | ZN2489XX0009 Zestaw serwisowy. | TAK | TAK
2489GB0009 | 2489GB | NORA 6W TRANSPARENT LED 373LM DOWN 2700K DALI2 | Nora |  | Oprawa | Wall |  | Aluminium |  | Szary Beżowy |  | Nie | LED zintegrowane | AC | DALI2 |  | 6W |  | 373lm | Szkło | Transparentny | IP65 |  | 2700K | szerokie dół | 13x13x5 |  | Tak |  | Odlew aluminiowy malowany proszkowo. |  | Klosz- szkło bezpieczne, przeźroczyste. | Uszczelka silikonowa. |  | dół | przeźroczysty | Sterowanie światłem w systemie: DALI/TD. | 0.85 | 0.91 | 16x14x5.5 |  |  |  | Moduł LED | Cree DK180501 V8 JB2835 3V 2,7K | KGP CC10W150-500 DALI | 100000 |  |  |  |  | 0% | SDCM3 | 80 | <=0 |  | C | C | PF>0.9 |  |  |  | +25°C | TA MAX=+65°C | 6.7A/2.4us | B 10A: 46, B 16A: 74, C 10A: 74, C 16A: 119 | [10 empty] | 1 | 0.4 | [5 empty] | ZN2489XX0009 Zestaw serwisowy. | TAK | TAK
2489GR0009 | 2489GR | NORA 6W TRANSPARENT LED 373LM DOWN 2700K DALI2 | Nora |  | Oprawa | Wall |  | Aluminium |  | Grafitowy |  | Nie | LED zintegrowane | AC | DALI2 |  | 6W |  | 373lm | Szkło | Transparentny | IP65 |  | 2700K | szerokie dół | 13x13x5 |  | Tak |  | Odlew aluminiowy malowany proszkowo. |  | Klosz- szkło bezpieczne, przeźroczyste. | Uszczelka silikonowa. |  | dół | przeźroczysty | Sterowanie światłem w systemie: DALI/TD. | 0.85 | 0.91 | 16x14x5.5 |  |  |  | Moduł LED | Cree DK180501 V8 JB2835 3V 2,7K | KGP CC10W150-500 DALI | 100000 |  |  |  |  | 0% | SDCM3 | 80 | <=0 |  | C | C | PF>0.9 |  |  |  | +25°C | TA MAX=+65°C | 6.7A/2.4us | B 10A: 46, B 16A: 74, C 10A: 74, C 16A: 119 | [10 empty] | 1 | 0.4 | [5 empty] | ZN2489XX0009 Zestaw serwisowy. | TAK | TAK
2489WH0009 | 2489 | NORA 6W TRANSPARENT LED 373LM DOWN 2700K DALI2 | Nora |  | Oprawa | Wall |  | Aluminium |  | Biały |  | Nie | LED zintegrowane | AC | DALI2 |  | 6W |  | 373lm | Szkło | Transparentny | IP65 |  | 2700K | szerokie dół | 13x13x5 |  | Tak |  | Odlew aluminiowy malowany proszkowo. |  | Klosz- szkło bezpieczne, przeźroczyste. | Uszczelka silikonowa. |  | dół | przeźroczysty | Sterowanie światłem w systemie: DALI/TD. | 0.85 | 0.91 | 16x14x5.5 |  |  |  | Moduł LED | Cree DK180501 V8 JB2835 3V 2,7K | KGP CC10W150-500 DALI | 100000 |  |  |  |  | 0% | SDCM3 | 80 | <=0 |  | C | C | PF>0.9 |  |  |  | +25°C | TA MAX=+65°C | 6.7A/2.4us | B 10A: 46, B 16A: 74, C 10A: 74, C 16A: 119 | [10 empty] | 1 | 0.4 | [5 empty] | ZN2489XX0009 Zestaw serwisowy. | TAK | TAK
2490AL0009 | 2490AL | NORA 6W TRANSPARENT LED 415LM DOWN 4000K DALI2 | Nora |  | Oprawa | Wall |  | Aluminium |  | Aluminium |  | Nie | LED zintegrowane | AC | DALI2 |  | 6W |  | 415lm | Szkło | Transparentny | IP65 |  | 4000K | szerokie dół | 13x13x5 |  | Tak |  | Odlew aluminiowy malowany proszkowo. |  | Klosz- szkło bezpieczne, przeźroczyste. | Uszczelka silikonowa. |  | dół | przeźroczysty | Sterowanie światłem w systemie: DALI/TD. | 0.85 | 0.91 | 16x14x5.5 |  |  |  | Moduł LED | Cree DK180501 V8 JB2835 3V 4K | KGP CC10W150-500 DALI | 100000 |  |  |  |  | 0% | SDCM3 | 80 | <=0 |  | C | C | PF>0.9 |  |  |  | +25°C | TA MAX=+65°C | 6.7A/2.4us | B 10A: 46, B 16A: 74, C 10A: 74, C 16A: 119 | [10 empty] | 1 | 0.4 | [5 empty] | ZN2490XX0009 Zestaw serwisowy. | TAK | TAK
2490BL0009 | 2490 | NORA 6W TRANSPARENT LED 415LM DOWN 4000K DALI2 | Nora |  | Oprawa | Wall |  | Aluminium |  | Czarny |  | Nie | LED zintegrowane | AC | DALI2 |  | 6W |  | 415lm | Szkło | Transparentny | IP65 |  | 4000K | szerokie dół | 13x13x5 |  | Tak |  | Odlew aluminiowy malowany proszkowo. |  | Klosz- szkło bezpieczne, przeźroczyste. | Uszczelka silikonowa. |  | dół | przeźroczysty | Sterowanie światłem w systemie: DALI/TD. | 0.85 | 0.91 | 16x14x5.5 |  |  |  | Moduł LED | Cree DK180501 V8 JB2835 3V 4K | KGP CC10W150-500 DALI | 100000 |  |  |  |  | 0% | SDCM3 | 80 | <=0 |  | C | C | PF>0.9 |  |  |  | +25°C | TA MAX=+65°C | 6.7A/2.4us | B 10A: 46, B 16A: 74, C 10A: 74, C 16A: 119 | [10 empty] | 1 | 0.4 | [5 empty] | ZN2490XX0009 Zestaw serwisowy. | TAK | TAK
2490CB0009 | 2490CB | NORA 6W TRANSPARENT LED 415LM DOWN 4000K DALI2 | Nora |  | Oprawa | Wall |  | Aluminium |  | Brąz Miedziany |  | Nie | LED zintegrowane | AC | DALI2 |  | 6W |  | 415lm | Szkło | Transparentny | IP65 |  | 4000K | szerokie dół | 13x13x5 |  | Tak |  | Odlew aluminiowy malowany proszkowo. |  | Klosz- szkło bezpieczne, przeźroczyste. | Uszczelka silikonowa. |  | dół | przeźroczysty | Sterowanie światłem w systemie: DALI/TD. | 0.85 | 0.91 | 16x14x5.5 |  |  |  | Moduł LED | Cree DK180501 V8 JB2835 3V 4K | KGP CC10W150-500 DALI | 100000 |  |  |  |  | 0% | SDCM3 | 80 | <=0 |  | C | C | PF>0.9 |  |  |  | +25°C | TA MAX=+65°C | 6.7A/2.4us | B 10A: 46, B 16A: 74, C 10A: 74, C 16A: 119 | [10 empty] | 1 | 0.4 | [5 empty] | ZN2490XX0009 Zestaw serwisowy. | TAK | TAK
2490CG0009 | 2490CG | NORA 6W TRANSPARENT LED 415LM DOWN 4000K DALI2 | Nora |  | Oprawa | Wall |  | Aluminium |  | Szary Cement |  | Nie | LED zintegrowane | AC | DALI2 |  | 6W |  | 415lm | Szkło | Transparentny | IP65 |  | 4000K | szerokie dół | 13x13x5 |  | Tak |  | Odlew aluminiowy malowany proszkowo. |  | Klosz- szkło bezpieczne, przeźroczyste. | Uszczelka silikonowa. |  | dół | przeźroczysty | Sterowanie światłem w systemie: DALI/TD. | 0.85 | 0.91 | 16x14x5.5 |  |  |  | Moduł LED | Cree DK180501 V8 JB2835 3V 4K | KGP CC10W150-500 DALI | 100000 |  |  |  |  | 0% | SDCM3 | 80 | <=0 |  | C | C | PF>0.9 |  |  |  | +25°C | TA MAX=+65°C | 6.7A/2.4us | B 10A: 46, B 16A: 74, C 10A: 74, C 16A: 119 | [10 empty] | 1 | 0.4 | [5 empty] | ZN2490XX0009 Zestaw serwisowy. | TAK | TAK
2490CS0009 | 2490CS | NORA 6W TRANSPARENT LED 415LM DOWN 4000K DALI2 | Nora |  | Oprawa | Wall |  | Aluminium |  | Stal kortenowa |  | Nie | LED zintegrowane | AC | DALI2 |  | 6W |  | 415lm | Szkło | Transparentny | IP65 |  | 4000K | szerokie dół | 13x13x5 |  | Tak |  | Odlew aluminiowy malowany proszkowo. |  | Klosz- szkło bezpieczne, przeźroczyste. | Uszczelka silikonowa. |  | dół | przeźroczysty | Sterowanie światłem w systemie: DALI/TD. | 0.85 | 0.91 | 16x14x5.5 |  |  |  | Moduł LED | Cree DK180501 V8 JB2835 3V 4K | KGP CC10W150-500 DALI | 100000 |  |  |  |  | 0% | SDCM3 | 80 | <=0 |  | C | C | PF>0.9 |  |  |  | +25°C | TA MAX=+65°C | 6.7A/2.4us | B 10A: 46, B 16A: 74, C 10A: 74, C 16A: 119 | [10 empty] | 1 | 0.4 | [5 empty] | ZN2490XX0009 Zestaw serwisowy. | TAK | TAK
2490GB0009 | 2490GB | NORA 6W TRANSPARENT LED 415LM DOWN 4000K DALI2 | Nora |  | Oprawa | Wall |  | Aluminium |  | Szary Beżowy |  | Nie | LED zintegrowane | AC | DALI2 |  | 6W |  | 415lm | Szkło | Transparentny | IP65 |  | 4000K | szerokie dół | 13x13x5 |  | Tak |  | Odlew aluminiowy malowany proszkowo. |  | Klosz- szkło bezpieczne, przeźroczyste. | Uszczelka silikonowa. |  | dół | przeźroczysty | Sterowanie światłem w systemie: DALI/TD. | 0.85 | 0.91 | 16x14x5.5 |  |  |  | Moduł LED | Cree DK180501 V8 JB2835 3V 4K | KGP CC10W150-500 DALI | 100000 |  |  |  |  | 0% | SDCM3 | 80 | <=0 |  | C | C | PF>0.9 |  |  |  | +25°C | TA MAX=+65°C | 6.7A/2.4us | B 10A: 46, B 16A: 74, C 10A: 74, C 16A: 119 | [10 empty] | 1 | 0.4 | [5 empty] | ZN2490XX0009 Zestaw serwisowy. | TAK | TAK
2490GR0009 | 2490GR | NORA 6W TRANSPARENT LED 415LM DOWN 4000K DALI2 | Nora |  | Oprawa | Wall |  | Aluminium |  | Grafitowy |  | Nie | LED zintegrowane | AC | DALI2 |  | 6W |  | 415lm | Szkło | Transparentny | IP65 |  | 4000K | szerokie dół | 13x13x5 |  | Tak |  | Odlew aluminiowy malowany proszkowo. |  | Klosz- szkło bezpieczne, przeźroczyste. | Uszczelka silikonowa. |  | dół | przeźroczysty | Sterowanie światłem w systemie: DALI/TD. | 0.85 | 0.91 | 16x14x5.5 |  |  |  | Moduł LED | Cree DK180501 V8 JB2835 3V 4K | KGP CC10W150-500 DALI | 100000 |  |  |  |  | 0% | SDCM3 | 80 | <=0 |  | C | C | PF>0.9 |  |  |  | +25°C | TA MAX=+65°C | 6.7A/2.4us | B 10A: 46, B 16A: 74, C 10A: 74, C 16A: 119 | [10 empty] | 1 | 0.4 | [5 empty] | ZN2490XX0009 Zestaw serwisowy. | TAK | TAK
2490WH0009 | 2490 | NORA 6W TRANSPARENT LED 415LM DOWN 4000K DALI2 | Nora |  | Oprawa | Wall |  | Aluminium |  | Biały |  | Nie | LED zintegrowane | AC | DALI2 |  | 6W |  | 415lm | Szkło | Transparentny | IP65 |  | 4000K | szerokie dół | 13x13x5 |  | Tak |  | Odlew aluminiowy malowany proszkowo. |  | Klosz- szkło bezpieczne, przeźroczyste. | Uszczelka silikonowa. |  | dół | przeźroczysty | Sterowanie światłem w systemie: DALI/TD. | 0.85 | 0.91 | 16x14x5.5 |  |  |  | Moduł LED | Cree DK180501 V8 JB2835 3V 4K | KGP CC10W150-500 DALI | 100000 |  |  |  |  | 0% | SDCM3 | 80 | <=0 |  | C | C | PF>0.9 |  |  |  | +25°C | TA MAX=+65°C | 6.7A/2.4us | B 10A: 46, B 16A: 74, C 10A: 74, C 16A: 119 | [10 empty] | 1 | 0.4 | [5 empty] | ZN2490XX0009 Zestaw serwisowy. | TAK | TAK
2491AL0009 | 2491AL | NORA 6W SATIN LED 233LM DOWN 3000K DALI2 | Nora |  | Oprawa | Wall |  | Aluminium |  | Aluminium |  | Nie | LED zintegrowane | AC | DALI2 |  | 6W |  | 233lm | Szkło | Satynowany | IP65 |  | 3000K | szerokie dół | 13x13x5 |  | Tak |  | Odlew aluminiowy malowany proszkowo. |  | Klosz- szkło bezpieczne, przeźroczyste. | Uszczelka silikonowa. |  | dół | satynowany | Sterowanie światłem w systemie: DALI/TD. | 0.85 | 0.91 | 16x14x5.5 |  |  |  | Moduł LED | Cree DK180501 V8 JB2835 3V 3K | KGP CC10W150-500 DALI | 100000 |  |  |  |  | 0% | SDCM3 | 80 | <=0 |  | C | C | PF>0.9 |  |  |  | +25°C | TA MAX=+65°C | 6.7A/2.4us | B 10A: 46, B 16A: 74, C 10A: 74, C 16A: 119 | [10 empty] | 1 | 0.4 | [5 empty] | ZN2491XX0009 Zestaw serwisowy. | TAK | TAK
2491BL0009 | 2491 | NORA 6W SATIN LED 233LM DOWN 3000K DALI2 | Nora |  | Oprawa | Wall |  | Aluminium |  | Czarny |  | Nie | LED zintegrowane | AC | DALI2 |  | 6W |  | 233lm | Szkło | Satynowany | IP65 |  | 3000K | szerokie dół | 13x13x5 |  | Tak |  | Odlew aluminiowy malowany proszkowo. |  | Klosz- szkło bezpieczne, przeźroczyste. | Uszczelka silikonowa. |  | dół | satynowany | Sterowanie światłem w systemie: DALI/TD. | 0.85 | 0.91 | 16x14x5.5 |  |  |  | Moduł LED | Cree DK180501 V8 JB2835 3V 3K | KGP CC10W150-500 DALI | 100000 |  |  |  |  | 0% | SDCM3 | 80 | <=0 |  | C | C | PF>0.9 |  |  |  | +25°C | TA MAX=+65°C | 6.7A/2.4us | B 10A: 46, B 16A: 74, C 10A: 74, C 16A: 119 | [10 empty] | 1 | 0.4 | [5 empty] | ZN2491XX0009 Zestaw serwisowy. | TAK | TAK
2491CB0009 | 2491CB | NORA 6W SATIN LED 233LM DOWN 3000K DALI2 | Nora |  | Oprawa | Wall |  | Aluminium |  | Brąz Miedziany |  | Nie | LED zintegrowane | AC | DALI2 |  | 6W |  | 233lm | Szkło | Satynowany | IP65 |  | 3000K | szerokie dół | 13x13x5 |  | Tak |  | Odlew aluminiowy malowany proszkowo. |  | Klosz- szkło bezpieczne, przeźroczyste. | Uszczelka silikonowa. |  | dół | satynowany | Sterowanie światłem w systemie: DALI/TD. | 0.85 | 0.91 | 16x14x5.5 |  |  |  | Moduł LED | Cree DK180501 V8 JB2835 3V 3K | KGP CC10W150-500 DALI | 100000 |  |  |  |  | 0% | SDCM3 | 80 | <=0 |  | C | C | PF>0.9 |  |  |  | +25°C | TA MAX=+65°C | 6.7A/2.4us | B 10A: 46, B 16A: 74, C 10A: 74, C 16A: 119 | [10 empty] | 1 | 0.4 | [5 empty] | ZN2491XX0009 Zestaw serwisowy. | TAK | TAK
2491CG0009 | 2491CG | NORA 6W SATIN LED 233LM DOWN 3000K DALI2 | Nora |  | Oprawa | Wall |  | Aluminium |  | Szary Cement |  | Nie | LED zintegrowane | AC | DALI2 |  | 6W |  | 233lm | Szkło | Satynowany | IP65 |  | 3000K | szerokie dół | 13x13x5 |  | Tak |  | Odlew aluminiowy malowany proszkowo. |  | Klosz- szkło bezpieczne, przeźroczyste. | Uszczelka silikonowa. |  | dół | satynowany | Sterowanie światłem w systemie: DALI/TD. | 0.85 | 0.91 | 16x14x5.5 |  |  |  | Moduł LED | Cree DK180501 V8 JB2835 3V 3K | KGP CC10W150-500 DALI | 100000 |  |  |  |  | 0% | SDCM3 | 80 | <=0 |  | C | C | PF>0.9 |  |  |  | +25°C | TA MAX=+65°C | 6.7A/2.4us | B 10A: 46, B 16A: 74, C 10A: 74, C 16A: 119 | [10 empty] | 1 | 0.4 | [5 empty] | ZN2491XX0009 Zestaw serwisowy. | TAK | TAK
2491CS0009 | 2491CS | NORA 6W SATIN LED 233LM DOWN 3000K DALI2 | Nora |  | Oprawa | Wall |  | Aluminium |  | Stal kortenowa |  | Nie | LED zintegrowane | AC | DALI2 |  | 6W |  | 233lm | Szkło | Satynowany | IP65 |  | 3000K | szerokie dół | 13x13x5 |  | Tak |  | Odlew aluminiowy malowany proszkowo. |  | Klosz- szkło bezpieczne, przeźroczyste. | Uszczelka silikonowa. |  | dół | satynowany | Sterowanie światłem w systemie: DALI/TD. | 0.85 | 0.91 | 16x14x5.5 |  |  |  | Moduł LED | Cree DK180501 V8 JB2835 3V 3K | KGP CC10W150-500 DALI | 100000 |  |  |  |  | 0% | SDCM3 | 80 | <=0 |  | C | C | PF>0.9 |  |  |  | +25°C | TA MAX=+65°C | 6.7A/2.4us | B 10A: 46, B 16A: 74, C 10A: 74, C 16A: 119 | [10 empty] | 1 | 0.4 | [5 empty] | ZN2491XX0009 Zestaw serwisowy. | TAK | TAK
2491GB0009 | 2491GB | NORA 6W SATIN LED 233LM DOWN 3000K DALI2 | Nora |  | Oprawa | Wall |  | Aluminium |  | Szary Beżowy |  | Nie | LED zintegrowane | AC | DALI2 |  | 6W |  | 233lm | Szkło | Satynowany | IP65 |  | 3000K | szerokie dół | 13x13x5 |  | Tak |  | Odlew aluminiowy malowany proszkowo. |  | Klosz- szkło bezpieczne, przeźroczyste. | Uszczelka silikonowa. |  | dół | satynowany | Sterowanie światłem w systemie: DALI/TD. | 0.85 | 0.91 | 16x14x5.5 |  |  |  | Moduł LED | Cree DK180501 V8 JB2835 3V 3K | KGP CC10W150-500 DALI | 100000 |  |  |  |  | 0% | SDCM3 | 80 | <=0 |  | C | C | PF>0.9 |  |  |  | +25°C | TA MAX=+65°C | 6.7A/2.4us | B 10A: 46, B 16A: 74, C 10A: 74, C 16A: 119 | [10 empty] | 1 | 0.4 | [5 empty] | ZN2491XX0009 Zestaw serwisowy. | TAK | TAK
2491GR0009 | 2491GR | NORA 6W SATIN LED 233LM DOWN 3000K DALI2 | Nora |  | Oprawa | Wall |  | Aluminium |  | Grafitowy |  | Nie | LED zintegrowane | AC | DALI2 |  | 6W |  | 233lm | Szkło | Satynowany | IP65 |  | 3000K | szerokie dół | 13x13x5 |  | Tak |  | Odlew aluminiowy malowany proszkowo. |  | Klosz- szkło bezpieczne, przeźroczyste. | Uszczelka silikonowa. |  | dół | satynowany | Sterowanie światłem w systemie: DALI/TD. | 0.85 | 0.91 | 16x14x5.5 |  |  |  | Moduł LED | Cree DK180501 V8 JB2835 3V 3K | KGP CC10W150-500 DALI | 100000 |  |  |  |  | 0% | SDCM3 | 80 | <=0 |  | C | C | PF>0.9 |  |  |  | +25°C | TA MAX=+65°C | 6.7A/2.4us | B 10A: 46, B 16A: 74, C 10A: 74, C 16A: 119 | [10 empty] | 1 | 0.4 | [5 empty] | ZN2491XX0009 Zestaw serwisowy. | TAK | TAK
2491WH0009 | 2491 | NORA 6W SATIN LED 233LM DOWN 3000K DALI2 | Nora |  | Oprawa | Wall |  | Aluminium |  | Biały |  | Nie | LED zintegrowane | AC | DALI2 |  | 6W |  | 233lm | Szkło | Satynowany | IP65 |  | 3000K | szerokie dół | 13x13x5 |  | Tak |  | Odlew aluminiowy malowany proszkowo. |  | Klosz- szkło bezpieczne, przeźroczyste. | Uszczelka silikonowa. |  | dół | satynowany | Sterowanie światłem w systemie: DALI/TD. | 0.85 | 0.91 | 16x14x5.5 |  |  |  | Moduł LED | Cree DK180501 V8 JB2835 3V 3K | KGP CC10W150-500 DALI | 100000 |  |  |  |  | 0% | SDCM3 | 80 | <=0 |  | C | C | PF>0.9 |  |  |  | +25°C | TA MAX=+65°C | 6.7A/2.4us | B 10A: 46, B 16A: 74, C 10A: 74, C 16A: 119 | [10 empty] | 1 | 0.4 | [5 empty] | ZN2491XX0009 Zestaw serwisowy. | TAK | TAK
2492AL0009 | 2492AL | NORA 6W SATIN LED 235LM DOWN 2700K DALI2 | Nora |  | Oprawa | Wall |  | Aluminium |  | Aluminium |  | Nie | LED zintegrowane | AC | DALI2 |  | 6W |  | 235lm | Szkło | Satynowany | IP65 |  | 2700K | szerokie dół | 13x13x5 |  | Tak |  | Odlew aluminiowy malowany proszkowo. |  | Klosz- szkło bezpieczne, przeźroczyste. | Uszczelka silikonowa. |  | dół | satynowany | Sterowanie światłem w systemie: DALI/TD. | 0.85 | 0.91 | 16x14x5.5 |  |  |  | Moduł LED | Cree DK180501 V8 JB2835 3V 2,7K | KGP CC10W150-500 DALI | 100000 |  |  |  |  | 0% | SDCM3 | 80 | <=0 |  | C | C | PF>0.9 |  |  |  | +25°C | TA MAX=+65°C | 6.7A/2.4us | B 10A: 46, B 16A: 74, C 10A: 74, C 16A: 119 | [10 empty] | 1 | 0.4 | [5 empty] | ZN2492XX0009 Zestaw serwisowy. | TAK | TAK
2492BL0009 | 2492 | NORA 6W SATIN LED 235LM DOWN 2700K DALI2 | Nora |  | Oprawa | Wall |  | Aluminium |  | Czarny |  | Nie | LED zintegrowane | AC | DALI2 |  | 6W |  | 235lm | Szkło | Satynowany | IP65 |  | 2700K | szerokie dół | 13x13x5 |  | Tak |  | Odlew aluminiowy malowany proszkowo. |  | Klosz- szkło bezpieczne, przeźroczyste. | Uszczelka silikonowa. |  | dół | satynowany | Sterowanie światłem w systemie: DALI/TD. | 0.85 | 0.91 | 16x14x5.5 |  |  |  | Moduł LED | Cree DK180501 V8 JB2835 3V 2,7K | KGP CC10W150-500 DALI | 100000 |  |  |  |  | 0% | SDCM3 | 80 | <=0 |  | C | C | PF>0.9 |  |  |  | +25°C | TA MAX=+65°C | 6.7A/2.4us | B 10A: 46, B 16A: 74, C 10A: 74, C 16A: 119 | [10 empty] | 1 | 0.4 | [5 empty] | ZN2492XX0009 Zestaw serwisowy. | TAK | TAK
2492CB0009 | 2492CB | NORA 6W SATIN LED 235LM DOWN 2700K DALI2 | Nora |  | Oprawa | Wall |  | Aluminium |  | Brąz Miedziany |  | Nie | LED zintegrowane | AC | DALI2 |  | 6W |  | 235lm | Szkło | Satynowany | IP65 |  | 2700K | szerokie dół | 13x13x5 |  | Tak |  | Odlew aluminiowy malowany proszkowo. |  | Klosz- szkło bezpieczne, przeźroczyste. | Uszczelka silikonowa. |  | dół | satynowany | Sterowanie światłem w systemie: DALI/TD. | 0.85 | 0.91 | 16x14x5.5 |  |  |  | Moduł LED | Cree DK180501 V8 JB2835 3V 2,7K | KGP CC10W150-500 DALI | 100000 |  |  |  |  | 0% | SDCM3 | 80 | <=0 |  | C | C | PF>0.9 |  |  |  | +25°C | TA MAX=+65°C | 6.7A/2.4us | B 10A: 46, B 16A: 74, C 10A: 74, C 16A: 119 | [10 empty] | 1 | 0.4 | [5 empty] | ZN2492XX0009 Zestaw serwisowy. | TAK | TAK
2492CG0009 | 2492CG | NORA 6W SATIN LED 235LM DOWN 2700K DALI2 | Nora |  | Oprawa | Wall |  | Aluminium |  | Szary Cement |  | Nie | LED zintegrowane | AC | DALI2 |  | 6W |  | 235lm | Szkło | Satynowany | IP65 |  | 2700K | szerokie dół | 13x13x5 |  | Tak |  | Odlew aluminiowy malowany proszkowo. |  | Klosz- szkło bezpieczne, przeźroczyste. | Uszczelka silikonowa. |  | dół | satynowany | Sterowanie światłem w systemie: DALI/TD. | 0.85 | 0.91 | 16x14x5.5 |  |  |  | Moduł LED | Cree DK180501 V8 JB2835 3V 2,7K | KGP CC10W150-500 DALI | 100000 |  |  |  |  | 0% | SDCM3 | 80 | <=0 |  | C | C | PF>0.9 |  |  |  | +25°C | TA MAX=+65°C | 6.7A/2.4us | B 10A: 46, B 16A: 74, C 10A: 74, C 16A: 119 | [10 empty] | 1 | 0.4 | [5 empty] | ZN2492XX0009 Zestaw serwisowy. | TAK | TAK
2492CS0009 | 2492CS | NORA 6W SATIN LED 235LM DOWN 2700K DALI2 | Nora |  | Oprawa | Wall |  | Aluminium |  | Stal kortenowa |  | Nie | LED zintegrowane | AC | DALI2 |  | 6W |  | 235lm | Szkło | Satynowany | IP65 |  | 2700K | szerokie dół | 13x13x5 |  | Tak |  | Odlew aluminiowy malowany proszkowo. |  | Klosz- szkło bezpieczne, przeźroczyste. | Uszczelka silikonowa. |  | dół | satynowany | Sterowanie światłem w systemie: DALI/TD. | 0.85 | 0.91 | 16x14x5.5 |  |  |  | Moduł LED | Cree DK180501 V8 JB2835 3V 2,7K | KGP CC10W150-500 DALI | 100000 |  |  |  |  | 0% | SDCM3 | 80 | <=0 |  | C | C | PF>0.9 |  |  |  | +25°C | TA MAX=+65°C | 6.7A/2.4us | B 10A: 46, B 16A: 74, C 10A: 74, C 16A: 119 | [10 empty] | 1 | 0.4 | [5 empty] | ZN2492XX0009 Zestaw serwisowy. | TAK | TAK
2492GB0009 | 2492GB | NORA 6W SATIN LED 235LM DOWN 2700K DALI2 | Nora |  | Oprawa | Wall |  | Aluminium |  | Szary Beżowy |  | Nie | LED zintegrowane | AC | DALI2 |  | 6W |  | 235lm | Szkło | Satynowany | IP65 |  | 2700K | szerokie dół | 13x13x5 |  | Tak |  | Odlew aluminiowy malowany proszkowo. |  | Klosz- szkło bezpieczne, przeźroczyste. | Uszczelka silikonowa. |  | dół | satynowany | Sterowanie światłem w systemie: DALI/TD. | 0.85 | 0.91 | 16x14x5.5 |  |  |  | Moduł LED | Cree DK180501 V8 JB2835 3V 2,7K | KGP CC10W150-500 DALI | 100000 |  |  |  |  | 0% | SDCM3 | 80 | <=0 |  | C | C | PF>0.9 |  |  |  | +25°C | TA MAX=+65°C | 6.7A/2.4us | B 10A: 46, B 16A: 74, C 10A: 74, C 16A: 119 | [10 empty] | 1 | 0.4 | [5 empty] | ZN2492XX0009 Zestaw serwisowy. | TAK | TAK
2492GR0009 | 2492GR | NORA 6W SATIN LED 235LM DOWN 2700K DALI2 | Nora |  | Oprawa | Wall |  | Aluminium |  | Grafitowy |  | Nie | LED zintegrowane | AC | DALI2 |  | 6W |  | 235lm | Szkło | Satynowany | IP65 |  | 2700K | szerokie dół | 13x13x5 |  | Tak |  | Odlew aluminiowy malowany proszkowo. |  | Klosz- szkło bezpieczne, przeźroczyste. | Uszczelka silikonowa. |  | dół | satynowany | Sterowanie światłem w systemie: DALI/TD. | 0.85 | 0.91 | 16x14x5.5 |  |  |  | Moduł LED | Cree DK180501 V8 JB2835 3V 2,7K | KGP CC10W150-500 DALI | 100000 |  |  |  |  | 0% | SDCM3 | 80 | <=0 |  | C | C | PF>0.9 |  |  |  | +25°C | TA MAX=+65°C | 6.7A/2.4us | B 10A: 46, B 16A: 74, C 10A: 74, C 16A: 119 | [10 empty] | 1 | 0.4 | [5 empty] | ZN2492XX0009 Zestaw serwisowy. | TAK | TAK
2492WH0009 | 2492 | NORA 6W SATIN LED 235LM DOWN 2700K DALI2 | Nora |  | Oprawa | Wall |  | Aluminium |  | Biały |  | Nie | LED zintegrowane | AC | DALI2 |  | 6W |  | 235lm | Szkło | Satynowany | IP65 |  | 2700K | szerokie dół | 13x13x5 |  | Tak |  | Odlew aluminiowy malowany proszkowo. |  | Klosz- szkło bezpieczne, przeźroczyste. | Uszczelka silikonowa. |  | dół | satynowany | Sterowanie światłem w systemie: DALI/TD. | 0.85 | 0.91 | 16x14x5.5 |  |  |  | Moduł LED | Cree DK180501 V8 JB2835 3V 2,7K | KGP CC10W150-500 DALI | 100000 |  |  |  |  | 0% | SDCM3 | 80 | <=0 |  | C | C | PF>0.9 |  |  |  | +25°C | TA MAX=+65°C | 6.7A/2.4us | B 10A: 46, B 16A: 74, C 10A: 74, C 16A: 119 | [10 empty] | 1 | 0.4 | [5 empty] | ZN2492XX0009 Zestaw serwisowy. | TAK | TAK
2493AL0009 | 2493AL | NORA 6W SATIN LED 245LM DOWN 4000K DALI2 | Nora |  | Oprawa | Wall |  | Aluminium |  | Aluminium |  | Nie | LED zintegrowane | AC | DALI2 |  | 6W |  | 245lm | Szkło | Satynowany | IP65 |  | 4000K | szerokie dół | 13x13x5 |  | Tak |  | Odlew aluminiowy malowany proszkowo. |  | Klosz- szkło bezpieczne, przeźroczyste. | Uszczelka silikonowa. |  | dół | satynowany | Sterowanie światłem w systemie: DALI/TD. | 0.85 | 0.91 | 16x14x5.5 |  |  |  | Moduł LED | Cree DK180501 V8 JB2835 3V 4K | KGP CC10W150-500 DALI | 100000 |  |  |  |  | 0% | SDCM3 | 80 | <=0 |  | C | C | PF>0.9 |  |  |  | +25°C | TA MAX=+65°C | 6.7A/2.4us | B 10A: 46, B 16A: 74, C 10A: 74, C 16A: 119 | [10 empty] | 1 | 0.4 | [5 empty] | ZN2490XX0009 Zestaw serwisowy. | TAK | TAK
2493BL0009 | 2493 | NORA 6W SATIN LED 245LM DOWN 4000K DALI2 | Nora |  | Oprawa | Wall |  | Aluminium |  | Czarny |  | Nie | LED zintegrowane | AC | DALI2 |  | 6W |  | 245lm | Szkło | Satynowany | IP65 |  | 4000K | szerokie dół | 13x13x5 |  | Tak |  | Odlew aluminiowy malowany proszkowo. |  | Klosz- szkło bezpieczne, przeźroczyste. | Uszczelka silikonowa. |  | dół | satynowany | Sterowanie światłem w systemie: DALI/TD. | 0.85 | 0.91 | 16x14x5.5 |  |  |  | Moduł LED | Cree DK180501 V8 JB2835 3V 4K | KGP CC10W150-500 DALI | 100000 |  |  |  |  | 0% | SDCM3 | 80 | <=0 |  | C | C | PF>0.9 |  |  |  | +25°C | TA MAX=+65°C | 6.7A/2.4us | B 10A: 46, B 16A: 74, C 10A: 74, C 16A: 119 | [10 empty] | 1 | 0.4 | [5 empty] | ZN2490XX0009 Zestaw serwisowy. | TAK | TAK
2493CB0009 | 2493CB | NORA 6W SATIN LED 245LM DOWN 4000K DALI2 | Nora |  | Oprawa | Wall |  | Aluminium |  | Brąz Miedziany |  | Nie | LED zintegrowane | AC | DALI2 |  | 6W |  | 245lm | Szkło | Satynowany | IP65 |  | 4000K | szerokie dół | 13x13x5 |  | Tak |  | Odlew aluminiowy malowany proszkowo. |  | Klosz- szkło bezpieczne, przeźroczyste. | Uszczelka silikonowa. |  | dół | satynowany | Sterowanie światłem w systemie: DALI/TD. | 0.85 | 0.91 | 16x14x5.5 |  |  |  | Moduł LED | Cree DK180501 V8 JB2835 3V 4K | KGP CC10W150-500 DALI | 100000 |  |  |  |  | 0% | SDCM3 | 80 | <=0 |  | C | C | PF>0.9 |  |  |  | +25°C | TA MAX=+65°C | 6.7A/2.4us | B 10A: 46, B 16A: 74, C 10A: 74, C 16A: 119 | [10 empty] | 1 | 0.4 | [5 empty] | ZN2490XX0009 Zestaw serwisowy. | TAK | TAK
2493CG0009 | 2493CG | NORA 6W SATIN LED 245LM DOWN 4000K DALI2 | Nora |  | Oprawa | Wall |  | Aluminium |  | Szary Cement |  | Nie | LED zintegrowane | AC | DALI2 |  | 6W |  | 245lm | Szkło | Satynowany | IP65 |  | 4000K | szerokie dół | 13x13x5 |  | Tak |  | Odlew aluminiowy malowany proszkowo. |  | Klosz- szkło bezpieczne, przeźroczyste. | Uszczelka silikonowa. |  | dół | satynowany | Sterowanie światłem w systemie: DALI/TD. | 0.85 | 0.91 | 16x14x5.5 |  |  |  | Moduł LED | Cree DK180501 V8 JB2835 3V 4K | KGP CC10W150-500 DALI | 100000 |  |  |  |  | 0% | SDCM3 | 80 | <=0 |  | C | C | PF>0.9 |  |  |  | +25°C | TA MAX=+65°C | 6.7A/2.4us | B 10A: 46, B 16A: 74, C 10A: 74, C 16A: 119 | [10 empty] | 1 | 0.4 | [5 empty] | ZN2490XX0009 Zestaw serwisowy. | TAK | TAK
2493CS0009 | 2493CS | NORA 6W SATIN LED 245LM DOWN 4000K DALI2 | Nora |  | Oprawa | Wall |  | Aluminium |  | Stal kortenowa |  | Nie | LED zintegrowane | AC | DALI2 |  | 6W |  | 245lm | Szkło | Satynowany | IP65 |  | 4000K | szerokie dół | 13x13x5 |  | Tak |  | Odlew aluminiowy malowany proszkowo. |  | Klosz- szkło bezpieczne, przeźroczyste. | Uszczelka silikonowa. |  | dół | satynowany | Sterowanie światłem w systemie: DALI/TD. | 0.85 | 0.91 | 16x14x5.5 |  |  |  | Moduł LED | Cree DK180501 V8 JB2835 3V 4K | KGP CC10W150-500 DALI | 100000 |  |  |  |  | 0% | SDCM3 | 80 | <=0 |  | C | C | PF>0.9 |  |  |  | +25°C | TA MAX=+65°C | 6.7A/2.4us | B 10A: 46, B 16A: 74, C 10A: 74, C 16A: 119 | [10 empty] | 1 | 0.4 | [5 empty] | ZN2490XX0009 Zestaw serwisowy. | TAK | TAK
2493GB0009 | 2493GB | NORA 6W SATIN LED 245LM DOWN 4000K DALI2 | Nora |  | Oprawa | Wall |  | Aluminium |  | Szary Beżowy |  | Nie | LED zintegrowane | AC | DALI2 |  | 6W |  | 245lm | Szkło | Satynowany | IP65 |  | 4000K | szerokie dół | 13x13x5 |  | Tak |  | Odlew aluminiowy malowany proszkowo. |  | Klosz- szkło bezpieczne, przeźroczyste. | Uszczelka silikonowa. |  | dół | satynowany | Sterowanie światłem w systemie: DALI/TD. | 0.85 | 0.91 | 16x14x5.5 |  |  |  | Moduł LED | Cree DK180501 V8 JB2835 3V 4K | KGP CC10W150-500 DALI | 100000 |  |  |  |  | 0% | SDCM3 | 80 | <=0 |  | C | C | PF>0.9 |  |  |  | +25°C | TA MAX=+65°C | 6.7A/2.4us | B 10A: 46, B 16A: 74, C 10A: 74, C 16A: 119 | [10 empty] | 1 | 0.4 | [5 empty] | ZN2490XX0009 Zestaw serwisowy. | TAK | TAK
2493GR0009 | 2493GR | NORA 6W SATIN LED 245LM DOWN 4000K DALI2 | Nora |  | Oprawa | Wall |  | Aluminium |  | Grafitowy |  | Nie | LED zintegrowane | AC | DALI2 |  | 6W |  | 245lm | Szkło | Satynowany | IP65 |  | 4000K | szerokie dół | 13x13x5 |  | Tak |  | Odlew aluminiowy malowany proszkowo. |  | Klosz- szkło bezpieczne, przeźroczyste. | Uszczelka silikonowa. |  | dół | satynowany | Sterowanie światłem w systemie: DALI/TD. | 0.85 | 0.91 | 16x14x5.5 |  |  |  | Moduł LED | Cree DK180501 V8 JB2835 3V 4K | KGP CC10W150-500 DALI | 100000 |  |  |  |  | 0% | SDCM3 | 80 | <=0 |  | C | C | PF>0.9 |  |  |  | +25°C | TA MAX=+65°C | 6.7A/2.4us | B 10A: 46, B 16A: 74, C 10A: 74, C 16A: 119 | [10 empty] | 1 | 0.4 | [5 empty] | ZN2490XX0009 Zestaw serwisowy. | TAK | TAK
2493WH0009 | 2493 | NORA 6W SATIN LED 245LM DOWN 4000K DALI2 | Nora |  | Oprawa | Wall |  | Aluminium |  | Biały |  | Nie | LED zintegrowane | AC | DALI2 |  | 6W |  | 245lm | Szkło | Satynowany | IP65 |  | 4000K | szerokie dół | 13x13x5 |  | Tak |  | Odlew aluminiowy malowany proszkowo. |  | Klosz- szkło bezpieczne, przeźroczyste. | Uszczelka silikonowa. |  | dół | satynowany | Sterowanie światłem w systemie: DALI/TD. | 0.85 | 0.91 | 16x14x5.5 |  |  |  | Moduł LED | Cree DK180501 V8 JB2835 3V 4K | KGP CC10W150-500 DALI | 100000 |  |  |  |  | 0% | SDCM3 | 80 | <=0 |  | C | C | PF>0.9 |  |  |  | +25°C | TA MAX=+65°C | 6.7A/2.4us | B 10A: 46, B 16A: 74, C 10A: 74, C 16A: 119 | [10 empty] | 1 | 0.4 | [5 empty] | ZN2490XX0009 Zestaw serwisowy. | TAK | TAK
2494AL0009 | 2494AL | NORA 8W TRANSPARENT LED 551LM DOWN 3000K DALI2 | Nora |  | Oprawa | Wall |  | Aluminium |  | Aluminium |  | Nie | LED zintegrowane | AC | DALI2 |  | 8 W |  | 551lm | Szkło | Transparentny | IP65 |  | 3000K | szerokie dół | 13x13x5 |  | Tak |  | Odlew aluminiowy malowany proszkowo. |  | Klosz- szkło bezpieczne, przeźroczyste. | Uszczelka silikonowa. |  | dół | przeźroczysty | Sterowanie światłem w systemie: DALI/TD. | 0.85 | 0.91 | 16x14x5.5 |  |  |  | Moduł LED | Cree DK180501 V8 JB2835 3V 3K | KGP CC15W100-700 DALI NFC | 100000 |  |  |  |  | 0% | SDCM3 | 80 | <=0 |  | C | C | PF>0.9 |  |  |  | +25°C | TA MAX=+65°C | 6.7A/2.4us | B 10A: 46, B 16A: 74, C 10A: 74, C 16A: 119 | [10 empty] | 1 | 0.4 | [5 empty] | ZN2494XX0009 Zestaw serwisowy. | TAK | TAK
2494BL0009 | 2494 | NORA 8W TRANSPARENT LED 551LM DOWN 3000K DALI2 | Nora |  | Oprawa | Wall |  | Aluminium |  | Czarny |  | Nie | LED zintegrowane | AC | DALI2 |  | 8 W |  | 551lm | Szkło | Transparentny | IP65 |  | 3000K | szerokie dół | 13x13x5 |  | Tak |  | Odlew aluminiowy malowany proszkowo. |  | Klosz- szkło bezpieczne, przeźroczyste. | Uszczelka silikonowa. |  | dół | przeźroczysty | Sterowanie światłem w systemie: DALI/TD. | 0.85 | 0.91 | 16x14x5.5 |  |  |  | Moduł LED | Cree DK180501 V8 JB2835 3V 3K | KGP CC15W100-700 DALI NFC | 100000 |  |  |  |  | 0% | SDCM3 | 80 | <=0 |  | C | C | PF>0.9 |  |  |  | +25°C | TA MAX=+65°C | 6.7A/2.4us | B 10A: 46, B 16A: 74, C 10A: 74, C 16A: 119 | [10 empty] | 1 | 0.4 | [5 empty] | ZN2494XX0009 Zestaw serwisowy. | TAK | TAK
2494CB0009 | 2494CB | NORA 8W TRANSPARENT LED 551LM DOWN 3000K DALI2 | Nora |  | Oprawa | Wall |  | Aluminium |  | Brąz Miedziany |  | Nie | LED zintegrowane | AC | DALI2 |  | 8 W |  | 551lm | Szkło | Transparentny | IP65 |  | 3000K | szerokie dół | 13x13x5 |  | Tak |  | Odlew aluminiowy malowany proszkowo. |  | Klosz- szkło bezpieczne, przeźroczyste. | Uszczelka silikonowa. |  | dół | przeźroczysty | Sterowanie światłem w systemie: DALI/TD. | 0.85 | 0.91 | 16x14x5.5 |  |  |  | Moduł LED | Cree DK180501 V8 JB2835 3V 3K | KGP CC15W100-700 DALI NFC | 100000 |  |  |  |  | 0% | SDCM3 | 80 | <=0 |  | C | C | PF>0.9 |  |  |  | +25°C | TA MAX=+65°C | 6.7A/2.4us | B 10A: 46, B 16A: 74, C 10A: 74, C 16A: 119 | [10 empty] | 1 | 0.4 | [5 empty] | ZN2494XX0009 Zestaw serwisowy. | TAK | TAK
2494CG0009 | 2494CG | NORA 8W TRANSPARENT LED 551LM DOWN 3000K DALI2 | Nora |  | Oprawa | Wall |  | Aluminium |  | Szary Cement |  | Nie | LED zintegrowane | AC | DALI2 |  | 8 W |  | 551lm | Szkło | Transparentny | IP65 |  | 3000K | szerokie dół | 13x13x5 |  | Tak |  | Odlew aluminiowy malowany proszkowo. |  | Klosz- szkło bezpieczne, przeźroczyste. | Uszczelka silikonowa. |  | dół | przeźroczysty | Sterowanie światłem w systemie: DALI/TD. | 0.85 | 0.91 | 16x14x5.5 |  |  |  | Moduł LED | Cree DK180501 V8 JB2835 3V 3K | KGP CC15W100-700 DALI NFC | 100000 |  |  |  |  | 0% | SDCM3 | 80 | <=0 |  | C | C | PF>0.9 |  |  |  | +25°C | TA MAX=+65°C | 6.7A/2.4us | B 10A: 46, B 16A: 74, C 10A: 74, C 16A: 119 | [10 empty] | 1 | 0.4 | [5 empty] | ZN2494XX0009 Zestaw serwisowy. | TAK | TAK
2494CS0009 | 2494CS | NORA 8W TRANSPARENT LED 551LM DOWN 3000K DALI2 | Nora |  | Oprawa | Wall |  | Aluminium |  | Stal kortenowa |  | Nie | LED zintegrowane | AC | DALI2 |  | 8 W |  | 551lm | Szkło | Transparentny | IP65 |  | 3000K | szerokie dół | 13x13x5 |  | Tak |  | Odlew aluminiowy malowany proszkowo. |  | Klosz- szkło bezpieczne, przeźroczyste. | Uszczelka silikonowa. |  | dół | przeźroczysty | Sterowanie światłem w systemie: DALI/TD. | 0.85 | 0.91 | 16x14x5.5 |  |  |  | Moduł LED | Cree DK180501 V8 JB2835 3V 3K | KGP CC15W100-700 DALI NFC | 100000 |  |  |  |  | 0% | SDCM3 | 80 | <=0 |  | C | C | PF>0.9 |  |  |  | +25°C | TA MAX=+65°C | 6.7A/2.4us | B 10A: 46, B 16A: 74, C 10A: 74, C 16A: 119 | [10 empty] | 1 | 0.4 | [5 empty] | ZN2494XX0009 Zestaw serwisowy. | TAK | TAK
2494GB0009 | 2494GB | NORA 8W TRANSPARENT LED 551LM DOWN 3000K DALI2 | Nora |  | Oprawa | Wall |  | Aluminium |  | Szary Beżowy |  | Nie | LED zintegrowane | AC | DALI2 |  | 8 W |  | 551lm | Szkło | Transparentny | IP65 |  | 3000K | szerokie dół | 13x13x5 |  | Tak |  | Odlew aluminiowy malowany proszkowo. |  | Klosz- szkło bezpieczne, przeźroczyste. | Uszczelka silikonowa. |  | dół | przeźroczysty | Sterowanie światłem w systemie: DALI/TD. | 0.85 | 0.91 | 16x14x5.5 |  |  |  | Moduł LED | Cree DK180501 V8 JB2835 3V 3K | KGP CC15W100-700 DALI NFC | 100000 |  |  |  |  | 0% | SDCM3 | 80 | <=0 |  | C | C | PF>0.9 |  |  |  | +25°C | TA MAX=+65°C | 6.7A/2.4us | B 10A: 46, B 16A: 74, C 10A: 74, C 16A: 119 | [10 empty] | 1 | 0.4 | [5 empty] | ZN2494XX0009 Zestaw serwisowy. | TAK | TAK
2494GR0009 | 2494GR | NORA 8W TRANSPARENT LED 551LM DOWN 3000K DALI2 | Nora |  | Oprawa | Wall |  | Aluminium |  | Grafitowy |  | Nie | LED zintegrowane | AC | DALI2 |  | 8 W |  | 551lm | Szkło | Transparentny | IP65 |  | 3000K | szerokie dół | 13x13x5 |  | Tak |  | Odlew aluminiowy malowany proszkowo. |  | Klosz- szkło bezpieczne, przeźroczyste. | Uszczelka silikonowa. |  | dół | przeźroczysty | Sterowanie światłem w systemie: DALI/TD. | 0.85 | 0.91 | 16x14x5.5 |  |  |  | Moduł LED | Cree DK180501 V8 JB2835 3V 3K | KGP CC15W100-700 DALI NFC | 100000 |  |  |  |  | 0% | SDCM3 | 80 | <=0 |  | C | C | PF>0.9 |  |  |  | +25°C | TA MAX=+65°C | 6.7A/2.4us | B 10A: 46, B 16A: 74, C 10A: 74, C 16A: 119 | [10 empty] | 1 | 0.4 | [5 empty] | ZN2494XX0009 Zestaw serwisowy. | TAK | TAK
2494WH0009 | 2494 | NORA 8W TRANSPARENT LED 551LM DOWN 3000K DALI2 | Nora |  | Oprawa | Wall |  | Aluminium |  | Biały |  | Nie | LED zintegrowane | AC | DALI2 |  | 8 W |  | 551lm | Szkło | Transparentny | IP65 |  | 3000K | szerokie dół | 13x13x5 |  | Tak |  | Odlew aluminiowy malowany proszkowo. |  | Klosz- szkło bezpieczne, przeźroczyste. | Uszczelka silikonowa. |  | dół | przeźroczysty | Sterowanie światłem w systemie: DALI/TD. | 0.85 | 0.91 | 16x14x5.5 |  |  |  | Moduł LED | Cree DK180501 V8 JB2835 3V 3K | KGP CC15W100-700 DALI NFC | 100000 |  |  |  |  | 0% | SDCM3 | 80 | <=0 |  | C | C | PF>0.9 |  |  |  | +25°C | TA MAX=+65°C | 6.7A/2.4us | B 10A: 46, B 16A: 74, C 10A: 74, C 16A: 119 | [10 empty] | 1 | 0.4 | [5 empty] | ZN2494XX0009 Zestaw serwisowy. | TAK | TAK
2495AL0009 | 2495AL | NORA 8W TRANSPARENT LED 518LM DOWN 2700K DALI2 | Nora |  | Oprawa | Wall |  | Aluminium |  | Aluminium |  | Nie | LED zintegrowane | AC | DALI2 |  | 8 W |  | 518lm | Szkło | Transparentny | IP65 |  | 2700K | szerokie dół | 13x13x5 |  | Tak |  | Odlew aluminiowy malowany proszkowo. |  | Klosz- szkło bezpieczne, przeźroczyste. | Uszczelka silikonowa. |  | dół | przeźroczysty | Sterowanie światłem w systemie: DALI/TD. | 0.85 | 0.91 | 16x14x5.5 |  |  |  | Moduł LED | Cree DK180501 V8 JB2835 3V 3K | KGP CC15W100-700 DALI NFC | 100000 |  |  |  |  | 0% | SDCM3 | 80 | <=0 |  | C | C | PF>0.9 |  |  |  | +25°C | TA MAX=+65°C | 6.7A/2.4us | B 10A: 46, B 16A: 74, C 10A: 74, C 16A: 119 | [10 empty] | 1 | 0.4 | [5 empty] | ZN2495XX0009 Zestaw serwisowy. | TAK | TAK
2495BL0009 | 2495 | NORA 8W TRANSPARENT LED 518LM DOWN 2700K DALI2 | Nora |  | Oprawa | Wall |  | Aluminium |  | Czarny |  | Nie | LED zintegrowane | AC | DALI2 |  | 8 W |  | 518lm | Szkło | Transparentny | IP65 |  | 2700K | szerokie dół | 13x13x5 |  | Tak |  | Odlew aluminiowy malowany proszkowo. |  | Klosz- szkło bezpieczne, przeźroczyste. | Uszczelka silikonowa. |  | dół | przeźroczysty | Sterowanie światłem w systemie: DALI/TD. | 0.85 | 0.91 | 16x14x5.5 |  |  |  | Moduł LED | Cree DK180501 V8 JB2835 3V 3K | KGP CC15W100-700 DALI NFC | 100000 |  |  |  |  | 0% | SDCM3 | 80 | <=0 |  | C | C | PF>0.9 |  |  |  | +25°C | TA MAX=+65°C | 6.7A/2.4us | B 10A: 46, B 16A: 74, C 10A: 74, C 16A: 119 | [10 empty] | 1 | 0.4 | [5 empty] | ZN2495XX0009 Zestaw serwisowy. | TAK | TAK
2495CB0009 | 2495CB | NORA 8W TRANSPARENT LED 518LM DOWN 2700K DALI2 | Nora |  | Oprawa | Wall |  | Aluminium |  | Brąz Miedziany |  | Nie | LED zintegrowane | AC | DALI2 |  | 8 W |  | 518lm | Szkło | Transparentny | IP65 |  | 2700K | szerokie dół | 13x13x5 |  | Tak |  | Odlew aluminiowy malowany proszkowo. |  | Klosz- szkło bezpieczne, przeźroczyste. | Uszczelka silikonowa. |  | dół | przeźroczysty | Sterowanie światłem w systemie: DALI/TD. | 0.85 | 0.91 | 16x14x5.5 |  |  |  | Moduł LED | Cree DK180501 V8 JB2835 3V 3K | KGP CC15W100-700 DALI NFC | 100000 |  |  |  |  | 0% | SDCM3 | 80 | <=0 |  | C | C | PF>0.9 |  |  |  | +25°C | TA MAX=+65°C | 6.7A/2.4us | B 10A: 46, B 16A: 74, C 10A: 74, C 16A: 119 | [10 empty] | 1 | 0.4 | [5 empty] | ZN2495XX0009 Zestaw serwisowy. | TAK | TAK
2495CG0009 | 2495CG | NORA 8W TRANSPARENT LED 518LM DOWN 2700K DALI2 | Nora |  | Oprawa | Wall |  | Aluminium |  | Szary Cement |  | Nie | LED zintegrowane | AC | DALI2 |  | 8 W |  | 518lm | Szkło | Transparentny | IP65 |  | 2700K | szerokie dół | 13x13x5 |  | Tak |  | Odlew aluminiowy malowany proszkowo. |  | Klosz- szkło bezpieczne, przeźroczyste. | Uszczelka silikonowa. |  | dół | przeźroczysty | Sterowanie światłem w systemie: DALI/TD. | 0.85 | 0.91 | 16x14x5.5 |  |  |  | Moduł LED | Cree DK180501 V8 JB2835 3V 3K | KGP CC15W100-700 DALI NFC | 100000 |  |  |  |  | 0% | SDCM3 | 80 | <=0 |  | C | C | PF>0.9 |  |  |  | +25°C | TA MAX=+65°C | 6.7A/2.4us | B 10A: 46, B 16A: 74, C 10A: 74, C 16A: 119 | [10 empty] | 1 | 0.4 | [5 empty] | ZN2495XX0009 Zestaw serwisowy. | TAK | TAK
2495CS0009 | 2495CS | NORA 8W TRANSPARENT LED 518LM DOWN 2700K DALI2 | Nora |  | Oprawa | Wall |  | Aluminium |  | Stal kortenowa |  | Nie | LED zintegrowane | AC | DALI2 |  | 8 W |  | 518lm | Szkło | Transparentny | IP65 |  | 2700K | szerokie dół | 13x13x5 |  | Tak |  | Odlew aluminiowy malowany proszkowo. |  | Klosz- szkło bezpieczne, przeźroczyste. | Uszczelka silikonowa. |  | dół | przeźroczysty | Sterowanie światłem w systemie: DALI/TD. | 0.85 | 0.91 | 16x14x5.5 |  |  |  | Moduł LED | Cree DK180501 V8 JB2835 3V 3K | KGP CC15W100-700 DALI NFC | 100000 |  |  |  |  | 0% | SDCM3 | 80 | <=0 |  | C | C | PF>0.9 |  |  |  | +25°C | TA MAX=+65°C | 6.7A/2.4us | B 10A: 46, B 16A: 74, C 10A: 74, C 16A: 119 | [10 empty] | 1 | 0.4 | [5 empty] | ZN2495XX0009 Zestaw serwisowy. | TAK | TAK
2495GB0009 | 2495GB | NORA 8W TRANSPARENT LED 518LM DOWN 2700K DALI2 | Nora |  | Oprawa | Wall |  | Aluminium |  | Szary Beżowy |  | Nie | LED zintegrowane | AC | DALI2 |  | 8 W |  | 518lm | Szkło | Transparentny | IP65 |  | 2700K | szerokie dół | 13x13x5 |  | Tak |  | Odlew aluminiowy malowany proszkowo. |  | Klosz- szkło bezpieczne, przeźroczyste. | Uszczelka silikonowa. |  | dół | przeźroczysty | Sterowanie światłem w systemie: DALI/TD. | 0.85 | 0.91 | 16x14x5.5 |  |  |  | Moduł LED | Cree DK180501 V8 JB2835 3V 3K | KGP CC15W100-700 DALI NFC | 100000 |  |  |  |  | 0% | SDCM3 | 80 | <=0 |  | C | C | PF>0.9 |  |  |  | +25°C | TA MAX=+65°C | 6.7A/2.4us | B 10A: 46, B 16A: 74, C 10A: 74, C 16A: 119 | [10 empty] | 1 | 0.4 | [5 empty] | ZN2495XX0009 Zestaw serwisowy. | TAK | TAK
2495GR0009 | 2495GR | NORA 8W TRANSPARENT LED 518LM DOWN 2700K DALI2 | Nora |  | Oprawa | Wall |  | Aluminium |  | Grafitowy |  | Nie | LED zintegrowane | AC | DALI2 |  | 8 W |  | 518lm | Szkło | Transparentny | IP65 |  | 2700K | szerokie dół | 13x13x5 |  | Tak |  | Odlew aluminiowy malowany proszkowo. |  | Klosz- szkło bezpieczne, przeźroczyste. | Uszczelka silikonowa. |  | dół | przeźroczysty | Sterowanie światłem w systemie: DALI/TD. | 0.85 | 0.91 | 16x14x5.5 |  |  |  | Moduł LED | Cree DK180501 V8 JB2835 3V 3K | KGP CC15W100-700 DALI NFC | 100000 |  |  |  |  | 0% | SDCM3 | 80 | <=0 |  | C | C | PF>0.9 |  |  |  | +25°C | TA MAX=+65°C | 6.7A/2.4us | B 10A: 46, B 16A: 74, C 10A: 74, C 16A: 119 | [10 empty] | 1 | 0.4 | [5 empty] | ZN2495XX0009 Zestaw serwisowy. | TAK | TAK
2495WH0009 | 2495 | NORA 8W TRANSPARENT LED 518LM DOWN 2700K DALI2 | Nora |  | Oprawa | Wall |  | Aluminium |  | Biały |  | Nie | LED zintegrowane | AC | DALI2 |  | 8 W |  | 518lm | Szkło | Transparentny | IP65 |  | 2700K | szerokie dół | 13x13x5 |  | Tak |  | Odlew aluminiowy malowany proszkowo. |  | Klosz- szkło bezpieczne, przeźroczyste. | Uszczelka silikonowa. |  | dół | przeźroczysty | Sterowanie światłem w systemie: DALI/TD. | 0.85 | 0.91 | 16x14x5.5 |  |  |  | Moduł LED | Cree DK180501 V8 JB2835 3V 3K | KGP CC15W100-700 DALI NFC | 100000 |  |  |  |  | 0% | SDCM3 | 80 | <=0 |  | C | C | PF>0.9 |  |  |  | +25°C | TA MAX=+65°C | 6.7A/2.4us | B 10A: 46, B 16A: 74, C 10A: 74, C 16A: 119 | [10 empty] | 1 | 0.4 | [5 empty] | ZN2495XX0009 Zestaw serwisowy. | TAK | TAK
2496AL0009 | 2496AL | NORA 8W TRANSPARENT LED 585LM DOWN 4000K DALI2 | Nora |  | Oprawa | Wall |  | Aluminium |  | Aluminium |  | Nie | LED zintegrowane | AC | DALI2 |  | 8 W |  | 585lm | Szkło | Transparentny | IP65 |  | 4000K | szerokie dół | 13x13x5 |  | Tak |  | Odlew aluminiowy malowany proszkowo. |  | Klosz- szkło bezpieczne, przeźroczyste. | Uszczelka silikonowa. |  | dół | przeźroczysty | Sterowanie światłem w systemie: DALI/TD. | 0.85 | 0.91 | 16x14x5.5 |  |  |  | Moduł LED | Cree DK180501 V8 JB2835 3V 4K | KGP CC15W100-700 DALI NFC | 100000 |  |  |  |  | 0% | SDCM3 | 80 | <=0 |  | C | C | PF>0.9 |  |  |  | +25°C | TA MAX=+65°C | 6.7A/2.4us | B 10A: 46, B 16A: 74, C 10A: 74, C 16A: 119 | [10 empty] | 1 | 0.4 | [5 empty] | ZN2496XX0009 Zestaw serwisowy. | TAK | TAK
2496BL0009 | 2496 | NORA 8W TRANSPARENT LED 585LM DOWN 4000K DALI2 | Nora |  | Oprawa | Wall |  | Aluminium |  | Czarny |  | Nie | LED zintegrowane | AC | DALI2 |  | 8 W |  | 585lm | Szkło | Transparentny | IP65 |  | 4000K | szerokie dół | 13x13x5 |  | Tak |  | Odlew aluminiowy malowany proszkowo. |  | Klosz- szkło bezpieczne, przeźroczyste. | Uszczelka silikonowa. |  | dół | przeźroczysty | Sterowanie światłem w systemie: DALI/TD. | 0.85 | 0.91 | 16x14x5.5 |  |  |  | Moduł LED | Cree DK180501 V8 JB2835 3V 4K | KGP CC15W100-700 DALI NFC | 100000 |  |  |  |  | 0% | SDCM3 | 80 | <=0 |  | C | C | PF>0.9 |  |  |  | +25°C | TA MAX=+65°C | 6.7A/2.4us | B 10A: 46, B 16A: 74, C 10A: 74, C 16A: 119 | [10 empty] | 1 | 0.4 | [5 empty] | ZN2496XX0009 Zestaw serwisowy. | TAK | TAK
2496CB0009 | 2496CB | NORA 8W TRANSPARENT LED 585LM DOWN 4000K DALI2 | Nora |  | Oprawa | Wall |  | Aluminium |  | Brąz Miedziany |  | Nie | LED zintegrowane | AC | DALI2 |  | 8 W |  | 585lm | Szkło | Transparentny | IP65 |  | 4000K | szerokie dół | 13x13x5 |  | Tak |  | Odlew aluminiowy malowany proszkowo. |  | Klosz- szkło bezpieczne, przeźroczyste. | Uszczelka silikonowa. |  | dół | przeźroczysty | Sterowanie światłem w systemie: DALI/TD. | 0.85 | 0.91 | 16x14x5.5 |  |  |  | Moduł LED | Cree DK180501 V8 JB2835 3V 4K | KGP CC15W100-700 DALI NFC | 100000 |  |  |  |  | 0% | SDCM3 | 80 | <=0 |  | C | C | PF>0.9 |  |  |  | +25°C | TA MAX=+65°C | 6.7A/2.4us | B 10A: 46, B 16A: 74, C 10A: 74, C 16A: 119 | [10 empty] | 1 | 0.4 | [5 empty] | ZN2496XX0009 Zestaw serwisowy. | TAK | TAK
2496CG0009 | 2496CG | NORA 8W TRANSPARENT LED 585LM DOWN 4000K DALI2 | Nora |  | Oprawa | Wall |  | Aluminium |  | Szary Cement |  | Nie | LED zintegrowane | AC | DALI2 |  | 8 W |  | 585lm | Szkło | Transparentny | IP65 |  | 4000K | szerokie dół | 13x13x5 |  | Tak |  | Odlew aluminiowy malowany proszkowo. |  | Klosz- szkło bezpieczne, przeźroczyste. | Uszczelka silikonowa. |  | dół | przeźroczysty | Sterowanie światłem w systemie: DALI/TD. | 0.85 | 0.91 | 16x14x5.5 |  |  |  | Moduł LED | Cree DK180501 V8 JB2835 3V 4K | KGP CC15W100-700 DALI NFC | 100000 |  |  |  |  | 0% | SDCM3 | 80 | <=0 |  | C | C | PF>0.9 |  |  |  | +25°C | TA MAX=+65°C | 6.7A/2.4us | B 10A: 46, B 16A: 74, C 10A: 74, C 16A: 119 | [10 empty] | 1 | 0.4 | [5 empty] | ZN2496XX0009 Zestaw serwisowy. | TAK | TAK
2496CS0009 | 2496CS | NORA 8W TRANSPARENT LED 585LM DOWN 4000K DALI2 | Nora |  | Oprawa | Wall |  | Aluminium |  | Stal kortenowa |  | Nie | LED zintegrowane | AC | DALI2 |  | 8 W |  | 585lm | Szkło | Transparentny | IP65 |  | 4000K | szerokie dół | 13x13x5 |  | Tak |  | Odlew aluminiowy malowany proszkowo. |  | Klosz- szkło bezpieczne, przeźroczyste. | Uszczelka silikonowa. |  | dół | przeźroczysty | Sterowanie światłem w systemie: DALI/TD. | 0.85 | 0.91 | 16x14x5.5 |  |  |  | Moduł LED | Cree DK180501 V8 JB2835 3V 4K | KGP CC15W100-700 DALI NFC | 100000 |  |  |  |  | 0% | SDCM3 | 80 | <=0 |  | C | C | PF>0.9 |  |  |  | +25°C | TA MAX=+65°C | 6.7A/2.4us | B 10A: 46, B 16A: 74, C 10A: 74, C 16A: 119 | [10 empty] | 1 | 0.4 | [5 empty] | ZN2496XX0009 Zestaw serwisowy. | TAK | TAK
2496GB0009 | 2496GB | NORA 8W TRANSPARENT LED 585LM DOWN 4000K DALI2 | Nora |  | Oprawa | Wall |  | Aluminium |  | Szary Beżowy |  | Nie | LED zintegrowane | AC | DALI2 |  | 8 W |  | 585lm | Szkło | Transparentny | IP65 |  | 4000K | szerokie dół | 13x13x5 |  | Tak |  | Odlew aluminiowy malowany proszkowo. |  | Klosz- szkło bezpieczne, przeźroczyste. | Uszczelka silikonowa. |  | dół | przeźroczysty | Sterowanie światłem w systemie: DALI/TD. | 0.85 | 0.91 | 16x14x5.5 |  |  |  | Moduł LED | Cree DK180501 V8 JB2835 3V 4K | KGP CC15W100-700 DALI NFC | 100000 |  |  |  |  | 0% | SDCM3 | 80 | <=0 |  | C | C | PF>0.9 |  |  |  | +25°C | TA MAX=+65°C | 6.7A/2.4us | B 10A: 46, B 16A: 74, C 10A: 74, C 16A: 119 | [10 empty] | 1 | 0.4 | [5 empty] | ZN2496XX0009 Zestaw serwisowy. | TAK | TAK
2496GR0009 | 2496GR | NORA 8W TRANSPARENT LED 585LM DOWN 4000K DALI2 | Nora |  | Oprawa | Wall |  | Aluminium |  | Grafitowy |  | Nie | LED zintegrowane | AC | DALI2 |  | 8 W |  | 585lm | Szkło | Transparentny | IP65 |  | 4000K | szerokie dół | 13x13x5 |  | Tak |  | Odlew aluminiowy malowany proszkowo. |  | Klosz- szkło bezpieczne, przeźroczyste. | Uszczelka silikonowa. |  | dół | przeźroczysty | Sterowanie światłem w systemie: DALI/TD. | 0.85 | 0.91 | 16x14x5.5 |  |  |  | Moduł LED | Cree DK180501 V8 JB2835 3V 4K | KGP CC15W100-700 DALI NFC | 100000 |  |  |  |  | 0% | SDCM3 | 80 | <=0 |  | C | C | PF>0.9 |  |  |  | +25°C | TA MAX=+65°C | 6.7A/2.4us | B 10A: 46, B 16A: 74, C 10A: 74, C 16A: 119 | [10 empty] | 1 | 0.4 | [5 empty] | ZN2496XX0009 Zestaw serwisowy. | TAK | TAK
2496WH0009 | 2496 | NORA 8W TRANSPARENT LED 585LM DOWN 4000K DALI2 | Nora |  | Oprawa | Wall |  | Aluminium |  | Biały |  | Nie | LED zintegrowane | AC | DALI2 |  | 8 W |  | 585lm | Szkło | Transparentny | IP65 |  | 4000K | szerokie dół | 13x13x5 |  | Tak |  | Odlew aluminiowy malowany proszkowo. |  | Klosz- szkło bezpieczne, przeźroczyste. | Uszczelka silikonowa. |  | dół | przeźroczysty | Sterowanie światłem w systemie: DALI/TD. | 0.85 | 0.91 | 16x14x5.5 |  |  |  | Moduł LED | Cree DK180501 V8 JB2835 3V 4K | KGP CC15W100-700 DALI NFC | 100000 |  |  |  |  | 0% | SDCM3 | 80 | <=0 |  | C | C | PF>0.9 |  |  |  | +25°C | TA MAX=+65°C | 6.7A/2.4us | B 10A: 46, B 16A: 74, C 10A: 74, C 16A: 119 | [10 empty] | 1 | 0.4 | [5 empty] | ZN2496XX0009 Zestaw serwisowy. | TAK | TAK
2497AL0009 | 2497AL | NORA 8W SATIN LED 306LM DOWN 3000K DALI2 | Nora |  | Oprawa | Wall |  | Aluminium |  | Aluminium |  | Nie | LED zintegrowane | AC | DALI2 |  | 8W |  | 306lm | Szkło | Satynowany | IP65 |  | 3000K | szerokie dół | 13x13x5 |  | Tak |  | Odlew aluminiowy malowany proszkowo. |  | Klosz- szkło bezpieczne, przeźroczyste. | Uszczelka silikonowa. |  | dół | satynowany | Sterowanie światłem w systemie: DALI/TD. | 0.85 | 0.91 | 16x14x5.5 |  |  |  | Moduł LED | Cree DK180501 V8 JB2835 3V 3K | KGP CC10W150-500 DALI | 100000 |  |  |  |  | 0% | SDCM3 | 80 | <=0 |  | C | C | PF>0.9 |  |  |  | +25°C | TA MAX=+65°C | 6.7A/2.4us | B 10A: 46, B 16A: 74, C 10A: 74, C 16A: 119 | [10 empty] | 1 | 0.4 | [5 empty] | ZN2497XX0009 Zestaw serwisowy. | TAK | TAK
2497BL0009 | 2497 | NORA 8W SATIN LED 306LM DOWN 3000K DALI2 | Nora |  | Oprawa | Wall |  | Aluminium |  | Czarny |  | Nie | LED zintegrowane | AC | DALI2 |  | 8W |  | 306lm | Szkło | Satynowany | IP65 |  | 3000K | szerokie dół | 13x13x5 |  | Tak |  | Odlew aluminiowy malowany proszkowo. |  | Klosz- szkło bezpieczne, przeźroczyste. | Uszczelka silikonowa. |  | dół | satynowany | Sterowanie światłem w systemie: DALI/TD. | 0.85 | 0.91 | 16x14x5.5 |  |  |  | Moduł LED | Cree DK180501 V8 JB2835 3V 3K | KGP CC10W150-500 DALI | 100000 |  |  |  |  | 0% | SDCM3 | 80 | <=0 |  | C | C | PF>0.9 |  |  |  | +25°C | TA MAX=+65°C | 6.7A/2.4us | B 10A: 46, B 16A: 74, C 10A: 74, C 16A: 119 | [10 empty] | 1 | 0.4 | [5 empty] | ZN2497XX0009 Zestaw serwisowy. | TAK | TAK
2497CB0009 | 2497CB | NORA 8W SATIN LED 306LM DOWN 3000K DALI2 | Nora |  | Oprawa | Wall |  | Aluminium |  | Brąz Miedziany |  | Nie | LED zintegrowane | AC | DALI2 |  | 8W |  | 306lm | Szkło | Satynowany | IP65 |  | 3000K | szerokie dół | 13x13x5 |  | Tak |  | Odlew aluminiowy malowany proszkowo. |  | Klosz- szkło bezpieczne, przeźroczyste. | Uszczelka silikonowa. |  | dół | satynowany | Sterowanie światłem w systemie: DALI/TD. | 0.85 | 0.91 | 16x14x5.5 |  |  |  | Moduł LED | Cree DK180501 V8 JB2835 3V 3K | KGP CC10W150-500 DALI | 100000 |  |  |  |  | 0% | SDCM3 | 80 | <=0 |  | C | C | PF>0.9 |  |  |  | +25°C | TA MAX=+65°C | 6.7A/2.4us | B 10A: 46, B 16A: 74, C 10A: 74, C 16A: 119 | [10 empty] | 1 | 0.4 | [5 empty] | ZN2497XX0009 Zestaw serwisowy. | TAK | TAK
2497CG0009 | 2497CG | NORA 8W SATIN LED 306LM DOWN 3000K DALI2 | Nora |  | Oprawa | Wall |  | Aluminium |  | Szary Cement |  | Nie | LED zintegrowane | AC | DALI2 |  | 8W |  | 306lm | Szkło | Satynowany | IP65 |  | 3000K | szerokie dół | 13x13x5 |  | Tak |  | Odlew aluminiowy malowany proszkowo. |  | Klosz- szkło bezpieczne, przeźroczyste. | Uszczelka silikonowa. |  | dół | satynowany | Sterowanie światłem w systemie: DALI/TD. | 0.85 | 0.91 | 16x14x5.5 |  |  |  | Moduł LED | Cree DK180501 V8 JB2835 3V 3K | KGP CC10W150-500 DALI | 100000 |  |  |  |  | 0% | SDCM3 | 80 | <=0 |  | C | C | PF>0.9 |  |  |  | +25°C | TA MAX=+65°C | 6.7A/2.4us | B 10A: 46, B 16A: 74, C 10A: 74, C 16A: 119 | [10 empty] | 1 | 0.4 | [5 empty] | ZN2497XX0009 Zestaw serwisowy. | TAK | TAK
2497CS0009 | 2497CS | NORA 8W SATIN LED 306LM DOWN 3000K DALI2 | Nora |  | Oprawa | Wall |  | Aluminium |  | Stal kortenowa |  | Nie | LED zintegrowane | AC | DALI2 |  | 8W |  | 306lm | Szkło | Satynowany | IP65 |  | 3000K | szerokie dół | 13x13x5 |  | Tak |  | Odlew aluminiowy malowany proszkowo. |  | Klosz- szkło bezpieczne, przeźroczyste. | Uszczelka silikonowa. |  | dół | satynowany | Sterowanie światłem w systemie: DALI/TD. | 0.85 | 0.91 | 16x14x5.5 |  |  |  | Moduł LED | Cree DK180501 V8 JB2835 3V 3K | KGP CC10W150-500 DALI | 100000 |  |  |  |  | 0% | SDCM3 | 80 | <=0 |  | C | C | PF>0.9 |  |  |  | +25°C | TA MAX=+65°C | 6.7A/2.4us | B 10A: 46, B 16A: 74, C 10A: 74, C 16A: 119 | [10 empty] | 1 | 0.4 | [5 empty] | ZN2497XX0009 Zestaw serwisowy. | TAK | TAK
2497GB0009 | 2497GB | NORA 8W SATIN LED 306LM DOWN 3000K DALI2 | Nora |  | Oprawa | Wall |  | Aluminium |  | Szary Beżowy |  | Nie | LED zintegrowane | AC | DALI2 |  | 8W |  | 306lm | Szkło | Satynowany | IP65 |  | 3000K | szerokie dół | 13x13x5 |  | Tak |  | Odlew aluminiowy malowany proszkowo. |  | Klosz- szkło bezpieczne, przeźroczyste. | Uszczelka silikonowa. |  | dół | satynowany | Sterowanie światłem w systemie: DALI/TD. | 0.85 | 0.91 | 16x14x5.5 |  |  |  | Moduł LED | Cree DK180501 V8 JB2835 3V 3K | KGP CC10W150-500 DALI | 100000 |  |  |  |  | 0% | SDCM3 | 80 | <=0 |  | C | C | PF>0.9 |  |  |  | +25°C | TA MAX=+65°C | 6.7A/2.4us | B 10A: 46, B 16A: 74, C 10A: 74, C 16A: 119 | [10 empty] | 1 | 0.4 | [5 empty] | ZN2497XX0009 Zestaw serwisowy. | TAK | TAK
2497GR0009 | 2497GR | NORA 8W SATIN LED 306LM DOWN 3000K DALI2 | Nora |  | Oprawa | Wall |  | Aluminium |  | Grafitowy |  | Nie | LED zintegrowane | AC | DALI2 |  | 8W |  | 306lm | Szkło | Satynowany | IP65 |  | 3000K | szerokie dół | 13x13x5 |  | Tak |  | Odlew aluminiowy malowany proszkowo. |  | Klosz- szkło bezpieczne, przeźroczyste. | Uszczelka silikonowa. |  | dół | satynowany | Sterowanie światłem w systemie: DALI/TD. | 0.85 | 0.91 | 16x14x5.5 |  |  |  | Moduł LED | Cree DK180501 V8 JB2835 3V 3K | KGP CC10W150-500 DALI | 100000 |  |  |  |  | 0% | SDCM3 | 80 | <=0 |  | C | C | PF>0.9 |  |  |  | +25°C | TA MAX=+65°C | 6.7A/2.4us | B 10A: 46, B 16A: 74, C 10A: 74, C 16A: 119 | [10 empty] | 1 | 0.4 | [5 empty] | ZN2497XX0009 Zestaw serwisowy. | TAK | TAK
2497WH0009 | 2497 | NORA 8W SATIN LED 306LM DOWN 3000K DALI2 | Nora |  | Oprawa | Wall |  | Aluminium |  | Biały |  | Nie | LED zintegrowane | AC | DALI2 |  | 8W |  | 306lm | Szkło | Satynowany | IP65 |  | 3000K | szerokie dół | 13x13x5 |  | Tak |  | Odlew aluminiowy malowany proszkowo. |  | Klosz- szkło bezpieczne, przeźroczyste. | Uszczelka silikonowa. |  | dół | satynowany | Sterowanie światłem w systemie: DALI/TD. | 0.85 | 0.91 | 16x14x5.5 |  |  |  | Moduł LED | Cree DK180501 V8 JB2835 3V 3K | KGP CC10W150-500 DALI | 100000 |  |  |  |  | 0% | SDCM3 | 80 | <=0 |  | C | C | PF>0.9 |  |  |  | +25°C | TA MAX=+65°C | 6.7A/2.4us | B 10A: 46, B 16A: 74, C 10A: 74, C 16A: 119 | [10 empty] | 1 | 0.4 | [5 empty] | ZN2497XX0009 Zestaw serwisowy. | TAK | TAK
2498AL0009 | 2498AL | NORA 8W SATIN LED 296LM DOWN 2700K DALI2 | Nora |  | Oprawa | Wall |  | Aluminium |  | Aluminium |  | Nie | LED zintegrowane | AC | DALI2 |  | 8W |  | 296lm | Szkło | Satynowany | IP65 |  | 2700K | szerokie dół | 13x13x5 |  | Tak |  | Odlew aluminiowy malowany proszkowo. |  | Klosz- szkło bezpieczne, przeźroczyste. | Uszczelka silikonowa. |  | dół | satynowany | Sterowanie światłem w systemie: DALI/TD. | 0.85 | 0.91 | 16x14x5.5 |  |  |  | Moduł LED | Cree DK180501 V8 JB2835 3V 2,7K | KGP CC10W150-500 DALI | 100000 |  |  |  |  | 0% | SDCM3 | 80 | <=0 |  | C | C | PF>0.9 |  |  |  | +25°C | TA MAX=+65°C | 6.7A/2.4us | B 10A: 46, B 16A: 74, C 10A: 74, C 16A: 119 | [10 empty] | 1 | 0.4 | [5 empty] | ZN2498XX0009 Zestaw serwisowy. | TAK | TAK
2498BL0009 | 2498 | NORA 8W SATIN LED 296LM DOWN 2700K DALI2 | Nora |  | Oprawa | Wall |  | Aluminium |  | Czarny |  | Nie | LED zintegrowane | AC | DALI2 |  | 8W |  | 296lm | Szkło | Satynowany | IP65 |  | 2700K | szerokie dół | 13x13x5 |  | Tak |  | Odlew aluminiowy malowany proszkowo. |  | Klosz- szkło bezpieczne, przeźroczyste. | Uszczelka silikonowa. |  | dół | satynowany | Sterowanie światłem w systemie: DALI/TD. | 0.85 | 0.91 | 16x14x5.5 |  |  |  | Moduł LED | Cree DK180501 V8 JB2835 3V 2,7K | KGP CC10W150-500 DALI | 100000 |  |  |  |  | 0% | SDCM3 | 80 | <=0 |  | C | C | PF>0.9 |  |  |  | +25°C | TA MAX=+65°C | 6.7A/2.4us | B 10A: 46, B 16A: 74, C 10A: 74, C 16A: 119 | [10 empty] | 1 | 0.4 | [5 empty] | ZN2498XX0009 Zestaw serwisowy. | TAK | TAK
2498CB0009 | 2498CB | NORA 8W SATIN LED 296LM DOWN 2700K DALI2 | Nora |  | Oprawa | Wall |  | Aluminium |  | Brąz Miedziany |  | Nie | LED zintegrowane | AC | DALI2 |  | 8W |  | 296lm | Szkło | Satynowany | IP65 |  | 2700K | szerokie dół | 13x13x5 |  | Tak |  | Odlew aluminiowy malowany proszkowo. |  | Klosz- szkło bezpieczne, przeźroczyste. | Uszczelka silikonowa. |  | dół | satynowany | Sterowanie światłem w systemie: DALI/TD. | 0.85 | 0.91 | 16x14x5.5 |  |  |  | Moduł LED | Cree DK180501 V8 JB2835 3V 2,7K | KGP CC10W150-500 DALI | 100000 |  |  |  |  | 0% | SDCM3 | 80 | <=0 |  | C | C | PF>0.9 |  |  |  | +25°C | TA MAX=+65°C | 6.7A/2.4us | B 10A: 46, B 16A: 74, C 10A: 74, C 16A: 119 | [10 empty] | 1 | 0.4 | [5 empty] | ZN2498XX0009 Zestaw serwisowy. | TAK | TAK
2498CG0009 | 2498CG | NORA 8W SATIN LED 296LM DOWN 2700K DALI2 | Nora |  | Oprawa | Wall |  | Aluminium |  | Szary Cement |  | Nie | LED zintegrowane | AC | DALI2 |  | 8W |  | 296lm | Szkło | Satynowany | IP65 |  | 2700K | szerokie dół | 13x13x5 |  | Tak |  | Odlew aluminiowy malowany proszkowo. |  | Klosz- szkło bezpieczne, przeźroczyste. | Uszczelka silikonowa. |  | dół | satynowany | Sterowanie światłem w systemie: DALI/TD. | 0.85 | 0.91 | 16x14x5.5 |  |  |  | Moduł LED | Cree DK180501 V8 JB2835 3V 2,7K | KGP CC10W150-500 DALI | 100000 |  |  |  |  | 0% | SDCM3 | 80 | <=0 |  | C | C | PF>0.9 |  |  |  | +25°C | TA MAX=+65°C | 6.7A/2.4us | B 10A: 46, B 16A: 74, C 10A: 74, C 16A: 119 | [10 empty] | 1 | 0.4 | [5 empty] | ZN2498XX0009 Zestaw serwisowy. | TAK | TAK
2498CS0009 | 2498CS | NORA 8W SATIN LED 296LM DOWN 2700K DALI2 | Nora |  | Oprawa | Wall |  | Aluminium |  | Stal kortenowa |  | Nie | LED zintegrowane | AC | DALI2 |  | 8W |  | 296lm | Szkło | Satynowany | IP65 |  | 2700K | szerokie dół | 13x13x5 |  | Tak |  | Odlew aluminiowy malowany proszkowo. |  | Klosz- szkło bezpieczne, przeźroczyste. | Uszczelka silikonowa. |  | dół | satynowany | Sterowanie światłem w systemie: DALI/TD. | 0.85 | 0.91 | 16x14x5.5 |  |  |  | Moduł LED | Cree DK180501 V8 JB2835 3V 2,7K | KGP CC10W150-500 DALI | 100000 |  |  |  |  | 0% | SDCM3 | 80 | <=0 |  | C | C | PF>0.9 |  |  |  | +25°C | TA MAX=+65°C | 6.7A/2.4us | B 10A: 46, B 16A: 74, C 10A: 74, C 16A: 119 | [10 empty] | 1 | 0.4 | [5 empty] | ZN2498XX0009 Zestaw serwisowy. | TAK | TAK
2498GB0009 | 2498GB | NORA 8W SATIN LED 296LM DOWN 2700K DALI2 | Nora |  | Oprawa | Wall |  | Aluminium |  | Szary Beżowy |  | Nie | LED zintegrowane | AC | DALI2 |  | 8W |  | 296lm | Szkło | Satynowany | IP65 |  | 2700K | szerokie dół | 13x13x5 |  | Tak |  | Odlew aluminiowy malowany proszkowo. |  | Klosz- szkło bezpieczne, przeźroczyste. | Uszczelka silikonowa. |  | dół | satynowany | Sterowanie światłem w systemie: DALI/TD. | 0.85 | 0.91 | 16x14x5.5 |  |  |  | Moduł LED | Cree DK180501 V8 JB2835 3V 2,7K | KGP CC10W150-500 DALI | 100000 |  |  |  |  | 0% | SDCM3 | 80 | <=0 |  | C | C | PF>0.9 |  |  |  | +25°C | TA MAX=+65°C | 6.7A/2.4us | B 10A: 46, B 16A: 74, C 10A: 74, C 16A: 119 | [10 empty] | 1 | 0.4 | [5 empty] | ZN2498XX0009 Zestaw serwisowy. | TAK | TAK
2498GR0009 | 2498GR | NORA 8W SATIN LED 296LM DOWN 2700K DALI2 | Nora |  | Oprawa | Wall |  | Aluminium |  | Grafitowy |  | Nie | LED zintegrowane | AC | DALI2 |  | 8W |  | 296lm | Szkło | Satynowany | IP65 |  | 2700K | szerokie dół | 13x13x5 |  | Tak |  | Odlew aluminiowy malowany proszkowo. |  | Klosz- szkło bezpieczne, przeźroczyste. | Uszczelka silikonowa. |  | dół | satynowany | Sterowanie światłem w systemie: DALI/TD. | 0.85 | 0.91 | 16x14x5.5 |  |  |  | Moduł LED | Cree DK180501 V8 JB2835 3V 2,7K | KGP CC10W150-500 DALI | 100000 |  |  |  |  | 0% | SDCM3 | 80 | <=0 |  | C | C | PF>0.9 |  |  |  | +25°C | TA MAX=+65°C | 6.7A/2.4us | B 10A: 46, B 16A: 74, C 10A: 74, C 16A: 119 | [10 empty] | 1 | 0.4 | [5 empty] | ZN2498XX0009 Zestaw serwisowy. | TAK | TAK
2498WH0009 | 2498 | NORA 8W SATIN LED 296LM DOWN 2700K DALI2 | Nora |  | Oprawa | Wall |  | Aluminium |  | Biały |  | Nie | LED zintegrowane | AC | DALI2 |  | 8W |  | 296lm | Szkło | Satynowany | IP65 |  | 2700K | szerokie dół | 13x13x5 |  | Tak |  | Odlew aluminiowy malowany proszkowo. |  | Klosz- szkło bezpieczne, przeźroczyste. | Uszczelka silikonowa. |  | dół | satynowany | Sterowanie światłem w systemie: DALI/TD. | 0.85 | 0.91 | 16x14x5.5 |  |  |  | Moduł LED | Cree DK180501 V8 JB2835 3V 2,7K | KGP CC10W150-500 DALI | 100000 |  |  |  |  | 0% | SDCM3 | 80 | <=0 |  | C | C | PF>0.9 |  |  |  | +25°C | TA MAX=+65°C | 6.7A/2.4us | B 10A: 46, B 16A: 74, C 10A: 74, C 16A: 119 | [10 empty] | 1 | 0.4 | [5 empty] | ZN2498XX0009 Zestaw serwisowy. | TAK | TAK
2499AL0009 | 2499AL | NORA 8W SATIN LED 322LM DOWN 4000K DALI2 | Nora |  | Oprawa | Wall |  | Aluminium |  | Aluminium |  | Nie | LED zintegrowane | AC | DALI2 |  | 8W |  | 322lm | Szkło | Satynowany | IP65 |  | 4000K | szerokie dół | 13x13x5 |  | Tak |  | Odlew aluminiowy malowany proszkowo. |  | Klosz- szkło bezpieczne, przeźroczyste. | Uszczelka silikonowa. |  | dół | satynowany | Sterowanie światłem w systemie: DALI/TD. | 0.85 | 0.91 | 16x14x5.5 |  |  |  | Moduł LED | Cree DK180501 V8 JB2835 3V 4K | KGP CC10W150-500 DALI | 100000 |  |  |  |  | 0% | SDCM3 | 80 | <=0 |  | C | C | PF>0.9 |  |  |  | +25°C | TA MAX=+65°C | 6.7A/2.4us | B 10A: 46, B 16A: 74, C 10A: 74, C 16A: 119 | [10 empty] | 1 | 0.4 | [5 empty] | ZN2499XX0009 Zestaw serwisowy. | TAK | TAK
2499BL0009 | 2499 | NORA 8W SATIN LED 322LM DOWN 4000K DALI2 | Nora |  | Oprawa | Wall |  | Aluminium |  | Czarny |  | Nie | LED zintegrowane | AC | DALI2 |  | 8W |  | 322lm | Szkło | Satynowany | IP65 |  | 4000K | szerokie dół | 13x13x5 |  | Tak |  | Odlew aluminiowy malowany proszkowo. |  | Klosz- szkło bezpieczne, przeźroczyste. | Uszczelka silikonowa. |  | dół | satynowany | Sterowanie światłem w systemie: DALI/TD. | 0.85 | 0.91 | 16x14x5.5 |  |  |  | Moduł LED | Cree DK180501 V8 JB2835 3V 4K | KGP CC10W150-500 DALI | 100000 |  |  |  |  | 0% | SDCM3 | 80 | <=0 |  | C | C | PF>0.9 |  |  |  | +25°C | TA MAX=+65°C | 6.7A/2.4us | B 10A: 46, B 16A: 74, C 10A: 74, C 16A: 119 | [10 empty] | 1 | 0.4 | [5 empty] | ZN2499XX0009 Zestaw serwisowy. | TAK | TAK
2499CB0009 | 2499CB | NORA 8W SATIN LED 322LM DOWN 4000K DALI2 | Nora |  | Oprawa | Wall |  | Aluminium |  | Brąz Miedziany |  | Nie | LED zintegrowane | AC | DALI2 |  | 8W |  | 322lm | Szkło | Satynowany | IP65 |  | 4000K | szerokie dół | 13x13x5 |  | Tak |  | Odlew aluminiowy malowany proszkowo. |  | Klosz- szkło bezpieczne, przeźroczyste. | Uszczelka silikonowa. |  | dół | satynowany | Sterowanie światłem w systemie: DALI/TD. | 0.85 | 0.91 | 16x14x5.5 |  |  |  | Moduł LED | Cree DK180501 V8 JB2835 3V 4K | KGP CC10W150-500 DALI | 100000 |  |  |  |  | 0% | SDCM3 | 80 | <=0 |  | C | C | PF>0.9 |  |  |  | +25°C | TA MAX=+65°C | 6.7A/2.4us | B 10A: 46, B 16A: 74, C 10A: 74, C 16A: 119 | [10 empty] | 1 | 0.4 | [5 empty] | ZN2499XX0009 Zestaw serwisowy. | TAK | TAK
2499CG0009 | 2499CG | NORA 8W SATIN LED 322LM DOWN 4000K DALI2 | Nora |  | Oprawa | Wall |  | Aluminium |  | Szary Cement |  | Nie | LED zintegrowane | AC | DALI2 |  | 8W |  | 322lm | Szkło | Satynowany | IP65 |  | 4000K | szerokie dół | 13x13x5 |  | Tak |  | Odlew aluminiowy malowany proszkowo. |  | Klosz- szkło bezpieczne, przeźroczyste. | Uszczelka silikonowa. |  | dół | satynowany | Sterowanie światłem w systemie: DALI/TD. | 0.85 | 0.91 | 16x14x5.5 |  |  |  | Moduł LED | Cree DK180501 V8 JB2835 3V 4K | KGP CC10W150-500 DALI | 100000 |  |  |  |  | 0% | SDCM3 | 80 | <=0 |  | C | C | PF>0.9 |  |  |  | +25°C | TA MAX=+65°C | 6.7A/2.4us | B 10A: 46, B 16A: 74, C 10A: 74, C 16A: 119 | [10 empty] | 1 | 0.4 | [5 empty] | ZN2499XX0009 Zestaw serwisowy. | TAK | TAK
2499CS0009 | 2499CS | NORA 8W SATIN LED 322LM DOWN 4000K DALI2 | Nora |  | Oprawa | Wall |  | Aluminium |  | Stal kortenowa |  | Nie | LED zintegrowane | AC | DALI2 |  | 8W |  | 322lm | Szkło | Satynowany | IP65 |  | 4000K | szerokie dół | 13x13x5 |  | Tak |  | Odlew aluminiowy malowany proszkowo. |  | Klosz- szkło bezpieczne, przeźroczyste. | Uszczelka silikonowa. |  | dół | satynowany | Sterowanie światłem w systemie: DALI/TD. | 0.85 | 0.91 | 16x14x5.5 |  |  |  | Moduł LED | Cree DK180501 V8 JB2835 3V 4K | KGP CC10W150-500 DALI | 100000 |  |  |  |  | 0% | SDCM3 | 80 | <=0 |  | C | C | PF>0.9 |  |  |  | +25°C | TA MAX=+65°C | 6.7A/2.4us | B 10A: 46, B 16A: 74, C 10A: 74, C 16A: 119 | [10 empty] | 1 | 0.4 | [5 empty] | ZN2499XX0009 Zestaw serwisowy. | TAK | TAK
2499GB0009 | 2499GB | NORA 8W SATIN LED 322LM DOWN 4000K DALI2 | Nora |  | Oprawa | Wall |  | Aluminium |  | Szary Beżowy |  | Nie | LED zintegrowane | AC | DALI2 |  | 8W |  | 322lm | Szkło | Satynowany | IP65 |  | 4000K | szerokie dół | 13x13x5 |  | Tak |  | Odlew aluminiowy malowany proszkowo. |  | Klosz- szkło bezpieczne, przeźroczyste. | Uszczelka silikonowa. |  | dół | satynowany | Sterowanie światłem w systemie: DALI/TD. | 0.85 | 0.91 | 16x14x5.5 |  |  |  | Moduł LED | Cree DK180501 V8 JB2835 3V 4K | KGP CC10W150-500 DALI | 100000 |  |  |  |  | 0% | SDCM3 | 80 | <=0 |  | C | C | PF>0.9 |  |  |  | +25°C | TA MAX=+65°C | 6.7A/2.4us | B 10A: 46, B 16A: 74, C 10A: 74, C 16A: 119 | [10 empty] | 1 | 0.4 | [5 empty] | ZN2499XX0009 Zestaw serwisowy. | TAK | TAK
2499GR0009 | 2499GR | NORA 8W SATIN LED 322LM DOWN 4000K DALI2 | Nora |  | Oprawa | Wall |  | Aluminium |  | Grafitowy |  | Nie | LED zintegrowane | AC | DALI2 |  | 8W |  | 322lm | Szkło | Satynowany | IP65 |  | 4000K | szerokie dół | 13x13x5 |  | Tak |  | Odlew aluminiowy malowany proszkowo. |  | Klosz- szkło bezpieczne, przeźroczyste. | Uszczelka silikonowa. |  | dół | satynowany | Sterowanie światłem w systemie: DALI/TD. | 0.85 | 0.91 | 16x14x5.5 |  |  |  | Moduł LED | Cree DK180501 V8 JB2835 3V 4K | KGP CC10W150-500 DALI | 100000 |  |  |  |  | 0% | SDCM3 | 80 | <=0 |  | C | C | PF>0.9 |  |  |  | +25°C | TA MAX=+65°C | 6.7A/2.4us | B 10A: 46, B 16A: 74, C 10A: 74, C 16A: 119 | [10 empty] | 1 | 0.4 | [5 empty] | ZN2499XX0009 Zestaw serwisowy. | TAK | TAK
2499WH0009 | 2499 | NORA 8W SATIN LED 322LM DOWN 4000K DALI2 | Nora |  | Oprawa | Wall |  | Aluminium |  | Biały |  | Nie | LED zintegrowane | AC | DALI2 |  | 8W |  | 322lm | Szkło | Satynowany | IP65 |  | 4000K | szerokie dół | 13x13x5 |  | Tak |  | Odlew aluminiowy malowany proszkowo. |  | Klosz- szkło bezpieczne, przeźroczyste. | Uszczelka silikonowa. |  | dół | satynowany | Sterowanie światłem w systemie: DALI/TD. | 0.85 | 0.91 | 16x14x5.5 |  |  |  | Moduł LED | Cree DK180501 V8 JB2835 3V 4K | KGP CC10W150-500 DALI | 100000 |  |  |  |  | 0% | SDCM3 | 80 | <=0 |  | C | C | PF>0.9 |  |  |  | +25°C | TA MAX=+65°C | 6.7A/2.4us | B 10A: 46, B 16A: 74, C 10A: 74, C 16A: 119 | [10 empty] | 1 | 0.4 | [5 empty] | ZN2499XX0009 Zestaw serwisowy. | TAK | TAK
250BL0009 | 250 | RIMINI BOLLARD 47CM E27 | Rimini |  | Oprawa | Bollard | Pedestal | Aluminium |  | Czarny |  | Nie | Wymienne | E27 |  | LED max 9W | LED max 9W |  |  |  |  | IP54 |  |  |  | 19x19x47 |  | Tak | Oprawa słupkowa. | Odlew aluminiowy malowany proszkowo. |  | Klosz- poliwęglan przeźroczysty, stabilizowany UV. |  | Podstawa- aluminium malowane proszkowo w kolorze czarnym. | 47cm |  |  | 1.3 | 1.8 | 46x19x19 |  |  |  | Lampa E27 | LED A55..60 |  | 0 | [7 empty] | <=0 | [7 empty] | +25°C | Ta max=+65°C | [17 empty] | 307ZX0009 Kotwa montażowa do zabetonowania. | Osram ECO PRO Classic 46<=>60W E27, Osram LED Parathom Classic E27, Philips ECO Classic 42<=>60W E27, Philips Master LEDbulb / Ledbulb Classic E27 | 06404000 Klosz - zestaw serwisowy | TAK | TAK
250WH0009 | 250 | RIMINI BOLLARD 47CM E27 | Rimini |  | Oprawa | Bollard | Pedestal | Aluminium |  | Biały |  | Nie | Wymienne | E27 |  | LED max 9W | LED max 9W |  |  |  |  | IP54 |  |  |  | 19x19x47 |  | Tak | Oprawa słupkowa. | Odlew aluminiowy malowany proszkowo. |  | Klosz- poliwęglan przeźroczysty, stabilizowany UV. |  | Podstawa- aluminium malowane proszkowo w kolorze czarnym. | 47cm |  |  | 1.3 | 1.8 | 46x19x19 |  |  |  | Lampa E27 | LED A55..60 |  | 0 | [7 empty] | <=0 | [7 empty] | +25°C | Ta max=+65°C | [17 empty] | 307ZX0009 Kotwa montażowa do zabetonowania. | Osram ECO PRO Classic 46<=>60W E27, Osram LED Parathom Classic E27, Philips ECO Classic 42<=>60W E27, Philips Master LEDbulb / Ledbulb Classic E27 | 06404000 Klosz - zestaw serwisowy | TAK | TAK
2591BL0009 | 2591 | RIMINI WALL E27 | Rimini |  | Oprawa | Ceiling |  | Aluminium |  | Czarny |  | Nie | Wymienne | E27 |  | LED max 9W | LED max 9W |  |  |  |  | IP54 |  |  |  | 26x19x43 |  | Tak | Oprawa ścienna. | Odlew aluminiowy malowany proszkowo. |  | Klosz- poliwęglan przeźroczysty, stabilizowany UV. |  | Dławnica EPDM. |  |  |  | 1 |  | 23.5x20.5x37 |  |  |  | Lampa E27 | LED A55..60 |  | 0 | [7 empty] | <=0 | [7 empty] | +25°C | Ta max=+65°C | [17 empty] | 150XX0009 Narożnik montażowy koloru czarnego. | Osram ECO PRO Classic 46<=>60W E27, Osram LED Parathom Classic / Retrofit E27, Philips ECO Classic 42<=>60W E27, Philips Master LEDbulb / Classic / CorePro E27 | 06404000 Klosz - zestaw serwisowy | TAK | TAK
2591WH0009 | 2591 | RIMINI WALL E27 | Rimini |  | Oprawa | Ceiling |  | Aluminium |  | Biały |  | Nie | Wymienne | E27 |  | LED max 9W | LED max 9W |  |  |  |  | IP54 |  |  |  | 26x19x43 |  | Tak | Oprawa ścienna. | Odlew aluminiowy malowany proszkowo. |  | Klosz- poliwęglan przeźroczysty, stabilizowany UV. |  | Dławnica EPDM. |  |  |  | 1 |  | 23.5x20.5x37 |  |  |  | Lampa E27 | LED A55..60 |  | 0 | [7 empty] | <=0 | [7 empty] | +25°C | Ta max=+65°C | [17 empty] | 150XX0009 Narożnik montażowy koloru czarnego. | Osram ECO PRO Classic 46<=>60W E27, Osram LED Parathom Classic / Retrofit E27, Philips ECO Classic 42<=>60W E27, Philips Master LEDbulb / Classic / CorePro E27 | 06404000 Klosz - zestaw serwisowy | TAK | TAK
259BL0009 | 259 | RIMINI WALL E27 | Rimini |  | Oprawa | Wall |  | Aluminium |  | Czarny |  | Nie | Wymienne | E27 |  | LED max 9W | LED max 9W |  |  |  |  | IP54 | [5 empty] | Tak | Oprawa ścienna. | Odlew aluminiowy malowany proszkowo. |  | Klosz- poliwęglan przeźroczysty, stabilizowany UV. |  | Dławnica EPDM. |  |  |  | 1.7 | 1.7 | 23.5x20.5x37 |  |  |  | Lampa E27 | LED A55..60 |  | 0 | [7 empty] | <=0 | [7 empty] | +25°C | Ta max=+65°C | [18 empty] | Osram ECO PRO Classic 46<=>60W E27, Osram LED Parathom Classic / Retrofit E27, Philips ECO Classic 42<=>60W E27, Philips Master LEDbulb / Classic / CorePro E27 | 06404000 Klosz - zestaw serwisowy | TAK | TAK
259WH0009 | 259 | RIMINI WALL E27 | Rimini |  | Oprawa | Wall |  | Aluminium |  | Biały |  | Nie | Wymienne | E27 |  | LED max 9W | LED max 9W |  |  |  |  | IP54 | [5 empty] | Tak | Oprawa ścienna. | Odlew aluminiowy malowany proszkowo. |  | Klosz- poliwęglan przeźroczysty, stabilizowany UV. |  | Dławnica EPDM. |  |  |  | 1.7 | 1.7 | 23.5x20.5x37 |  |  |  | Lampa E27 | LED A55..60 |  | 0 | [7 empty] | <=0 | [7 empty] | +25°C | Ta max=+65°C | [18 empty] | Osram ECO PRO Classic 46<=>60W E27, Osram LED Parathom Classic / Retrofit E27, Philips ECO Classic 42<=>60W E27, Philips Master LEDbulb / Classic / CorePro E27 | 06404000 Klosz - zestaw serwisowy | TAK | TAK
2600AL0009 | 2600AL | TRELLEBORG POLE LUMINAIRE. LED VSM 2700K DALI2 | Trelleborg |  | Oprawa |  |  | Aluminium |  | Aluminium |  | Tak | LED zintegrowane | AC | DALI2 | 80.2 | 80,3W | 10754lm |  |  |  | IP65 | IK10 | 2700K | szerokie dół |  |  | Tak |  | Profil aluminiowy wyciskany, malowany proszkowo. |  | Soczewka hermetyczna zewnętrzna- tworzywo sztuczne PC przeźroczyste. | Uszczelka silikonowa. |  | Podwójny |  | Sterowanie światłem w systemie: DALI outdoor pełny program. Zasilacz zaprogramowany na max prąd. Programowanie pozostałych parametrów po uzgodnieniu z Działem Handlowym firmy Norlys. | [6 empty] | Moduł LED |  | Philips Xi FP 40W 0.2-0.7A SNLDAE 230V S175 929002128306 | 100000 | DALI2 / NightDim (XI FP NLD) |  |  |  |  | SDCM5 | 70 | <=0 |  | D | D | PF 0,99 | 7% | 6 / 10kV |  | +25°C | TA MAX=+65°C | 15A / 295µs | B 10A: 18, B 16A: 29, C 10A: 30, C 16A: 49 | [10 empty] | 0.4 | 0.1 | [5 empty] | ZS4699200106 Zasilacz.
2600BL0009 | 2600 | TRELLEBORG POLE LUMINAIRE. LED VSM 2700K DALI2 | Trelleborg |  | Oprawa |  |  | Aluminium |  | Czarny |  | Tak | LED zintegrowane | AC | DALI2 | 80.2 | 80,3W | 10754lm |  |  |  | IP65 | IK10 | 2700K | szerokie dół |  |  | Tak |  | Profil aluminiowy wyciskany, malowany proszkowo. |  | Soczewka hermetyczna zewnętrzna- tworzywo sztuczne PC przeźroczyste. | Uszczelka silikonowa. |  | Podwójny |  | Sterowanie światłem w systemie: DALI outdoor pełny program. Zasilacz zaprogramowany na max prąd. Programowanie pozostałych parametrów po uzgodnieniu z Działem Handlowym firmy Norlys. | [6 empty] | Moduł LED |  | Philips Xi FP 40W 0.2-0.7A SNLDAE 230V S175 929002128306 | 100000 | DALI2 / NightDim (XI FP NLD) |  |  |  |  | SDCM5 | 70 | <=0 |  | D | D | PF 0,99 | 7% | 6 / 10kV |  | +25°C | TA MAX=+65°C | 15A / 295µs | B 10A: 18, B 16A: 29, C 10A: 30, C 16A: 49 | [10 empty] | 0.4 | 0.1 | [5 empty] | ZS4699200106 Zasilacz.
2600GR0009 | 2600GR | TRELLEBORG POLE LUMINAIRE. LED VSM 2700K DALI2 | Trelleborg |  | Oprawa |  |  | Aluminium |  | Grafitowy |  | Tak | LED zintegrowane | AC | DALI2 | 80.2 | 80,3W | 10754lm |  |  |  | IP65 | IK10 | 2700K | szerokie dół |  |  | Tak |  | Profil aluminiowy wyciskany, malowany proszkowo. |  | Soczewka hermetyczna zewnętrzna- tworzywo sztuczne PC przeźroczyste. | Uszczelka silikonowa. |  | Podwójny |  | Sterowanie światłem w systemie: DALI outdoor pełny program. Zasilacz zaprogramowany na max prąd. Programowanie pozostałych parametrów po uzgodnieniu z Działem Handlowym firmy Norlys. | [6 empty] | Moduł LED |  | Philips Xi FP 40W 0.2-0.7A SNLDAE 230V S175 929002128306 | 100000 | DALI2 / NightDim (XI FP NLD) |  |  |  |  | SDCM5 | 70 | <=0 |  | D | D | PF 0,99 | 7% | 6 / 10kV |  | +25°C | TA MAX=+65°C | 15A / 295µs | B 10A: 18, B 16A: 29, C 10A: 30, C 16A: 49 | [10 empty] | 0.4 | 0.1 | [5 empty] | ZS4699200106 Zasilacz.
2601AL0009 | 2601AL | TRELLEBORG POLE LUMINAIRE. LED 11225LM VSM 3000K DALI2 | Trelleborg | Modern | Oprawa | Post |  | Aluminium |  | Aluminium |  | Tak | LED zintegrowane | AC | DALI2 | 80,2W | 80,3W | 11320lm | 11225lm |  |  | IP65 | IK10 | 3000K | szerokie dół |  |  | Tak |  | Profil aluminiowy wyciskany, malowany proszkowo. |  | Soczewka hermetyczna zewnętrzna- tworzywo sztuczne PC przeźroczyste. | Uszczelka silikonowa. |  | Podwójny |  | Sterowanie światłem w systemie: DALI outdoor pełny program. Zasilacz zaprogramowany na max prąd. Programowanie pozostałych parametrów po uzgodnieniu z Działem Handlowym firmy Norlys. | [6 empty] | Moduł LED | Philips Fortimo FastFlex LED 2x6 DP G5 3K | Philips Xi FP 40W 0.2-0.7A SNLDAE 230V S175 929002128306 | 100000 | DALI2 / NightDim (XI FP NLD) |  |  |  | 0.6% | SDCM5 | 70 | <=0 |  | D | D | PF 0,98 | 7% | 6 / 10kV |  | +25°C | TA MAX=+65°C | 15A / 295µs | B 10A: 18, B 16A: 29, C 10A: 30, C 16A: 49 | [10 empty] | 0.4 | 0.1 | [5 empty] | ZS0926010015 Uszczelka., ZS4699200106 Zestaw serwisowy zasilacz | TAK | TAK
2601BL0009 | 2601 | TRELLEBORG POLE LUMINAIRE. LED 11225LM VSM 3000K DALI2 | Trelleborg | Modern | Oprawa | Post |  | Aluminium |  | Czarny |  | Tak | LED zintegrowane | AC | DALI2 | 80,2W | 80,3W | 11320lm | 11225lm |  |  | IP65 | IK10 | 3000K | szerokie dół |  |  | Tak |  | Profil aluminiowy wyciskany, malowany proszkowo. |  | Soczewka hermetyczna zewnętrzna- tworzywo sztuczne PC przeźroczyste. | Uszczelka silikonowa. |  | Podwójny |  | Sterowanie światłem w systemie: DALI outdoor pełny program. Zasilacz zaprogramowany na max prąd. Programowanie pozostałych parametrów po uzgodnieniu z Działem Handlowym firmy Norlys. | [6 empty] | Moduł LED | Philips Fortimo FastFlex LED 2x6 DP G5 3K | Philips Xi FP 40W 0.2-0.7A SNLDAE 230V S175 929002128306 | 100000 | DALI2 / NightDim (XI FP NLD) |  |  |  | 0.6% | SDCM5 | 70 | <=0 |  | D | D | PF 0,98 | 7% | 6 / 10kV |  | +25°C | TA MAX=+65°C | 15A / 295µs | B 10A: 18, B 16A: 29, C 10A: 30, C 16A: 49 | [10 empty] | 0.4 | 0.1 | [5 empty] | ZS0926010015 Uszczelka., ZS4699200106 Zestaw serwisowy zasilacz | TAK | TAK
2601GR0009 | 2601GR | TRELLEBORG POLE LUMINAIRE. LED 11225LM VSM 3000K DALI2 | Trelleborg | Modern | Oprawa | Post |  | Aluminium |  | Grafitowy |  | Tak | LED zintegrowane | AC | DALI2 | 80,2W | 80,3W | 11320lm | 11225lm |  |  | IP65 | IK10 | 3000K | szerokie dół |  |  | Tak |  | Profil aluminiowy wyciskany, malowany proszkowo. |  | Soczewka hermetyczna zewnętrzna- tworzywo sztuczne PC przeźroczyste. | Uszczelka silikonowa. |  | Podwójny |  | Sterowanie światłem w systemie: DALI outdoor pełny program. Zasilacz zaprogramowany na max prąd. Programowanie pozostałych parametrów po uzgodnieniu z Działem Handlowym firmy Norlys. | [6 empty] | Moduł LED | Philips Fortimo FastFlex LED 2x6 DP G5 3K | Philips Xi FP 40W 0.2-0.7A SNLDAE 230V S175 929002128306 | 100000 | DALI2 / NightDim (XI FP NLD) |  |  |  | 0.6% | SDCM5 | 70 | <=0 |  | D | D | PF 0,98 | 7% | 6 / 10kV |  | +25°C | TA MAX=+65°C | 15A / 295µs | B 10A: 18, B 16A: 29, C 10A: 30, C 16A: 49 | [10 empty] | 0.4 | 0.1 | [5 empty] | ZS0926010015 Uszczelka., ZS4699200106 Zestaw serwisowy zasilacz | TAK | TAK
2602AL0009 | 2602AL | TRELLEBORG POLE LUMINAIRE. LED 12119LM VSM 4000K DALI2 | Trelleborg | Modern | Oprawa | Post |  | Aluminium |  | Aluminium |  | Tak | LED zintegrowane | AC | DALI2 | 80,2W | 80,3W | 12260lm | 12119lm |  |  | IP65 | IK10 | 4000K | szerokie dół |  |  | Tak |  | Profil aluminiowy wyciskany, malowany proszkowo. |  | Soczewka hermetyczna zewnętrzna- tworzywo sztuczne PC przeźroczyste. | Uszczelka silikonowa. |  | Podwójny |  | Sterowanie światłem w systemie: DALI outdoor pełny program. Zasilacz zaprogramowany na max prąd. Programowanie pozostałych parametrów po uzgodnieniu z Działem Handlowym firmy Norlys. | [6 empty] | Moduł LED | Philips Fortimo FastFlex LED 2x6 DP G5 4K | Philips Xi FP 40W 0.2-0.7A SNLDAE 230V S175 929002128306 | 100000 | DALI2 / NightDim (XI FP NLD) |  |  |  | 0.6% | SDCM5 | 70 | <=0 |  | D | D | PF 0,98 | 7% | 6 / 10kV |  | +25°C | TA MAX=+65°C | 15A / 295µs | [11 empty] | 0.4 | 0.1 | [5 empty] | ZS0926010015 Uszczelka., ZS4699200106 Zestaw serwisowy zasilacz | TAK | TAK
2602BL0009 | 2602 | TRELLEBORG POLE LUMINAIRE. LED 12119LM VSM 4000K DALI2 | Trelleborg | Modern | Oprawa | Post |  | Aluminium |  | Czarny |  | Tak | LED zintegrowane | AC | DALI2 | 80,2W | 80,3W | 12260lm | 12119lm |  |  | IP65 | IK10 | 4000K | szerokie dół |  |  | Tak |  | Profil aluminiowy wyciskany, malowany proszkowo. |  | Soczewka hermetyczna zewnętrzna- tworzywo sztuczne PC przeźroczyste. | Uszczelka silikonowa. |  | Podwójny |  | Sterowanie światłem w systemie: DALI outdoor pełny program. Zasilacz zaprogramowany na max prąd. Programowanie pozostałych parametrów po uzgodnieniu z Działem Handlowym firmy Norlys. | [6 empty] | Moduł LED | Philips Fortimo FastFlex LED 2x6 DP G5 4K | Philips Xi FP 40W 0.2-0.7A SNLDAE 230V S175 929002128306 | 100000 | DALI2 / NightDim (XI FP NLD) |  |  |  | 0.6% | SDCM5 | 70 | <=0 |  | D | D | PF 0,98 | 7% | 6 / 10kV |  | +25°C | TA MAX=+65°C | 15A / 295µs | [11 empty] | 0.4 | 0.1 | [5 empty] | ZS0926010015 Uszczelka., ZS4699200106 Zestaw serwisowy zasilacz | TAK | TAK
2602GR0009 | 2602GR | TRELLEBORG POLE LUMINAIRE. LED 12119LM VSM 4000K DALI2 | Trelleborg | Modern | Oprawa | Post |  | Aluminium |  | Grafitowy |  | Tak | LED zintegrowane | AC | DALI2 | 80,2W | 80,3W | 12260lm | 12119lm |  |  | IP65 | IK10 | 4000K | szerokie dół |  |  | Tak |  | Profil aluminiowy wyciskany, malowany proszkowo. |  | Soczewka hermetyczna zewnętrzna- tworzywo sztuczne PC przeźroczyste. | Uszczelka silikonowa. |  | Podwójny |  | Sterowanie światłem w systemie: DALI outdoor pełny program. Zasilacz zaprogramowany na max prąd. Programowanie pozostałych parametrów po uzgodnieniu z Działem Handlowym firmy Norlys. | [6 empty] | Moduł LED | Philips Fortimo FastFlex LED 2x6 DP G5 4K | Philips Xi FP 40W 0.2-0.7A SNLDAE 230V S175 929002128306 | 100000 | DALI2 / NightDim (XI FP NLD) |  |  |  | 0.6% | SDCM5 | 70 | <=0 |  | D | D | PF 0,98 | 7% | 6 / 10kV |  | +25°C | TA MAX=+65°C | 15A / 295µs | [11 empty] | 0.4 | 0.1 | [5 empty] | ZS0926010015 Uszczelka., ZS4699200106 Zestaw serwisowy zasilacz | TAK | TAK
2603AL0009 | 2603AL | TRELLEBORG POLE LUMINAIRE. LED LM SCL 2700K DALI2 | Trelleborg | Modern | Oprawa | Post |  | Aluminium |  | Aluminium |  | Tak | LED zintegrowane | AC | DALI2 | 80,2W | 80,3W | 10754lm | XXXXlm |  |  | IP65 | IK10 | 2700K | szerokie dół |  |  | Tak |  | Profil aluminiowy wyciskany, malowany proszkowo. |  | Soczewka hermetyczna zewnętrzna- tworzywo sztuczne PC przeźroczyste. | Uszczelka silikonowa. |  | Podwójny |  | Sterowanie światłem w systemie: DALI outdoor pełny program. Zasilacz zaprogramowany na max prąd. Programowanie pozostałych parametrów po uzgodnieniu z Działem Handlowym firmy Norlys. | [6 empty] | Moduł LED |  | Philips Xi FP 40W 0.2-0.7A SNLDAE 230V S175 929002128306 | 100000 | DALI2 / NightDim (XI FP NLD) |  |  |  |  | SDCM5 | 70 | <=0 |  | D | D | PF 0,99 | 7% | 6 / 10kV |  | +25°C | TA MAX=+65°C | 15A / 295µs | B 10A: 18, B 16A: 29, C 10A: 30, C 16A: 49 | [10 empty] | 0.4 | 0.1 | [5 empty] | ZN4699200106 Zasilacz., ZS0926010015 Uszczelka.
2603BL0009 | 2603 | TRELLEBORG POLE LUMINAIRE. LED LM SCL 2700K DALI2 | Trelleborg | Modern | Oprawa | Post |  | Aluminium |  | Czarny |  | Tak | LED zintegrowane | AC | DALI2 | 80,2W | 80,3W | 10754lm | XXXXlm |  |  | IP65 | IK10 | 2700K | szerokie dół |  |  | Tak |  | Profil aluminiowy wyciskany, malowany proszkowo. |  | Soczewka hermetyczna zewnętrzna- tworzywo sztuczne PC przeźroczyste. | Uszczelka silikonowa. |  | Podwójny |  | Sterowanie światłem w systemie: DALI outdoor pełny program. Zasilacz zaprogramowany na max prąd. Programowanie pozostałych parametrów po uzgodnieniu z Działem Handlowym firmy Norlys. | [6 empty] | Moduł LED |  | Philips Xi FP 40W 0.2-0.7A SNLDAE 230V S175 929002128306 | 100000 | DALI2 / NightDim (XI FP NLD) |  |  |  |  | SDCM5 | 70 | <=0 |  | D | D | PF 0,99 | 7% | 6 / 10kV |  | +25°C | TA MAX=+65°C | 15A / 295µs | B 10A: 18, B 16A: 29, C 10A: 30, C 16A: 49 | [10 empty] | 0.4 | 0.1 | [5 empty] | ZN4699200106 Zasilacz., ZS0926010015 Uszczelka.
2603GR0009 | 2603GR | TRELLEBORG POLE LUMINAIRE. LED LM SCL 2700K DALI2 | Trelleborg | Modern | Oprawa | Post |  | Aluminium |  | Grafitowy |  | Tak | LED zintegrowane | AC | DALI2 | 80,2W | 80,3W | 10754lm | XXXXlm |  |  | IP65 | IK10 | 2700K | szerokie dół |  |  | Tak |  | Profil aluminiowy wyciskany, malowany proszkowo. |  | Soczewka hermetyczna zewnętrzna- tworzywo sztuczne PC przeźroczyste. | Uszczelka silikonowa. |  | Podwójny |  | Sterowanie światłem w systemie: DALI outdoor pełny program. Zasilacz zaprogramowany na max prąd. Programowanie pozostałych parametrów po uzgodnieniu z Działem Handlowym firmy Norlys. | [6 empty] | Moduł LED |  | Philips Xi FP 40W 0.2-0.7A SNLDAE 230V S175 929002128306 | 100000 | DALI2 / NightDim (XI FP NLD) |  |  |  |  | SDCM5 | 70 | <=0 |  | D | D | PF 0,99 | 7% | 6 / 10kV |  | +25°C | TA MAX=+65°C | 15A / 295µs | B 10A: 18, B 16A: 29, C 10A: 30, C 16A: 49 | [10 empty] | 0.4 | 0.1 | [5 empty] | ZN4699200106 Zasilacz., ZS0926010015 Uszczelka.
2604AL0009 | 2604AL | TRELLEBORG POLE LUMINAIRE. LED 11276LM SCL 3000K DALI2 | Trelleborg | Modern | Oprawa | Post |  | Aluminium |  | Aluminium |  | Tak | LED zintegrowane | AC | DALI2 | 80,2W | 80,8W | 11320lm | 11276lm |  |  | IP65 | IK10 | 3000K | szerokie dół |  |  | Tak |  | Profil aluminiowy wyciskany, malowany proszkowo. |  | Soczewka hermetyczna zewnętrzna- tworzywo sztuczne PC przeźroczyste. | Uszczelka silikonowa. |  | Podwójny |  | Sterowanie światłem w systemie: DALI outdoor pełny program. Zasilacz zaprogramowany na max prąd. Programowanie pozostałych parametrów po uzgodnieniu z Działem Handlowym firmy Norlys. | [6 empty] | Moduł LED | Philips Fortimo FastFlex LED 2x6 DP G5 3K | Philips Xi FP 40W 0.2-0.7A SNLDAE 230V S175 929002128306 | 100000 | DALI2 / NightDim (XI FP NLD) |  |  |  | 0.6% | SDCM5 | 70 | <=0 |  | D | D | PF 0,98 | 7% | 6 / 10kV |  | +25°C | TA MAX=+65°C | 15A / 295µs | [11 empty] | 0.4 | 0.1 | [5 empty] | ZS0926010015 Uszczelka., ZS4699200106 Zestaw serwisowy zasilacz | TAK | TAK
2604BL0009 | 2604 | TRELLEBORG POLE LUMINAIRE. LED 11276LM SCL 3000K DALI2 | Trelleborg | Modern | Oprawa | Post |  | Aluminium |  | Czarny |  | Tak | LED zintegrowane | AC | DALI2 | 80,2W | 80,8W | 11320lm | 11276lm |  |  | IP65 | IK10 | 3000K | szerokie dół |  |  | Tak |  | Profil aluminiowy wyciskany, malowany proszkowo. |  | Soczewka hermetyczna zewnętrzna- tworzywo sztuczne PC przeźroczyste. | Uszczelka silikonowa. |  | Podwójny |  | Sterowanie światłem w systemie: DALI outdoor pełny program. Zasilacz zaprogramowany na max prąd. Programowanie pozostałych parametrów po uzgodnieniu z Działem Handlowym firmy Norlys. | [6 empty] | Moduł LED | Philips Fortimo FastFlex LED 2x6 DP G5 3K | Philips Xi FP 40W 0.2-0.7A SNLDAE 230V S175 929002128306 | 100000 | DALI2 / NightDim (XI FP NLD) |  |  |  | 0.6% | SDCM5 | 70 | <=0 |  | D | D | PF 0,98 | 7% | 6 / 10kV |  | +25°C | TA MAX=+65°C | 15A / 295µs | [11 empty] | 0.4 | 0.1 | [5 empty] | ZS0926010015 Uszczelka., ZS4699200106 Zestaw serwisowy zasilacz | TAK | TAK
2604GR0009 | 2604GR | TRELLEBORG POLE LUMINAIRE. LED 11276LM SCL 3000K DALI2 | Trelleborg | Modern | Oprawa | Post |  | Aluminium |  | Grafitowy |  | Tak | LED zintegrowane | AC | DALI2 | 80,2W | 80,8W | 11320lm | 11276lm |  |  | IP65 | IK10 | 3000K | szerokie dół |  |  | Tak |  | Profil aluminiowy wyciskany, malowany proszkowo. |  | Soczewka hermetyczna zewnętrzna- tworzywo sztuczne PC przeźroczyste. | Uszczelka silikonowa. |  | Podwójny |  | Sterowanie światłem w systemie: DALI outdoor pełny program. Zasilacz zaprogramowany na max prąd. Programowanie pozostałych parametrów po uzgodnieniu z Działem Handlowym firmy Norlys. | [6 empty] | Moduł LED | Philips Fortimo FastFlex LED 2x6 DP G5 3K | Philips Xi FP 40W 0.2-0.7A SNLDAE 230V S175 929002128306 | 100000 | DALI2 / NightDim (XI FP NLD) |  |  |  | 0.6% | SDCM5 | 70 | <=0 |  | D | D | PF 0,98 | 7% | 6 / 10kV |  | +25°C | TA MAX=+65°C | 15A / 295µs | [11 empty] | 0.4 | 0.1 | [5 empty] | ZS0926010015 Uszczelka., ZS4699200106 Zestaw serwisowy zasilacz | TAK | TAK
2605AL0009 | 2605AL | TRELLEBORG POLE LUMINAIRE. LED 12215LM SCL 4000K DALI2 | Trelleborg | Modern | Oprawa | Post |  | Aluminium |  | Aluminium |  | Tak | LED zintegrowane | AC | DALI2 | 80,2W | 80,4W | 12260lm | 12215lm |  |  | IP65 | IK10 | 4000K | szerokie dół |  |  | Tak |  | Profil aluminiowy wyciskany, malowany proszkowo. |  | Soczewka hermetyczna zewnętrzna- tworzywo sztuczne PC przeźroczyste. | Uszczelka silikonowa. |  | Podwójny |  | Sterowanie światłem w systemie: DALI outdoor pełny program. Zasilacz zaprogramowany na max prąd. Programowanie pozostałych parametrów po uzgodnieniu z Działem Handlowym firmy Norlys. | [6 empty] | Moduł LED | Philips Fortimo FastFlex LED 2x6 DP G5 4K | Philips Xi FP 40W 0.2-0.7A SNLDAE 230V S175 929002128306 | 100000 | DALI2 / NightDim (XI FP NLD) |  |  |  | 0.6% | SDCM5 | 70 | <=0 |  | D | D | PF 0,98 | 7% | 6 / 10kV |  | +25°C | TA MAX=+65°C | 15A / 295µs | B 10A: 18, B 16A: 29, C 10A: 30, C 16A: 49 | [10 empty] | 0.4 | 0.1 | [5 empty] | ZS0926010015 Uszczelka., ZS4699200106 Zestaw serwisowy zasilacz | TAK | TAK
2605BL0009 | 2605 | TRELLEBORG POLE LUMINAIRE. LED 12215LM SCL 4000K DALI2 | Trelleborg | Modern | Oprawa | Post |  | Aluminium |  | Czarny |  | Tak | LED zintegrowane | AC | DALI2 | 80,2W | 80,4W | 12260lm | 12215lm |  |  | IP65 | IK10 | 4000K | szerokie dół |  |  | Tak |  | Profil aluminiowy wyciskany, malowany proszkowo. |  | Soczewka hermetyczna zewnętrzna- tworzywo sztuczne PC przeźroczyste. | Uszczelka silikonowa. |  | Podwójny |  | Sterowanie światłem w systemie: DALI outdoor pełny program. Zasilacz zaprogramowany na max prąd. Programowanie pozostałych parametrów po uzgodnieniu z Działem Handlowym firmy Norlys. | [6 empty] | Moduł LED | Philips Fortimo FastFlex LED 2x6 DP G5 4K | Philips Xi FP 40W 0.2-0.7A SNLDAE 230V S175 929002128306 | 100000 | DALI2 / NightDim (XI FP NLD) |  |  |  | 0.6% | SDCM5 | 70 | <=0 |  | D | D | PF 0,98 | 7% | 6 / 10kV |  | +25°C | TA MAX=+65°C | 15A / 295µs | B 10A: 18, B 16A: 29, C 10A: 30, C 16A: 49 | [10 empty] | 0.4 | 0.1 | [5 empty] | ZS0926010015 Uszczelka., ZS4699200106 Zestaw serwisowy zasilacz | TAK | TAK
2605GR0009 | 2605GR | TRELLEBORG POLE LUMINAIRE. LED 12215LM SCL 4000K DALI2 | Trelleborg | Modern | Oprawa | Post |  | Aluminium |  | Grafitowy |  | Tak | LED zintegrowane | AC | DALI2 | 80,2W | 80,4W | 12260lm | 12215lm |  |  | IP65 | IK10 | 4000K | szerokie dół |  |  | Tak |  | Profil aluminiowy wyciskany, malowany proszkowo. |  | Soczewka hermetyczna zewnętrzna- tworzywo sztuczne PC przeźroczyste. | Uszczelka silikonowa. |  | Podwójny |  | Sterowanie światłem w systemie: DALI outdoor pełny program. Zasilacz zaprogramowany na max prąd. Programowanie pozostałych parametrów po uzgodnieniu z Działem Handlowym firmy Norlys. | [6 empty] | Moduł LED | Philips Fortimo FastFlex LED 2x6 DP G5 4K | Philips Xi FP 40W 0.2-0.7A SNLDAE 230V S175 929002128306 | 100000 | DALI2 / NightDim (XI FP NLD) |  |  |  | 0.6% | SDCM5 | 70 | <=0 |  | D | D | PF 0,98 | 7% | 6 / 10kV |  | +25°C | TA MAX=+65°C | 15A / 295µs | B 10A: 18, B 16A: 29, C 10A: 30, C 16A: 49 | [10 empty] | 0.4 | 0.1 | [5 empty] | ZS0926010015 Uszczelka., ZS4699200106 Zestaw serwisowy zasilacz | TAK | TAK
2606AL0009 | 2606AL | TRELLEBORG POLE LUMINAIRE. LED LM VSM 2700K DALI2 | Trelleborg | Modern | Oprawa | Post |  | Aluminium |  | Aluminium |  | Tak | LED zintegrowane | AC | DALI2 | 40,1W | 39,8W | 5377lm | XXXXlm |  |  | IP65 | IK10 | 2700K | szerokie dół |  |  | Tak |  | Profil aluminiowy wyciskany, malowany proszkowo. |  | Soczewka hermetyczna zewnętrzna- tworzywo sztuczne PC przeźroczyste. | Uszczelka silikonowa. |  | Pojedynczy |  | Sterowanie światłem w systemie: DALI outdoor pełny program. Zasilacz zaprogramowany na max prąd. Programowanie pozostałych parametrów po uzgodnieniu z Działem Handlowym firmy Norlys. | [6 empty] | Moduł LED |  | Philips Xi FP 40W 0.2-0.7A SNLDAE 230V S175 929000989206 | 100000 | DALI2 / NightDim (XI FP NLD) |  |  |  |  | SDCM5 | 70 | <=0 |  | D | D | PF 0,99 | 7% | 6 / 10kV |  | +25°C | TA MAX=+65°C | 21A / 225µs | B 10A: 16, B 16A: 26, C 10A: 27, C 16A: 44 | [10 empty] | 0.4 | 0.1 | [5 empty] | ZN4699200106 Zasilacz.
2606BL0009 | 2606 | TRELLEBORG POLE LUMINAIRE. LED LM VSM 2700K DALI2 | Trelleborg | Modern | Oprawa | Post |  | Aluminium |  | Czarny |  | Tak | LED zintegrowane | AC | DALI2 | 40,1W | 39,8W | 5377lm | XXXXlm |  |  | IP65 | IK10 | 2700K | szerokie dół |  |  | Tak |  | Profil aluminiowy wyciskany, malowany proszkowo. |  | Soczewka hermetyczna zewnętrzna- tworzywo sztuczne PC przeźroczyste. | Uszczelka silikonowa. |  | Pojedynczy |  | Sterowanie światłem w systemie: DALI outdoor pełny program. Zasilacz zaprogramowany na max prąd. Programowanie pozostałych parametrów po uzgodnieniu z Działem Handlowym firmy Norlys. | [6 empty] | Moduł LED |  | Philips Xi FP 40W 0.2-0.7A SNLDAE 230V S175 929000989206 | 100000 | DALI2 / NightDim (XI FP NLD) |  |  |  |  | SDCM5 | 70 | <=0 |  | D | D | PF 0,99 | 7% | 6 / 10kV |  | +25°C | TA MAX=+65°C | 21A / 225µs | B 10A: 16, B 16A: 26, C 10A: 27, C 16A: 44 | [10 empty] | 0.4 | 0.1 | [5 empty] | ZN4699200106 Zasilacz.
2606GR0009 | 2606GR | TRELLEBORG POLE LUMINAIRE. LED LM VSM 2700K DALI2 | Trelleborg | Modern | Oprawa | Post |  | Aluminium |  | Grafitowy |  | Tak | LED zintegrowane | AC | DALI2 | 40,1W | 39,8W | 5377lm | XXXXlm |  |  | IP65 | IK10 | 2700K | szerokie dół |  |  | Tak |  | Profil aluminiowy wyciskany, malowany proszkowo. |  | Soczewka hermetyczna zewnętrzna- tworzywo sztuczne PC przeźroczyste. | Uszczelka silikonowa. |  | Pojedynczy |  | Sterowanie światłem w systemie: DALI outdoor pełny program. Zasilacz zaprogramowany na max prąd. Programowanie pozostałych parametrów po uzgodnieniu z Działem Handlowym firmy Norlys. | [6 empty] | Moduł LED |  | Philips Xi FP 40W 0.2-0.7A SNLDAE 230V S175 929000989206 | 100000 | DALI2 / NightDim (XI FP NLD) |  |  |  |  | SDCM5 | 70 | <=0 |  | D | D | PF 0,99 | 7% | 6 / 10kV |  | +25°C | TA MAX=+65°C | 21A / 225µs | B 10A: 16, B 16A: 26, C 10A: 27, C 16A: 44 | [10 empty] | 0.4 | 0.1 | [5 empty] | ZN4699200106 Zasilacz.
2607AL0009 | 2607AL | TRELLEBORG POLE LUMINAIRE. LED 5538LM VSM 3000K DALI2 | Trelleborg | Modern | Oprawa | Post |  | Aluminium |  | Aluminium |  | Tak | LED zintegrowane | AC | DALI2 | 40,1W | 41,4W | 5660lm | 5538lm |  |  | IP65 | IK10 | 3000K | szerokie dół |  |  | Tak |  | Profil aluminiowy wyciskany, malowany proszkowo. |  | Soczewka hermetyczna zewnętrzna- tworzywo sztuczne PC przeźroczyste. | Uszczelka silikonowa. |  | Pojedynczy |  | Sterowanie światłem w systemie: DALI outdoor pełny program. Zasilacz zaprogramowany na max prąd. Programowanie pozostałych parametrów po uzgodnieniu z Działem Handlowym firmy Norlys. | [6 empty] | Moduł LED | Philips Fortimo FastFlex LED 2x6 DP G5 3K | Philips Xi FP 40W 0.2-0.7A SNLDAE 230V S175 929000989206 | 100000 | DALI2 / NightDim (XI FP NLD) |  |  |  | 0.6% | SDCM5 | 70 | <=0 |  | D | D | PF 0,98 | 7% | 6 / 10kV |  | +25°C | TA MAX=+65°C | 21A / 225µs | B 10A: 16, B 16A: 26, C 10A: 27, C 16A: 44 | [10 empty] | 0.4 | 0.1 | [5 empty] | ZS0926010015 Uszczelka., ZS4699200106 Zasilacz. | TAK | TAK
2607BL0009 | 2607 | TRELLEBORG POLE LUMINAIRE. LED 5538LM VSM 3000K DALI2 | Trelleborg | Modern | Oprawa | Post |  | Aluminium |  | Czarny |  | Tak | LED zintegrowane | AC | DALI2 | 40,1W | 41,4W | 5660lm | 5538lm |  |  | IP65 | IK10 | 3000K | szerokie dół |  |  | Tak |  | Profil aluminiowy wyciskany, malowany proszkowo. |  | Soczewka hermetyczna zewnętrzna- tworzywo sztuczne PC przeźroczyste. | Uszczelka silikonowa. |  | Pojedynczy |  | Sterowanie światłem w systemie: DALI outdoor pełny program. Zasilacz zaprogramowany na max prąd. Programowanie pozostałych parametrów po uzgodnieniu z Działem Handlowym firmy Norlys. | [6 empty] | Moduł LED | Philips Fortimo FastFlex LED 2x6 DP G5 3K | Philips Xi FP 40W 0.2-0.7A SNLDAE 230V S175 929000989206 | 100000 | DALI2 / NightDim (XI FP NLD) |  |  |  | 0.6% | SDCM5 | 70 | <=0 |  | D | D | PF 0,98 | 7% | 6 / 10kV |  | +25°C | TA MAX=+65°C | 21A / 225µs | B 10A: 16, B 16A: 26, C 10A: 27, C 16A: 44 | [10 empty] | 0.4 | 0.1 | [5 empty] | ZS0926010015 Uszczelka., ZS4699200106 Zasilacz. | TAK | TAK
2607GR0009 | 2607GR | TRELLEBORG POLE LUMINAIRE. LED 5538LM VSM 3000K DALI2 | Trelleborg | Modern | Oprawa | Post |  | Aluminium |  | Grafitowy |  | Tak | LED zintegrowane | AC | DALI2 | 40,1W | 41,4W | 5660lm | 5538lm |  |  | IP65 | IK10 | 3000K | szerokie dół |  |  | Tak |  | Profil aluminiowy wyciskany, malowany proszkowo. |  | Soczewka hermetyczna zewnętrzna- tworzywo sztuczne PC przeźroczyste. | Uszczelka silikonowa. |  | Pojedynczy |  | Sterowanie światłem w systemie: DALI outdoor pełny program. Zasilacz zaprogramowany na max prąd. Programowanie pozostałych parametrów po uzgodnieniu z Działem Handlowym firmy Norlys. | [6 empty] | Moduł LED | Philips Fortimo FastFlex LED 2x6 DP G5 3K | Philips Xi FP 40W 0.2-0.7A SNLDAE 230V S175 929000989206 | 100000 | DALI2 / NightDim (XI FP NLD) |  |  |  | 0.6% | SDCM5 | 70 | <=0 |  | D | D | PF 0,98 | 7% | 6 / 10kV |  | +25°C | TA MAX=+65°C | 21A / 225µs | B 10A: 16, B 16A: 26, C 10A: 27, C 16A: 44 | [10 empty] | 0.4 | 0.1 | [5 empty] | ZS0926010015 Uszczelka., ZS4699200106 Zasilacz. | TAK | TAK
2608AL0009 | 2608AL | TRELLEBORG POLE LUMINAIRE. LED 5984LM VSM 4000K DALI2 | Trelleborg | Modern | Oprawa | Post |  | Aluminium |  | Aluminium |  | Tak | LED zintegrowane | AC | DALI2 | 40,1W | 39,8W | 6130lm | 5984lm |  |  | IP65 | IK10 | 4000K | szerokie dół |  |  | Tak |  | Profil aluminiowy wyciskany, malowany proszkowo. |  | Soczewka hermetyczna zewnętrzna- tworzywo sztuczne PC przeźroczyste. | Uszczelka silikonowa. |  | Pojedynczy |  | Sterowanie światłem w systemie: DALI outdoor pełny program. Zasilacz zaprogramowany na max prąd. Programowanie pozostałych parametrów po uzgodnieniu z Działem Handlowym firmy Norlys. | [6 empty] | Moduł LED | Philips Fortimo FastFlex LED 2x6 DP G5 4K | Philips Xi FP 40W 0.2-0.7A SNLDAE 230V S175 929000989206 | 100000 | DALI2 / NightDim (XI FP NLD) |  |  |  | 0.6% | SDCM5 | 70 | <=0 |  | D | D | PF 0,98 | 7% | 6 / 10kV |  | +25°C | TA MAX=+65°C | 21A / 225µs | B 10A: 16, B 16A: 26, C 10A: 27, C 16A: 44 | [10 empty] | 0.4 | 0.1 | [5 empty] | ZS0926010015 Uszczelka., ZS4699200106 Zasilacz. | TAK | TAK
2608BL0009 | 2608 | TRELLEBORG POLE LUMINAIRE. LED 5984LM VSM 4000K DALI2 | Trelleborg | Modern | Oprawa | Post |  | Aluminium |  | Czarny |  | Tak | LED zintegrowane | AC | DALI2 | 40,1W | 39,8W | 6130lm | 5984lm |  |  | IP65 | IK10 | 4000K | szerokie dół |  |  | Tak |  | Profil aluminiowy wyciskany, malowany proszkowo. |  | Soczewka hermetyczna zewnętrzna- tworzywo sztuczne PC przeźroczyste. | Uszczelka silikonowa. |  | Pojedynczy |  | Sterowanie światłem w systemie: DALI outdoor pełny program. Zasilacz zaprogramowany na max prąd. Programowanie pozostałych parametrów po uzgodnieniu z Działem Handlowym firmy Norlys. | [6 empty] | Moduł LED | Philips Fortimo FastFlex LED 2x6 DP G5 4K | Philips Xi FP 40W 0.2-0.7A SNLDAE 230V S175 929000989206 | 100000 | DALI2 / NightDim (XI FP NLD) |  |  |  | 0.6% | SDCM5 | 70 | <=0 |  | D | D | PF 0,98 | 7% | 6 / 10kV |  | +25°C | TA MAX=+65°C | 21A / 225µs | B 10A: 16, B 16A: 26, C 10A: 27, C 16A: 44 | [10 empty] | 0.4 | 0.1 | [5 empty] | ZS0926010015 Uszczelka., ZS4699200106 Zasilacz. | TAK | TAK
2608GR0009 | 2608GR | TRELLEBORG POLE LUMINAIRE. LED 5984LM VSM 4000K DALI2 | Trelleborg | Modern | Oprawa | Post |  | Aluminium |  | Grafitowy |  | Tak | LED zintegrowane | AC | DALI2 | 40,1W | 39,8W | 6130lm | 5984lm |  |  | IP65 | IK10 | 4000K | szerokie dół |  |  | Tak |  | Profil aluminiowy wyciskany, malowany proszkowo. |  | Soczewka hermetyczna zewnętrzna- tworzywo sztuczne PC przeźroczyste. | Uszczelka silikonowa. |  | Pojedynczy |  | Sterowanie światłem w systemie: DALI outdoor pełny program. Zasilacz zaprogramowany na max prąd. Programowanie pozostałych parametrów po uzgodnieniu z Działem Handlowym firmy Norlys. | [6 empty] | Moduł LED | Philips Fortimo FastFlex LED 2x6 DP G5 4K | Philips Xi FP 40W 0.2-0.7A SNLDAE 230V S175 929000989206 | 100000 | DALI2 / NightDim (XI FP NLD) |  |  |  | 0.6% | SDCM5 | 70 | <=0 |  | D | D | PF 0,98 | 7% | 6 / 10kV |  | +25°C | TA MAX=+65°C | 21A / 225µs | B 10A: 16, B 16A: 26, C 10A: 27, C 16A: 44 | [10 empty] | 0.4 | 0.1 | [5 empty] | ZS0926010015 Uszczelka., ZS4699200106 Zasilacz. | TAK | TAK
2609AL0009 | 2609AL | TRELLEBORG POLE LUMINAIRE. LED LM SCL 2700K DALI2 | Trelleborg | Modern | Oprawa | Post |  | Aluminium |  | Aluminium |  | Tak | LED zintegrowane | AC | DALI2 | 40,1W | 39,8W | 5377lm | XXXXlm |  |  | IP65 | IK10 | 2700K | szerokie dół |  |  | Tak |  | Profil aluminiowy wyciskany, malowany proszkowo. |  | Soczewka hermetyczna zewnętrzna- tworzywo sztuczne PC przeźroczyste. | Uszczelka silikonowa. |  | Pojedynczy |  | Sterowanie światłem w systemie: DALI outdoor pełny program. Zasilacz zaprogramowany na max prąd. Programowanie pozostałych parametrów po uzgodnieniu z Działem Handlowym firmy Norlys. | [6 empty] | Moduł LED |  | Philips Xi FP 40W 0.2-0.7A SNLDAE 230V S175 929000989206 | 100000 | DALI2 / NightDim (XI FP NLD) |  |  |  |  | SDCM5 | 70 | <=0 |  | D | D | PF 0,99 | 7% | 6 / 10kV |  | +25°C | TA MAX=+65°C | 21A / 225µs | B 10A: 16, B 16A: 26, C 10A: 27, C 16A: 44 | [10 empty] | 0.4 | 0.1 | [5 empty] | ZN4699200106 Zasilacz.
2609BL0009 | 2609 | TRELLEBORG POLE LUMINAIRE. LED LM SCL 2700K DALI2 | Trelleborg | Modern | Oprawa | Post |  | Aluminium |  | Czarny |  | Tak | LED zintegrowane | AC | DALI2 | 40,1W | 39,8W | 5377lm | XXXXlm |  |  | IP65 | IK10 | 2700K | szerokie dół |  |  | Tak |  | Profil aluminiowy wyciskany, malowany proszkowo. |  | Soczewka hermetyczna zewnętrzna- tworzywo sztuczne PC przeźroczyste. | Uszczelka silikonowa. |  | Pojedynczy |  | Sterowanie światłem w systemie: DALI outdoor pełny program. Zasilacz zaprogramowany na max prąd. Programowanie pozostałych parametrów po uzgodnieniu z Działem Handlowym firmy Norlys. | [6 empty] | Moduł LED |  | Philips Xi FP 40W 0.2-0.7A SNLDAE 230V S175 929000989206 | 100000 | DALI2 / NightDim (XI FP NLD) |  |  |  |  | SDCM5 | 70 | <=0 |  | D | D | PF 0,99 | 7% | 6 / 10kV |  | +25°C | TA MAX=+65°C | 21A / 225µs | B 10A: 16, B 16A: 26, C 10A: 27, C 16A: 44 | [10 empty] | 0.4 | 0.1 | [5 empty] | ZN4699200106 Zasilacz.
2609GR0009 | 2609GR | TRELLEBORG POLE LUMINAIRE. LED LM SCL 2700K DALI2 | Trelleborg | Modern | Oprawa | Post |  | Aluminium |  | Grafitowy |  | Tak | LED zintegrowane | AC | DALI2 | 40,1W | 39,8W | 5377lm | XXXXlm |  |  | IP65 | IK10 | 2700K | szerokie dół |  |  | Tak |  | Profil aluminiowy wyciskany, malowany proszkowo. |  | Soczewka hermetyczna zewnętrzna- tworzywo sztuczne PC przeźroczyste. | Uszczelka silikonowa. |  | Pojedynczy |  | Sterowanie światłem w systemie: DALI outdoor pełny program. Zasilacz zaprogramowany na max prąd. Programowanie pozostałych parametrów po uzgodnieniu z Działem Handlowym firmy Norlys. | [6 empty] | Moduł LED |  | Philips Xi FP 40W 0.2-0.7A SNLDAE 230V S175 929000989206 | 100000 | DALI2 / NightDim (XI FP NLD) |  |  |  |  | SDCM5 | 70 | <=0 |  | D | D | PF 0,99 | 7% | 6 / 10kV |  | +25°C | TA MAX=+65°C | 21A / 225µs | B 10A: 16, B 16A: 26, C 10A: 27, C 16A: 44 | [10 empty] | 0.4 | 0.1 | [5 empty] | ZN4699200106 Zasilacz.
2610AL0009 | 2610AL | TRELLEBORG POLE LUMINAIRE. LED 5537LM SCL 3000K DALI2 | Trelleborg | Modern | Oprawa | Post |  | Aluminium |  | Aluminium |  | Tak | LED zintegrowane | AC | DALI2 | 40,1W | 40,2W | 5660lm | 5537lm |  |  | IP65 | IK10 | 3000K | szerokie dół |  |  | Tak |  | Profil aluminiowy wyciskany, malowany proszkowo. |  | Soczewka hermetyczna zewnętrzna- tworzywo sztuczne PC przeźroczyste. | Uszczelka silikonowa. |  | Pojedynczy |  | Sterowanie światłem w systemie: DALI outdoor pełny program. Zasilacz zaprogramowany na max prąd. Programowanie pozostałych parametrów po uzgodnieniu z Działem Handlowym firmy Norlys. | [6 empty] | Moduł LED | Philips Fortimo FastFlex LED 2x6 DP G5 3K | Philips Xi FP 40W 0.2-0.7A SNLDAE 230V S175 929000989206 | 100000 | DALI2 / NightDim (XI FP NLD) |  |  |  | 0.6% | SDCM5 | 70 | <=0 |  | D | D | PF 0,98 | 7% | 6 / 10kV |  | +25°C | TA MAX=+65°C | 21A / 225µs | [11 empty] | 0.4 | 0.1 | [5 empty] | ZS0926010015 Uszczelka., ZS4699200106 Zestaw serwisowy zasilacz | TAK | TAK
2610BL0009 | 2610 | TRELLEBORG POLE LUMINAIRE. LED 5537LM SCL 3000K DALI2 | Trelleborg | Modern | Oprawa | Post |  | Aluminium |  | Czarny |  | Tak | LED zintegrowane | AC | DALI2 | 40,1W | 40,2W | 5660lm | 5537lm |  |  | IP65 | IK10 | 3000K | szerokie dół |  |  | Tak |  | Profil aluminiowy wyciskany, malowany proszkowo. |  | Soczewka hermetyczna zewnętrzna- tworzywo sztuczne PC przeźroczyste. | Uszczelka silikonowa. |  | Pojedynczy |  | Sterowanie światłem w systemie: DALI outdoor pełny program. Zasilacz zaprogramowany na max prąd. Programowanie pozostałych parametrów po uzgodnieniu z Działem Handlowym firmy Norlys. | [6 empty] | Moduł LED | Philips Fortimo FastFlex LED 2x6 DP G5 3K | Philips Xi FP 40W 0.2-0.7A SNLDAE 230V S175 929000989206 | 100000 | DALI2 / NightDim (XI FP NLD) |  |  |  | 0.6% | SDCM5 | 70 | <=0 |  | D | D | PF 0,98 | 7% | 6 / 10kV |  | +25°C | TA MAX=+65°C | 21A / 225µs | [11 empty] | 0.4 | 0.1 | [5 empty] | ZS0926010015 Uszczelka., ZS4699200106 Zestaw serwisowy zasilacz | TAK | TAK
2610GR0009 | 2610GR | TRELLEBORG POLE LUMINAIRE. LED 5537LM SCL 3000K DALI2 | Trelleborg | Modern | Oprawa | Post |  | Aluminium |  | Grafitowy |  | Tak | LED zintegrowane | AC | DALI2 | 40,1W | 40,2W | 5660lm | 5537lm |  |  | IP65 | IK10 | 3000K | szerokie dół |  |  | Tak |  | Profil aluminiowy wyciskany, malowany proszkowo. |  | Soczewka hermetyczna zewnętrzna- tworzywo sztuczne PC przeźroczyste. | Uszczelka silikonowa. |  | Pojedynczy |  | Sterowanie światłem w systemie: DALI outdoor pełny program. Zasilacz zaprogramowany na max prąd. Programowanie pozostałych parametrów po uzgodnieniu z Działem Handlowym firmy Norlys. | [6 empty] | Moduł LED | Philips Fortimo FastFlex LED 2x6 DP G5 3K | Philips Xi FP 40W 0.2-0.7A SNLDAE 230V S175 929000989206 | 100000 | DALI2 / NightDim (XI FP NLD) |  |  |  | 0.6% | SDCM5 | 70 | <=0 |  | D | D | PF 0,98 | 7% | 6 / 10kV |  | +25°C | TA MAX=+65°C | 21A / 225µs | [11 empty] | 0.4 | 0.1 | [5 empty] | ZS0926010015 Uszczelka., ZS4699200106 Zestaw serwisowy zasilacz | TAK | TAK
2611AL0009 | 2611AL | TRELLEBORG POLE LUMINAIRE. LED 6018LM SCL 4000K DALI2 | Trelleborg | Modern | Oprawa | Post |  | Aluminium |  | Aluminium |  | Tak | LED zintegrowane | AC | DALI2 | 40,1W | 39,8W | 6130lm | 6018lm |  |  | IP65 | IK10 | 4000K | szerokie dół |  |  | Tak |  | Profil aluminiowy wyciskany, malowany proszkowo. |  | Soczewka hermetyczna zewnętrzna- tworzywo sztuczne PC przeźroczyste. | Uszczelka silikonowa. |  | Pojedynczy |  | Sterowanie światłem w systemie: DALI outdoor pełny program. Zasilacz zaprogramowany na max prąd. Programowanie pozostałych parametrów po uzgodnieniu z Działem Handlowym firmy Norlys. | [6 empty] | Moduł LED | Philips Fortimo FastFlex LED 2x6 DP G5 4K | Philips Xi FP 40W 0.2-0.7A SNLDAE 230V S175 929000989206 | 100000 | DALI2 / NightDim (XI FP NLD) |  |  |  | 0.6% | SDCM5 | 70 | <=0 |  | D | D | PF 0,98 | 7% | 6 / 10kV |  | +25°C | TA MAX=+65°C | 20A / 225µs | [11 empty] | 0.4 | 0.1 | [5 empty] | ZS0926010015 Uszczelka., ZS4699200106 Zestaw serwisowy zasilacz | TAK | TAK
2611BL0009 | 2611 | TRELLEBORG POLE LUMINAIRE. LED 6018LM SCL 4000K DALI2 | Trelleborg | Modern | Oprawa | Post |  | Aluminium |  | Czarny |  | Tak | LED zintegrowane | AC | DALI2 | 40,1W | 39,8W | 6130lm | 6018lm |  |  | IP65 | IK10 | 4000K | szerokie dół |  |  | Tak |  | Profil aluminiowy wyciskany, malowany proszkowo. |  | Soczewka hermetyczna zewnętrzna- tworzywo sztuczne PC przeźroczyste. | Uszczelka silikonowa. |  | Pojedynczy |  | Sterowanie światłem w systemie: DALI outdoor pełny program. Zasilacz zaprogramowany na max prąd. Programowanie pozostałych parametrów po uzgodnieniu z Działem Handlowym firmy Norlys. | [6 empty] | Moduł LED | Philips Fortimo FastFlex LED 2x6 DP G5 4K | Philips Xi FP 40W 0.2-0.7A SNLDAE 230V S175 929000989206 | 100000 | DALI2 / NightDim (XI FP NLD) |  |  |  | 0.6% | SDCM5 | 70 | <=0 |  | D | D | PF 0,98 | 7% | 6 / 10kV |  | +25°C | TA MAX=+65°C | 20A / 225µs | [11 empty] | 0.4 | 0.1 | [5 empty] | ZS0926010015 Uszczelka., ZS4699200106 Zestaw serwisowy zasilacz | TAK | TAK
2611GR0009 | 2611GR | TRELLEBORG POLE LUMINAIRE. LED 6018LM SCL 4000K DALI2 | Trelleborg | Modern | Oprawa | Post |  | Aluminium |  | Grafitowy |  | Tak | LED zintegrowane | AC | DALI2 | 40,1W | 39,8W | 6130lm | 6018lm |  |  | IP65 | IK10 | 4000K | szerokie dół |  |  | Tak |  | Profil aluminiowy wyciskany, malowany proszkowo. |  | Soczewka hermetyczna zewnętrzna- tworzywo sztuczne PC przeźroczyste. | Uszczelka silikonowa. |  | Pojedynczy |  | Sterowanie światłem w systemie: DALI outdoor pełny program. Zasilacz zaprogramowany na max prąd. Programowanie pozostałych parametrów po uzgodnieniu z Działem Handlowym firmy Norlys. | [6 empty] | Moduł LED | Philips Fortimo FastFlex LED 2x6 DP G5 4K | Philips Xi FP 40W 0.2-0.7A SNLDAE 230V S175 929000989206 | 100000 | DALI2 / NightDim (XI FP NLD) |  |  |  | 0.6% | SDCM5 | 70 | <=0 |  | D | D | PF 0,98 | 7% | 6 / 10kV |  | +25°C | TA MAX=+65°C | 20A / 225µs | [11 empty] | 0.4 | 0.1 | [5 empty] | ZS0926010015 Uszczelka., ZS4699200106 Zestaw serwisowy zasilacz | TAK | TAK
2612AL0009 | 2612AL | TRELLEBORG POLE LUMINAIRE. LED LM VSM 2700K DALI2 | Trelleborg | Modern | Oprawa | Post |  | Aluminium |  | Aluminium |  | Tak | LED zintegrowane | AC | DALI2 | 41,4W |  | 5377lm | XXXXlm |  |  | IP65 | IK10 | 2700K | szerokie dół |  |  | Tak |  | Profil aluminiowy wyciskany, malowany proszkowo. |  | Soczewka hermetyczna zewnętrzna- tworzywo sztuczne PC przeźroczyste. | Uszczelka silikonowa. |  | Podwójny |  | Sterowanie światłem w systemie: DALI outdoor pełny program. Zasilacz zaprogramowany na max prąd. Programowanie pozostałych parametrów po uzgodnieniu z Działem Handlowym firmy Norlys. | [6 empty] | Moduł LED |  | Philips Xi FP 22W 0,2-0,7A SNLDAE 230V S175 sXt 929002172306 | 100000 | DALI2 / NightDim (XI FP NLD) |  |  |  |  | SDCM5 | 70 | <=0 |  | D | D | PF 0,99 | 7% | 6 / 10kV |  | +25°C | TA MAX=+65°C | 15A / 295µs | [11 empty] | 0.4 | 0.1 | [5 empty] | ZS0926010015 Uszczelka., ZS4699200202 Zestaw serwisowy zasilacz
2612BL0009 | 2612 | TRELLEBORG POLE LUMINAIRE. LED LM VSM 2700K DALI2 | Trelleborg | Modern | Oprawa | Post |  | Aluminium |  | Czarny |  | Tak | LED zintegrowane | AC | DALI2 | 41,4W |  | 5377lm | XXXXlm |  |  | IP65 | IK10 | 2700K | szerokie dół |  |  | Tak |  | Profil aluminiowy wyciskany, malowany proszkowo. |  | Soczewka hermetyczna zewnętrzna- tworzywo sztuczne PC przeźroczyste. | Uszczelka silikonowa. |  | Podwójny |  | Sterowanie światłem w systemie: DALI outdoor pełny program. Zasilacz zaprogramowany na max prąd. Programowanie pozostałych parametrów po uzgodnieniu z Działem Handlowym firmy Norlys. | [6 empty] | Moduł LED |  | Philips Xi FP 22W 0,2-0,7A SNLDAE 230V S175 sXt 929002172306 | 100000 | DALI2 / NightDim (XI FP NLD) |  |  |  |  | SDCM5 | 70 | <=0 |  | D | D | PF 0,99 | 7% | 6 / 10kV |  | +25°C | TA MAX=+65°C | 15A / 295µs | [11 empty] | 0.4 | 0.1 | [5 empty] | ZS0926010015 Uszczelka., ZS4699200202 Zestaw serwisowy zasilacz
2612GR0009 | 2612GR | TRELLEBORG POLE LUMINAIRE. LED LM VSM 2700K DALI2 | Trelleborg | Modern | Oprawa | Post |  | Aluminium |  | Grafitowy |  | Tak | LED zintegrowane | AC | DALI2 | 41,4W |  | 5377lm | XXXXlm |  |  | IP65 | IK10 | 2700K | szerokie dół |  |  | Tak |  | Profil aluminiowy wyciskany, malowany proszkowo. |  | Soczewka hermetyczna zewnętrzna- tworzywo sztuczne PC przeźroczyste. | Uszczelka silikonowa. |  | Podwójny |  | Sterowanie światłem w systemie: DALI outdoor pełny program. Zasilacz zaprogramowany na max prąd. Programowanie pozostałych parametrów po uzgodnieniu z Działem Handlowym firmy Norlys. | [6 empty] | Moduł LED |  | Philips Xi FP 22W 0,2-0,7A SNLDAE 230V S175 sXt 929002172306 | 100000 | DALI2 / NightDim (XI FP NLD) |  |  |  |  | SDCM5 | 70 | <=0 |  | D | D | PF 0,99 | 7% | 6 / 10kV |  | +25°C | TA MAX=+65°C | 15A / 295µs | [11 empty] | 0.4 | 0.1 | [5 empty] | ZS0926010015 Uszczelka., ZS4699200202 Zestaw serwisowy zasilacz
2613AL0009 | 2613AL | TRELLEBORG POLE LUMINAIRE. LED 5931LM VSM 3000K DALI2 | Trelleborg | Modern | Oprawa | Post |  | Aluminium |  | Aluminium |  | Tak | LED zintegrowane | AC | DALI2 | 41,4W | 41,6W | 5660lm | 5931lm |  |  | IP65 | IK10 | 3000K | szerokie dół |  |  | Tak |  | Profil aluminiowy wyciskany, malowany proszkowo. |  | Soczewka hermetyczna zewnętrzna- tworzywo sztuczne PC przeźroczyste. | Uszczelka silikonowa. |  | Podwójny |  | Sterowanie światłem w systemie: DALI outdoor pełny program. Zasilacz zaprogramowany na max prąd. Programowanie pozostałych parametrów po uzgodnieniu z Działem Handlowym firmy Norlys. | [6 empty] | Moduł LED | Philips Fortimo FastFlex LED 2x6 DP G5 3K | Philips Xi FP 22W 0,2-0,7A SNLDAE 230V S175 sXt 929002172306 | 100000 | DALI2 / NightDim (XI FP NLD) |  |  |  | 0.6% | SDCM5 | 70 | <=0 |  | D | D | PF 0,98 | 7% | 6 / 10kV |  | +25°C | TA MAX=+65°C | 15A / 295µs | [11 empty] | 0.4 | 0.1 | [5 empty] | ZS0926010015 Uszczelka., ZS4699200202 Zestaw serwisowy zasilacz | TAK | TAK
2613BL0009 | 2613 | TRELLEBORG POLE LUMINAIRE. LED 5931LM VSM 3000K DALI2 | Trelleborg | Modern | Oprawa | Post |  | Aluminium |  | Czarny |  | Tak | LED zintegrowane | AC | DALI2 | 41,4W | 41,6W | 5660lm | 5931lm |  |  | IP65 | IK10 | 3000K | szerokie dół |  |  | Tak |  | Profil aluminiowy wyciskany, malowany proszkowo. |  | Soczewka hermetyczna zewnętrzna- tworzywo sztuczne PC przeźroczyste. | Uszczelka silikonowa. |  | Podwójny |  | Sterowanie światłem w systemie: DALI outdoor pełny program. Zasilacz zaprogramowany na max prąd. Programowanie pozostałych parametrów po uzgodnieniu z Działem Handlowym firmy Norlys. | [6 empty] | Moduł LED | Philips Fortimo FastFlex LED 2x6 DP G5 3K | Philips Xi FP 22W 0,2-0,7A SNLDAE 230V S175 sXt 929002172306 | 100000 | DALI2 / NightDim (XI FP NLD) |  |  |  | 0.6% | SDCM5 | 70 | <=0 |  | D | D | PF 0,98 | 7% | 6 / 10kV |  | +25°C | TA MAX=+65°C | 15A / 295µs | [11 empty] | 0.4 | 0.1 | [5 empty] | ZS0926010015 Uszczelka., ZS4699200202 Zestaw serwisowy zasilacz | TAK | TAK
2613GR0009 | 2613GR | TRELLEBORG POLE LUMINAIRE. LED 5931LM VSM 3000K DALI2 | Trelleborg | Modern | Oprawa | Post |  | Aluminium |  | Grafitowy |  | Tak | LED zintegrowane | AC | DALI2 | 41,4W | 41,6W | 5660lm | 5931lm |  |  | IP65 | IK10 | 3000K | szerokie dół |  |  | Tak |  | Profil aluminiowy wyciskany, malowany proszkowo. |  | Soczewka hermetyczna zewnętrzna- tworzywo sztuczne PC przeźroczyste. | Uszczelka silikonowa. |  | Podwójny |  | Sterowanie światłem w systemie: DALI outdoor pełny program. Zasilacz zaprogramowany na max prąd. Programowanie pozostałych parametrów po uzgodnieniu z Działem Handlowym firmy Norlys. | [6 empty] | Moduł LED | Philips Fortimo FastFlex LED 2x6 DP G5 3K | Philips Xi FP 22W 0,2-0,7A SNLDAE 230V S175 sXt 929002172306 | 100000 | DALI2 / NightDim (XI FP NLD) |  |  |  | 0.6% | SDCM5 | 70 | <=0 |  | D | D | PF 0,98 | 7% | 6 / 10kV |  | +25°C | TA MAX=+65°C | 15A / 295µs | [11 empty] | 0.4 | 0.1 | [5 empty] | ZS0926010015 Uszczelka., ZS4699200202 Zestaw serwisowy zasilacz | TAK | TAK
2614AL0009 | 2614AL | TRELLEBORG POLE LUMINAIRE. LED 6119LM VSM 4000K DALI2 | Trelleborg | Modern | Oprawa | Post |  | Aluminium |  | Aluminium |  | Tak | LED zintegrowane | AC | DALI2 | 41,4W | 41,4W | 6130lm | 6119lm |  |  | IP65 | IK10 | 4000K | szerokie dół |  |  | Tak |  | Profil aluminiowy wyciskany, malowany proszkowo. |  | Soczewka hermetyczna zewnętrzna- tworzywo sztuczne PC przeźroczyste. | Uszczelka silikonowa. |  | Podwójny |  | Sterowanie światłem w systemie: DALI outdoor pełny program. Zasilacz zaprogramowany na max prąd. Programowanie pozostałych parametrów po uzgodnieniu z Działem Handlowym firmy Norlys. | [6 empty] | Moduł LED | Philips Fortimo FastFlex LED 2x6 DP G5 4K | Philips Xi FP 22W 0,2-0,7A SNLDAE 230V S175 sXt 929002172306 | 100000 | DALI2 / NightDim (XI FP NLD) |  |  |  | 0.6% | SDCM5 | 70 | <=0 |  | D | D | PF 0,98 | 7% | 6 / 10kV |  | +25°C | TA MAX=+65°C | 15A / 295µs | [11 empty] | 0.4 | 0.1 | [5 empty] | ZS0926010015 Uszczelka., ZS4699200202 Zestaw serwisowy zasilacz | TAK | TAK
2614BL0009 | 2614 | TRELLEBORG POLE LUMINAIRE. LED 6119LM VSM 4000K DALI2 | Trelleborg | Modern | Oprawa | Post |  | Aluminium |  | Czarny |  | Tak | LED zintegrowane | AC | DALI2 | 41,4W | 41,4W | 6130lm | 6119lm |  |  | IP65 | IK10 | 4000K | szerokie dół |  |  | Tak |  | Profil aluminiowy wyciskany, malowany proszkowo. |  | Soczewka hermetyczna zewnętrzna- tworzywo sztuczne PC przeźroczyste. | Uszczelka silikonowa. |  | Podwójny |  | Sterowanie światłem w systemie: DALI outdoor pełny program. Zasilacz zaprogramowany na max prąd. Programowanie pozostałych parametrów po uzgodnieniu z Działem Handlowym firmy Norlys. | [6 empty] | Moduł LED | Philips Fortimo FastFlex LED 2x6 DP G5 4K | Philips Xi FP 22W 0,2-0,7A SNLDAE 230V S175 sXt 929002172306 | 100000 | DALI2 / NightDim (XI FP NLD) |  |  |  | 0.6% | SDCM5 | 70 | <=0 |  | D | D | PF 0,98 | 7% | 6 / 10kV |  | +25°C | TA MAX=+65°C | 15A / 295µs | [11 empty] | 0.4 | 0.1 | [5 empty] | ZS0926010015 Uszczelka., ZS4699200202 Zestaw serwisowy zasilacz | TAK | TAK
2614GR0009 | 2614GR | TRELLEBORG POLE LUMINAIRE. LED 6119LM VSM 4000K DALI2 | Trelleborg | Modern | Oprawa | Post |  | Aluminium |  | Grafitowy |  | Tak | LED zintegrowane | AC | DALI2 | 41,4W | 41,4W | 6130lm | 6119lm |  |  | IP65 | IK10 | 4000K | szerokie dół |  |  | Tak |  | Profil aluminiowy wyciskany, malowany proszkowo. |  | Soczewka hermetyczna zewnętrzna- tworzywo sztuczne PC przeźroczyste. | Uszczelka silikonowa. |  | Podwójny |  | Sterowanie światłem w systemie: DALI outdoor pełny program. Zasilacz zaprogramowany na max prąd. Programowanie pozostałych parametrów po uzgodnieniu z Działem Handlowym firmy Norlys. | [6 empty] | Moduł LED | Philips Fortimo FastFlex LED 2x6 DP G5 4K | Philips Xi FP 22W 0,2-0,7A SNLDAE 230V S175 sXt 929002172306 | 100000 | DALI2 / NightDim (XI FP NLD) |  |  |  | 0.6% | SDCM5 | 70 | <=0 |  | D | D | PF 0,98 | 7% | 6 / 10kV |  | +25°C | TA MAX=+65°C | 15A / 295µs | [11 empty] | 0.4 | 0.1 | [5 empty] | ZS0926010015 Uszczelka., ZS4699200202 Zestaw serwisowy zasilacz | TAK | TAK
2615AL0009 | 2615AL | TRELLEBORG POLE LUMINAIRE. LED LM SCL 2700K DALI2 | Trelleborg | Modern | Oprawa | Post |  | Aluminium |  | Aluminium |  | Tak | LED zintegrowane | AC | DALI2 | 41,4W | 39,8W | 5377lm | XXXXlm |  |  | IP65 | IK10 | 2700K | szerokie dół |  |  | Tak |  | Profil aluminiowy wyciskany, malowany proszkowo. |  | Soczewka hermetyczna zewnętrzna- tworzywo sztuczne PC przeźroczyste. | Uszczelka silikonowa. |  | Podwójny |  | Sterowanie światłem w systemie: DALI outdoor pełny program. Zasilacz zaprogramowany na max prąd. Programowanie pozostałych parametrów po uzgodnieniu z Działem Handlowym firmy Norlys. | [6 empty] | Moduł LED |  | Philips Xi FP 22W 0,2-0,7A SNLDAE 230V S175 sXt 929002172306 | 100000 | DALI2 / NightDim (XI FP NLD) |  |  |  |  | SDCM5 | 70 | <=0 |  | D | D | PF 0,99 | 7% | 6 / 10kV |  | +25°C | TA MAX=+65°C | 15A / 295µs | [11 empty] | 0.4 | 0.1 | [5 empty] | ZS0926010015 Uszczelka., ZS4699200202 Zestaw serwisowy zasilacz
2615BL0009 | 2615 | TRELLEBORG POLE LUMINAIRE. LED LM SCL 2700K DALI2 | Trelleborg | Modern | Oprawa | Post |  | Aluminium |  | Czarny |  | Tak | LED zintegrowane | AC | DALI2 | 41,4W | 39,8W | 5377lm | XXXXlm |  |  | IP65 | IK10 | 2700K | szerokie dół |  |  | Tak |  | Profil aluminiowy wyciskany, malowany proszkowo. |  | Soczewka hermetyczna zewnętrzna- tworzywo sztuczne PC przeźroczyste. | Uszczelka silikonowa. |  | Podwójny |  | Sterowanie światłem w systemie: DALI outdoor pełny program. Zasilacz zaprogramowany na max prąd. Programowanie pozostałych parametrów po uzgodnieniu z Działem Handlowym firmy Norlys. | [6 empty] | Moduł LED |  | Philips Xi FP 22W 0,2-0,7A SNLDAE 230V S175 sXt 929002172306 | 100000 | DALI2 / NightDim (XI FP NLD) |  |  |  |  | SDCM5 | 70 | <=0 |  | D | D | PF 0,99 | 7% | 6 / 10kV |  | +25°C | TA MAX=+65°C | 15A / 295µs | [11 empty] | 0.4 | 0.1 | [5 empty] | ZS0926010015 Uszczelka., ZS4699200202 Zestaw serwisowy zasilacz
2615GR0009 | 2615GR | TRELLEBORG POLE LUMINAIRE. LED LM SCL 2700K DALI2 | Trelleborg | Modern | Oprawa | Post |  | Aluminium |  | Grafitowy |  | Tak | LED zintegrowane | AC | DALI2 | 41,4W | 39,8W | 5377lm | XXXXlm |  |  | IP65 | IK10 | 2700K | szerokie dół |  |  | Tak |  | Profil aluminiowy wyciskany, malowany proszkowo. |  | Soczewka hermetyczna zewnętrzna- tworzywo sztuczne PC przeźroczyste. | Uszczelka silikonowa. |  | Podwójny |  | Sterowanie światłem w systemie: DALI outdoor pełny program. Zasilacz zaprogramowany na max prąd. Programowanie pozostałych parametrów po uzgodnieniu z Działem Handlowym firmy Norlys. | [6 empty] | Moduł LED |  | Philips Xi FP 22W 0,2-0,7A SNLDAE 230V S175 sXt 929002172306 | 100000 | DALI2 / NightDim (XI FP NLD) |  |  |  |  | SDCM5 | 70 | <=0 |  | D | D | PF 0,99 | 7% | 6 / 10kV |  | +25°C | TA MAX=+65°C | 15A / 295µs | [11 empty] | 0.4 | 0.1 | [5 empty] | ZS0926010015 Uszczelka., ZS4699200202 Zestaw serwisowy zasilacz
2616AL0009 | 2616AL | TRELLEBORG POLE LUMINAIRE. LED 5601LM SCL 3000K DALI2 | Trelleborg | Modern | Oprawa | Post |  | Aluminium |  | Aluminium |  | Tak | LED zintegrowane | AC | DALI2 | 41,4W | 41,6W | 5660lm | 5601lm |  |  | IP65 | IK10 | 3000K | szerokie dół |  |  | Tak |  | Profil aluminiowy wyciskany, malowany proszkowo. |  | Soczewka hermetyczna zewnętrzna- tworzywo sztuczne PC przeźroczyste. | Uszczelka silikonowa. |  | Podwójny |  | Sterowanie światłem w systemie: DALI outdoor pełny program. Zasilacz zaprogramowany na max prąd. Programowanie pozostałych parametrów po uzgodnieniu z Działem Handlowym firmy Norlys. | [6 empty] | Moduł LED | Philips Fortimo FastFlex LED 2x6 DP G5 3K | Philips Xi FP 22W 0,2-0,7A SNLDAE 230V S175 sXt 929002172306 | 100000 | DALI2 / NightDim (XI FP NLD) |  |  |  | 0.6% | SDCM5 | 70 | <=0 |  | D | D | PF 0,98 | 7% | 6 / 10kV |  | +25°C | TA MAX=+65°C | 15A / 295µs | [11 empty] | 0.4 | 0.1 | [5 empty] | ZS0926010015 Uszczelka., ZS4699200202 Zestaw serwisowy zasilacz | TAK | TAK
2616BL0009 | 2616 | TRELLEBORG POLE LUMINAIRE. LED 5601LM SCL 3000K DALI2 | Trelleborg | Modern | Oprawa | Post |  | Aluminium |  | Czarny |  | Tak | LED zintegrowane | AC | DALI2 | 41,4W | 41,6W | 5660lm | 5601lm |  |  | IP65 | IK10 | 3000K | szerokie dół |  |  | Tak |  | Profil aluminiowy wyciskany, malowany proszkowo. |  | Soczewka hermetyczna zewnętrzna- tworzywo sztuczne PC przeźroczyste. | Uszczelka silikonowa. |  | Podwójny |  | Sterowanie światłem w systemie: DALI outdoor pełny program. Zasilacz zaprogramowany na max prąd. Programowanie pozostałych parametrów po uzgodnieniu z Działem Handlowym firmy Norlys. | [6 empty] | Moduł LED | Philips Fortimo FastFlex LED 2x6 DP G5 3K | Philips Xi FP 22W 0,2-0,7A SNLDAE 230V S175 sXt 929002172306 | 100000 | DALI2 / NightDim (XI FP NLD) |  |  |  | 0.6% | SDCM5 | 70 | <=0 |  | D | D | PF 0,98 | 7% | 6 / 10kV |  | +25°C | TA MAX=+65°C | 15A / 295µs | [11 empty] | 0.4 | 0.1 | [5 empty] | ZS0926010015 Uszczelka., ZS4699200202 Zestaw serwisowy zasilacz | TAK | TAK
2616GR0009 | 2616GR | TRELLEBORG POLE LUMINAIRE. LED 5601LM SCL 3000K DALI2 | Trelleborg | Modern | Oprawa | Post |  | Aluminium |  | Grafitowy |  | Tak | LED zintegrowane | AC | DALI2 | 41,4W | 41,6W | 5660lm | 5601lm |  |  | IP65 | IK10 | 3000K | szerokie dół |  |  | Tak |  | Profil aluminiowy wyciskany, malowany proszkowo. |  | Soczewka hermetyczna zewnętrzna- tworzywo sztuczne PC przeźroczyste. | Uszczelka silikonowa. |  | Podwójny |  | Sterowanie światłem w systemie: DALI outdoor pełny program. Zasilacz zaprogramowany na max prąd. Programowanie pozostałych parametrów po uzgodnieniu z Działem Handlowym firmy Norlys. | [6 empty] | Moduł LED | Philips Fortimo FastFlex LED 2x6 DP G5 3K | Philips Xi FP 22W 0,2-0,7A SNLDAE 230V S175 sXt 929002172306 | 100000 | DALI2 / NightDim (XI FP NLD) |  |  |  | 0.6% | SDCM5 | 70 | <=0 |  | D | D | PF 0,98 | 7% | 6 / 10kV |  | +25°C | TA MAX=+65°C | 15A / 295µs | [11 empty] | 0.4 | 0.1 | [5 empty] | ZS0926010015 Uszczelka., ZS4699200202 Zestaw serwisowy zasilacz | TAK | TAK
2617AL0009 | 2617AL | TRELLEBORG POLE LUMINAIRE. LED 6115LM SCL 4000K DALI2 | Trelleborg | Modern | Oprawa | Post |  | Aluminium |  | Aluminium |  | Tak | LED zintegrowane | AC | DALI2 | 41,4W | 41,4W | 6130lm | 6115lm |  |  | IP65 | IK10 | 4000K | szerokie dół |  |  | Tak |  | Profil aluminiowy wyciskany, malowany proszkowo. |  | Soczewka hermetyczna zewnętrzna- tworzywo sztuczne PC przeźroczyste. | Uszczelka silikonowa. |  | Podwójny |  | Sterowanie światłem w systemie: DALI outdoor pełny program. Zasilacz zaprogramowany na max prąd. Programowanie pozostałych parametrów po uzgodnieniu z Działem Handlowym firmy Norlys. | [6 empty] | Moduł LED | Philips Fortimo FastFlex LED 2x6 DP G5 4K | Philips Xi FP 22W 0,2-0,7A SNLDAE 230V S175 sXt 929002172306 | 100000 | DALI2 / NightDim (XI FP NLD) |  |  |  | 0.6% | SDCM5 | 70 | <=0 |  | D | D | PF 0,98 | 7% | 6 / 10kV |  | +25°C | TA MAX=+65°C | 15A / 295µs | [11 empty] | 0.4 | 0.1 | [5 empty] | ZS0926010015 Uszczelka., ZS4699200202 Zestaw serwisowy zasilacz | TAK | TAK
2617BL0009 | 2617 | TRELLEBORG POLE LUMINAIRE. LED 6115LM SCL 4000K DALI2 | Trelleborg | Modern | Oprawa | Post |  | Aluminium |  | Czarny |  | Tak | LED zintegrowane | AC | DALI2 | 41,4W | 41,4W | 6130lm | 6115lm |  |  | IP65 | IK10 | 4000K | szerokie dół |  |  | Tak |  | Profil aluminiowy wyciskany, malowany proszkowo. |  | Soczewka hermetyczna zewnętrzna- tworzywo sztuczne PC przeźroczyste. | Uszczelka silikonowa. |  | Podwójny |  | Sterowanie światłem w systemie: DALI outdoor pełny program. Zasilacz zaprogramowany na max prąd. Programowanie pozostałych parametrów po uzgodnieniu z Działem Handlowym firmy Norlys. | [6 empty] | Moduł LED | Philips Fortimo FastFlex LED 2x6 DP G5 4K | Philips Xi FP 22W 0,2-0,7A SNLDAE 230V S175 sXt 929002172306 | 100000 | DALI2 / NightDim (XI FP NLD) |  |  |  | 0.6% | SDCM5 | 70 | <=0 |  | D | D | PF 0,98 | 7% | 6 / 10kV |  | +25°C | TA MAX=+65°C | 15A / 295µs | [11 empty] | 0.4 | 0.1 | [5 empty] | ZS0926010015 Uszczelka., ZS4699200202 Zestaw serwisowy zasilacz | TAK | TAK
2617GR0009 | 2617GR | TRELLEBORG POLE LUMINAIRE. LED 6115LM SCL 4000K DALI2 | Trelleborg | Modern | Oprawa | Post |  | Aluminium |  | Grafitowy |  | Tak | LED zintegrowane | AC | DALI2 | 41,4W | 41,4W | 6130lm | 6115lm |  |  | IP65 | IK10 | 4000K | szerokie dół |  |  | Tak |  | Profil aluminiowy wyciskany, malowany proszkowo. |  | Soczewka hermetyczna zewnętrzna- tworzywo sztuczne PC przeźroczyste. | Uszczelka silikonowa. |  | Podwójny |  | Sterowanie światłem w systemie: DALI outdoor pełny program. Zasilacz zaprogramowany na max prąd. Programowanie pozostałych parametrów po uzgodnieniu z Działem Handlowym firmy Norlys. | [6 empty] | Moduł LED | Philips Fortimo FastFlex LED 2x6 DP G5 4K | Philips Xi FP 22W 0,2-0,7A SNLDAE 230V S175 sXt 929002172306 | 100000 | DALI2 / NightDim (XI FP NLD) |  |  |  | 0.6% | SDCM5 | 70 | <=0 |  | D | D | PF 0,98 | 7% | 6 / 10kV |  | +25°C | TA MAX=+65°C | 15A / 295µs | [11 empty] | 0.4 | 0.1 | [5 empty] | ZS0926010015 Uszczelka., ZS4699200202 Zestaw serwisowy zasilacz | TAK | TAK
2618AL0009 | 2618AL | TRELLEBORG POLE LUMINAIRE. LED LM VSM 2700K DALI2 | Trelleborg | Modern | Oprawa | Post |  | Aluminium |  | Aluminium |  | Tak | LED zintegrowane | AC | DALI2 | 20,7W | 19,5W | 2688lm | XXXXlm |  |  | IP65 | IK10 | 2700K | szerokie dół |  |  | Tak |  | Profil aluminiowy wyciskany, malowany proszkowo. |  | Soczewka hermetyczna zewnętrzna- tworzywo sztuczne PC przeźroczyste. | Uszczelka silikonowa. |  | Pojedynczy |  | Sterowanie światłem w systemie: DALI outdoor pełny program. Zasilacz zaprogramowany na max prąd. Programowanie pozostałych parametrów po uzgodnieniu z Działem Handlowym firmy Norlys. | [6 empty] | Moduł LED |  | Philips Xi FP 22W 0,2-0,7A SNLDAE 230V S175 sXt | 100000 | DALI2 / NightDim (XI FP NLD) |  |  |  |  | SDCM5 | 70 | <=0 |  | D | D | PF 0,99 | 7% | 6 / 10kV |  | +25°C | TA MAX=+65°C | 15A / 295µs | B 10A: 18, B 16A: 29, C 10A: 30, C 16A: 49 | [10 empty] | 0.4 | 0.1 | [5 empty] | ZS0926010015 Uszczelka., ZS4699200202 Zasilacz.
2618BL0009 | 2618 | TRELLEBORG POLE LUMINAIRE. LED LM VSM 2700K DALI2 | Trelleborg | Modern | Oprawa | Post |  | Aluminium |  | Czarny |  | Tak | LED zintegrowane | AC | DALI2 | 20,7W | 19,5W | 2688lm | XXXXlm |  |  | IP65 | IK10 | 2700K | szerokie dół |  |  | Tak |  | Profil aluminiowy wyciskany, malowany proszkowo. |  | Soczewka hermetyczna zewnętrzna- tworzywo sztuczne PC przeźroczyste. | Uszczelka silikonowa. |  | Pojedynczy |  | Sterowanie światłem w systemie: DALI outdoor pełny program. Zasilacz zaprogramowany na max prąd. Programowanie pozostałych parametrów po uzgodnieniu z Działem Handlowym firmy Norlys. | [6 empty] | Moduł LED |  | Philips Xi FP 22W 0,2-0,7A SNLDAE 230V S175 sXt | 100000 | DALI2 / NightDim (XI FP NLD) |  |  |  |  | SDCM5 | 70 | <=0 |  | D | D | PF 0,99 | 7% | 6 / 10kV |  | +25°C | TA MAX=+65°C | 15A / 295µs | B 10A: 18, B 16A: 29, C 10A: 30, C 16A: 49 | [10 empty] | 0.4 | 0.1 | [5 empty] | ZS0926010015 Uszczelka., ZS4699200202 Zasilacz.
2618GR0009 | 2618GR | TRELLEBORG POLE LUMINAIRE. LED LM VSM 2700K DALI2 | Trelleborg | Modern | Oprawa | Post |  | Aluminium |  | Grafitowy |  | Tak | LED zintegrowane | AC | DALI2 | 20,7W | 19,5W | 2688lm | XXXXlm |  |  | IP65 | IK10 | 2700K | szerokie dół |  |  | Tak |  | Profil aluminiowy wyciskany, malowany proszkowo. |  | Soczewka hermetyczna zewnętrzna- tworzywo sztuczne PC przeźroczyste. | Uszczelka silikonowa. |  | Pojedynczy |  | Sterowanie światłem w systemie: DALI outdoor pełny program. Zasilacz zaprogramowany na max prąd. Programowanie pozostałych parametrów po uzgodnieniu z Działem Handlowym firmy Norlys. | [6 empty] | Moduł LED |  | Philips Xi FP 22W 0,2-0,7A SNLDAE 230V S175 sXt | 100000 | DALI2 / NightDim (XI FP NLD) |  |  |  |  | SDCM5 | 70 | <=0 |  | D | D | PF 0,99 | 7% | 6 / 10kV |  | +25°C | TA MAX=+65°C | 15A / 295µs | B 10A: 18, B 16A: 29, C 10A: 30, C 16A: 49 | [10 empty] | 0.4 | 0.1 | [5 empty] | ZS0926010015 Uszczelka., ZS4699200202 Zasilacz.
2619AL0009 | 2619AL | TRELLEBORG POLE LUMINAIRE. LED 2817LM VSM 3000K DALI2 | Trelleborg | Modern | Oprawa | Post |  | Aluminium |  | Aluminium |  | Tak | LED zintegrowane | AC | DALI2 | 20,7W | 19,5W | 2830lm | 2817lm |  |  | IP65 | IK10 | 3000K | szerokie dół |  |  | Tak |  | Profil aluminiowy wyciskany, malowany proszkowo. |  | Soczewka hermetyczna zewnętrzna- tworzywo sztuczne PC przeźroczyste. | Uszczelka silikonowa. |  | Pojedynczy |  | Sterowanie światłem w systemie: DALI outdoor pełny program. Zasilacz zaprogramowany na max prąd. Programowanie pozostałych parametrów po uzgodnieniu z Działem Handlowym firmy Norlys. | [6 empty] | Moduł LED | Philips Fortimo FastFlex LED 2x6 DP G5 3K | Philips Xi FP 22W 0,2-0,7A SNLDAE 230V S175 sXt | 100000 | DALI2 / NightDim (XI FP NLD) |  |  |  | 0.6% | SDCM5 | 70 | <=0 |  | D | D | PF 0,98 | 7% | 6 / 10kV |  | +25°C | TA MAX=+65°C | 15A / 295µs | B 10A: 18, B 16A: 29, C 10A: 30, C 16A: 49 | [10 empty] | 0.4 | 0.1 | [5 empty] | ZS0926010015 Uszczelka., ZS4699200202 Zasilacz. | TAK | TAK
2619BL0009 | 2619 | TRELLEBORG POLE LUMINAIRE. LED 2817LM VSM 3000K DALI2 | Trelleborg | Modern | Oprawa | Post |  | Aluminium |  | Czarny |  | Tak | LED zintegrowane | AC | DALI2 | 20,7W | 19,5W | 2830lm | 2817lm |  |  | IP65 | IK10 | 3000K | szerokie dół |  |  | Tak |  | Profil aluminiowy wyciskany, malowany proszkowo. |  | Soczewka hermetyczna zewnętrzna- tworzywo sztuczne PC przeźroczyste. | Uszczelka silikonowa. |  | Pojedynczy |  | Sterowanie światłem w systemie: DALI outdoor pełny program. Zasilacz zaprogramowany na max prąd. Programowanie pozostałych parametrów po uzgodnieniu z Działem Handlowym firmy Norlys. | [6 empty] | Moduł LED | Philips Fortimo FastFlex LED 2x6 DP G5 3K | Philips Xi FP 22W 0,2-0,7A SNLDAE 230V S175 sXt | 100000 | DALI2 / NightDim (XI FP NLD) |  |  |  | 0.6% | SDCM5 | 70 | <=0 |  | D | D | PF 0,98 | 7% | 6 / 10kV |  | +25°C | TA MAX=+65°C | 15A / 295µs | B 10A: 18, B 16A: 29, C 10A: 30, C 16A: 49 | [10 empty] | 0.4 | 0.1 | [5 empty] | ZS0926010015 Uszczelka., ZS4699200202 Zasilacz. | TAK | TAK
2619GR0009 | 2619GR | TRELLEBORG POLE LUMINAIRE. LED 2817LM VSM 3000K DALI2 | Trelleborg | Modern | Oprawa | Post |  | Aluminium |  | Grafitowy |  | Tak | LED zintegrowane | AC | DALI2 | 20,7W | 19,5W | 2830lm | 2817lm |  |  | IP65 | IK10 | 3000K | szerokie dół |  |  | Tak |  | Profil aluminiowy wyciskany, malowany proszkowo. |  | Soczewka hermetyczna zewnętrzna- tworzywo sztuczne PC przeźroczyste. | Uszczelka silikonowa. |  | Pojedynczy |  | Sterowanie światłem w systemie: DALI outdoor pełny program. Zasilacz zaprogramowany na max prąd. Programowanie pozostałych parametrów po uzgodnieniu z Działem Handlowym firmy Norlys. | [6 empty] | Moduł LED | Philips Fortimo FastFlex LED 2x6 DP G5 3K | Philips Xi FP 22W 0,2-0,7A SNLDAE 230V S175 sXt | 100000 | DALI2 / NightDim (XI FP NLD) |  |  |  | 0.6% | SDCM5 | 70 | <=0 |  | D | D | PF 0,98 | 7% | 6 / 10kV |  | +25°C | TA MAX=+65°C | 15A / 295µs | B 10A: 18, B 16A: 29, C 10A: 30, C 16A: 49 | [10 empty] | 0.4 | 0.1 | [5 empty] | ZS0926010015 Uszczelka., ZS4699200202 Zasilacz. | TAK | TAK
261BL0009 | 261 | VENEDIG WALL E27 | Venice |  | Oprawa | Wall |  | Aluminium |  | Czarny |  | Nie | Wymienne | E27 |  | LED max 9W | LED max 9W |  |  |  |  | IP54 |  |  |  | 24.5x13x44 |  | Tak | Oprawa ścienna. | Odlew aluminiowy malowany proszkowo. |  | Klosz- poliwęglan przeźroczysty, stabilizowany UV. |  | Dławnica EPDM. |  |  |  | 2.1 | 2.6 | 25.5x16x45.5 |  |  |  | Lampa E27 | LED A55..60 |  | 0 | [7 empty] | <=0 | [7 empty] | +25°C | Ta max=+65°C | [18 empty] | Osram ECO PRO Classic 46<=>60W E27, Osram LED Parathom Classic / Retrofit 3,5...7<=>40W E27, Osram LED Parathom Classic E27, Philips ECO Classic 42<=>60W E27, Philips Master LEDbulb / Ledbulb Classic E27 , Philips Master LEDbulb Classic 3,5...7<=>40W E27 | 06261002 Klosz - zestaw serwisowy | TAK | TAK
261WH0009 | 261 | VENEDIG WALL E27 | Venice |  | Oprawa | Wall |  | Aluminium |  | Biały |  | Nie | Wymienne | E27 |  | LED max 9W | LED max 9W |  |  |  |  | IP54 |  |  |  | 24.5x13x44 |  | Tak | Oprawa ścienna. | Odlew aluminiowy malowany proszkowo. |  | Klosz- poliwęglan przeźroczysty, stabilizowany UV. |  | Dławnica EPDM. |  |  |  | 2.1 | 2.6 | 25.5x16x45.5 |  |  |  | Lampa E27 | LED A55..60 |  | 0 | [7 empty] | <=0 | [7 empty] | +25°C | Ta max=+65°C | [18 empty] | Osram ECO PRO Classic 46<=>60W E27, Osram LED Parathom Classic / Retrofit 3,5...7<=>40W E27, Osram LED Parathom Classic E27, Philips ECO Classic 42<=>60W E27, Philips Master LEDbulb / Ledbulb Classic E27 , Philips Master LEDbulb Classic 3,5...7<=>40W E27 | 06261002 Klosz - zestaw serwisowy | TAK | TAK
2620AL0009 | 2620AL | TRELLEBORG POLE LUMINAIRE. LED 3067LM VSM 4000K DALI2 | Trelleborg | Modern | Oprawa | Post |  | Aluminium |  | Aluminium |  | Tak | LED zintegrowane | AC | DALI2 |  | 20,7W | 3065lm | 3067lm |  |  | IP65 | IK10 | 4000K | szerokie dół |  |  | Tak |  | Profil aluminiowy wyciskany, malowany proszkowo. |  | Soczewka hermetyczna zewnętrzna- tworzywo sztuczne PC przeźroczyste. | Uszczelka silikonowa. |  | Pojedynczy |  | Sterowanie światłem w systemie: DALI outdoor pełny program. Zasilacz zaprogramowany na max prąd. Programowanie pozostałych parametrów po uzgodnieniu z Działem Handlowym firmy Norlys. | [6 empty] | Moduł LED | Philips Fortimo FastFlex LED 2x6 DP G5 4K | Philips Xi FP 22W 0,2-0,7A SNLDAE 230V S175 sXt | 100000 | DALI2 / NightDim (XI FP NLD) |  |  |  | 0,6F% | SDCM5 | 70 | <=0 |  | D | D | PF 0,98 | 7% | 6 / 10kV |  | +25°C | TA MAX=+65°C | 15A / 295µs | B 10A: 18, B 16A: 29, C 10A: 30, C 16A: 49 | [10 empty] | 0.4 | 0.1 | [5 empty] | ZS0926010015 Uszczelka., ZS4699200202 Zestaw serwisowy zasilacz | TAK | TAK
2620BL0009 | 2620 | TRELLEBORG POLE LUMINAIRE. LED 3067LM VSM 4000K DALI2 | Trelleborg | Modern | Oprawa | Post |  | Aluminium |  | Czarny |  | Tak | LED zintegrowane | AC | DALI2 |  | 20,7W | 3065lm | 3067lm |  |  | IP65 | IK10 | 4000K | szerokie dół |  |  | Tak |  | Profil aluminiowy wyciskany, malowany proszkowo. |  | Soczewka hermetyczna zewnętrzna- tworzywo sztuczne PC przeźroczyste. | Uszczelka silikonowa. |  | Pojedynczy |  | Sterowanie światłem w systemie: DALI outdoor pełny program. Zasilacz zaprogramowany na max prąd. Programowanie pozostałych parametrów po uzgodnieniu z Działem Handlowym firmy Norlys. | [6 empty] | Moduł LED | Philips Fortimo FastFlex LED 2x6 DP G5 4K | Philips Xi FP 22W 0,2-0,7A SNLDAE 230V S175 sXt | 100000 | DALI2 / NightDim (XI FP NLD) |  |  |  | 0,6F% | SDCM5 | 70 | <=0 |  | D | D | PF 0,98 | 7% | 6 / 10kV |  | +25°C | TA MAX=+65°C | 15A / 295µs | B 10A: 18, B 16A: 29, C 10A: 30, C 16A: 49 | [10 empty] | 0.4 | 0.1 | [5 empty] | ZS0926010015 Uszczelka., ZS4699200202 Zestaw serwisowy zasilacz | TAK | TAK
2620GR0009 | 2620GR | TRELLEBORG POLE LUMINAIRE. LED 3067LM VSM 4000K DALI2 | Trelleborg | Modern | Oprawa | Post |  | Aluminium |  | Grafitowy |  | Tak | LED zintegrowane | AC | DALI2 |  | 20,7W | 3065lm | 3067lm |  |  | IP65 | IK10 | 4000K | szerokie dół |  |  | Tak |  | Profil aluminiowy wyciskany, malowany proszkowo. |  | Soczewka hermetyczna zewnętrzna- tworzywo sztuczne PC przeźroczyste. | Uszczelka silikonowa. |  | Pojedynczy |  | Sterowanie światłem w systemie: DALI outdoor pełny program. Zasilacz zaprogramowany na max prąd. Programowanie pozostałych parametrów po uzgodnieniu z Działem Handlowym firmy Norlys. | [6 empty] | Moduł LED | Philips Fortimo FastFlex LED 2x6 DP G5 4K | Philips Xi FP 22W 0,2-0,7A SNLDAE 230V S175 sXt | 100000 | DALI2 / NightDim (XI FP NLD) |  |  |  | 0,6F% | SDCM5 | 70 | <=0 |  | D | D | PF 0,98 | 7% | 6 / 10kV |  | +25°C | TA MAX=+65°C | 15A / 295µs | B 10A: 18, B 16A: 29, C 10A: 30, C 16A: 49 | [10 empty] | 0.4 | 0.1 | [5 empty] | ZS0926010015 Uszczelka., ZS4699200202 Zestaw serwisowy zasilacz | TAK | TAK
2621AL0009 | 2621AL | TRELLEBORG POLE LUMINAIRE. LED LM SCL 2700K DALI2 | Trelleborg | Modern | Oprawa | Post |  | Aluminium |  | Aluminium |  | Tak | LED zintegrowane | AC | DALI2 | 20,7W | 19,5W | 2688lm | XXXXlm |  |  | IP65 | IK10 | 2700K | szerokie dół |  |  | Tak |  | Profil aluminiowy wyciskany, malowany proszkowo. |  | Soczewka hermetyczna zewnętrzna- tworzywo sztuczne PC przeźroczyste. | Uszczelka silikonowa. |  | Pojedynczy |  | Sterowanie światłem w systemie: DALI outdoor pełny program. Zasilacz zaprogramowany na max prąd. Programowanie pozostałych parametrów po uzgodnieniu z Działem Handlowym firmy Norlys. | [6 empty] | Moduł LED |  | Philips Xi FP 22W 0,2-0,7A SNLDAE 230V S175 sXt | 100000 | DALI2 / NightDim (XI FP NLD) |  |  |  |  | SDCM5 | 70 | <=0 |  | D | D | PF 0,99 | 7% | 6 / 10kV |  | +25°C | TA MAX=+65°C | 15A / 295µs | B 10A: 18, B 16A: 29, C 10A: 30, C 16A: 49 | [10 empty] | 0.4 | 0.1 | [5 empty] | ZS0926010015 Uszczelka., ZS4699200202 Zestaw serwisowy zasilacz
2621BL0009 | 2621 | TRELLEBORG POLE LUMINAIRE. LED LM SCL 2700K DALI2 | Trelleborg | Modern | Oprawa | Post |  | Aluminium |  | Czarny |  | Tak | LED zintegrowane | AC | DALI2 | 20,7W | 19,5W | 2688lm | XXXXlm |  |  | IP65 | IK10 | 2700K | szerokie dół |  |  | Tak |  | Profil aluminiowy wyciskany, malowany proszkowo. |  | Soczewka hermetyczna zewnętrzna- tworzywo sztuczne PC przeźroczyste. | Uszczelka silikonowa. |  | Pojedynczy |  | Sterowanie światłem w systemie: DALI outdoor pełny program. Zasilacz zaprogramowany na max prąd. Programowanie pozostałych parametrów po uzgodnieniu z Działem Handlowym firmy Norlys. | [6 empty] | Moduł LED |  | Philips Xi FP 22W 0,2-0,7A SNLDAE 230V S175 sXt | 100000 | DALI2 / NightDim (XI FP NLD) |  |  |  |  | SDCM5 | 70 | <=0 |  | D | D | PF 0,99 | 7% | 6 / 10kV |  | +25°C | TA MAX=+65°C | 15A / 295µs | B 10A: 18, B 16A: 29, C 10A: 30, C 16A: 49 | [10 empty] | 0.4 | 0.1 | [5 empty] | ZS0926010015 Uszczelka., ZS4699200202 Zestaw serwisowy zasilacz
2621GR0009 | 2621GR | TRELLEBORG POLE LUMINAIRE. LED LM SCL 2700K DALI2 | Trelleborg | Modern | Oprawa | Post |  | Aluminium |  | Grafitowy |  | Tak | LED zintegrowane | AC | DALI2 | 20,7W | 19,5W | 2688lm | XXXXlm |  |  | IP65 | IK10 | 2700K | szerokie dół |  |  | Tak |  | Profil aluminiowy wyciskany, malowany proszkowo. |  | Soczewka hermetyczna zewnętrzna- tworzywo sztuczne PC przeźroczyste. | Uszczelka silikonowa. |  | Pojedynczy |  | Sterowanie światłem w systemie: DALI outdoor pełny program. Zasilacz zaprogramowany na max prąd. Programowanie pozostałych parametrów po uzgodnieniu z Działem Handlowym firmy Norlys. | [6 empty] | Moduł LED |  | Philips Xi FP 22W 0,2-0,7A SNLDAE 230V S175 sXt | 100000 | DALI2 / NightDim (XI FP NLD) |  |  |  |  | SDCM5 | 70 | <=0 |  | D | D | PF 0,99 | 7% | 6 / 10kV |  | +25°C | TA MAX=+65°C | 15A / 295µs | B 10A: 18, B 16A: 29, C 10A: 30, C 16A: 49 | [10 empty] | 0.4 | 0.1 | [5 empty] | ZS0926010015 Uszczelka., ZS4699200202 Zestaw serwisowy zasilacz
2622AL0009 | 2622AL | TRELLEBORG POLE LUMINAIRE. LED 2783LM SCL 3000K DALI2 | Trelleborg | Modern | Oprawa | Post |  | Aluminium |  | Aluminium |  | Tak | LED zintegrowane | AC | DALI2 | 20,7W | 19,5W | 2830lm | 2783lm |  |  | IP65 | IK10 | 3000K | szerokie dół |  |  | Tak |  | Profil aluminiowy wyciskany, malowany proszkowo. |  | Soczewka hermetyczna zewnętrzna- tworzywo sztuczne PC przeźroczyste. | Uszczelka silikonowa. |  | Pojedynczy |  | Sterowanie światłem w systemie: DALI outdoor pełny program. Zasilacz zaprogramowany na max prąd. Programowanie pozostałych parametrów po uzgodnieniu z Działem Handlowym firmy Norlys. | [6 empty] | Moduł LED | Philips Fortimo FastFlex LED 2x6 DP G5 3K | Philips Xi FP 22W 0,2-0,7A SNLDAE 230V S175 sXt | 100000 | DALI2 / NightDim (XI FP NLD) |  |  |  | 0.6% | SDCM5 | 70 | <=0 |  | D | D | PF 0,98 | 7% | 6 / 10kV |  | +25°C | TA MAX=+65°C | 15A / 295µs | B 10A: 18, B 16A: 29, C 10A: 30, C 16A: 49 | [10 empty] | 0.4 | 0.1 | [5 empty] | ZS0926010015 Uszczelka., ZS4699200202 Zestaw serwisowy zasilacz | TAK | TAK
2622BL0009 | 2622 | TRELLEBORG POLE LUMINAIRE. LED 2783LM SCL 3000K DALI2 | Trelleborg | Modern | Oprawa | Post |  | Aluminium |  | Czarny |  | Tak | LED zintegrowane | AC | DALI2 | 20,7W | 19,5W | 2830lm | 2783lm |  |  | IP65 | IK10 | 3000K | szerokie dół |  |  | Tak |  | Profil aluminiowy wyciskany, malowany proszkowo. |  | Soczewka hermetyczna zewnętrzna- tworzywo sztuczne PC przeźroczyste. | Uszczelka silikonowa. |  | Pojedynczy |  | Sterowanie światłem w systemie: DALI outdoor pełny program. Zasilacz zaprogramowany na max prąd. Programowanie pozostałych parametrów po uzgodnieniu z Działem Handlowym firmy Norlys. | [6 empty] | Moduł LED | Philips Fortimo FastFlex LED 2x6 DP G5 3K | Philips Xi FP 22W 0,2-0,7A SNLDAE 230V S175 sXt | 100000 | DALI2 / NightDim (XI FP NLD) |  |  |  | 0.6% | SDCM5 | 70 | <=0 |  | D | D | PF 0,98 | 7% | 6 / 10kV |  | +25°C | TA MAX=+65°C | 15A / 295µs | B 10A: 18, B 16A: 29, C 10A: 30, C 16A: 49 | [10 empty] | 0.4 | 0.1 | [5 empty] | ZS0926010015 Uszczelka., ZS4699200202 Zestaw serwisowy zasilacz | TAK | TAK
2622GR0009 | 2622GR | TRELLEBORG POLE LUMINAIRE. LED 2783LM SCL 3000K DALI2 | Trelleborg | Modern | Oprawa | Post |  | Aluminium |  | Grafitowy |  | Tak | LED zintegrowane | AC | DALI2 | 20,7W | 19,5W | 2830lm | 2783lm |  |  | IP65 | IK10 | 3000K | szerokie dół |  |  | Tak |  | Profil aluminiowy wyciskany, malowany proszkowo. |  | Soczewka hermetyczna zewnętrzna- tworzywo sztuczne PC przeźroczyste. | Uszczelka silikonowa. |  | Pojedynczy |  | Sterowanie światłem w systemie: DALI outdoor pełny program. Zasilacz zaprogramowany na max prąd. Programowanie pozostałych parametrów po uzgodnieniu z Działem Handlowym firmy Norlys. | [6 empty] | Moduł LED | Philips Fortimo FastFlex LED 2x6 DP G5 3K | Philips Xi FP 22W 0,2-0,7A SNLDAE 230V S175 sXt | 100000 | DALI2 / NightDim (XI FP NLD) |  |  |  | 0.6% | SDCM5 | 70 | <=0 |  | D | D | PF 0,98 | 7% | 6 / 10kV |  | +25°C | TA MAX=+65°C | 15A / 295µs | B 10A: 18, B 16A: 29, C 10A: 30, C 16A: 49 | [10 empty] | 0.4 | 0.1 | [5 empty] | ZS0926010015 Uszczelka., ZS4699200202 Zestaw serwisowy zasilacz | TAK | TAK
2623AL0009 | 2623AL | TRELLEBORG POLE LUMINAIRE. LED 3030LM SCL 4000K DALI2 | Trelleborg | Modern | Oprawa | Post |  | Aluminium |  | Aluminium |  | Tak | LED zintegrowane | AC | DALI2 | 20,7W | 19,5W | 3065lm | 3030lm |  |  | IP65 | IK10 | 4000K | szerokie dół |  |  | Tak |  | Profil aluminiowy wyciskany, malowany proszkowo. |  | Soczewka hermetyczna zewnętrzna- tworzywo sztuczne PC przeźroczyste. | Uszczelka silikonowa. |  | Pojedynczy |  | Sterowanie światłem w systemie: DALI outdoor pełny program. Zasilacz zaprogramowany na max prąd. Programowanie pozostałych parametrów po uzgodnieniu z Działem Handlowym firmy Norlys. | [6 empty] | Moduł LED | Philips Fortimo FastFlex LED 2x6 DP G5 4K | Philips Xi FP 22W 0,2-0,7A SNLDAE 230V S175 sXt | 100000 | DALI2 / NightDim (XI FP NLD) |  |  |  | 0.6% | SDCM5 | 70 | <=0 |  | D | D | PF 0,98 | 7% | 6 / 10kV |  | +25°C | TA MAX=+65°C | 15A / 295µs | B 10A: 18, B 16A: 29, C 10A: 30, C 16A: 49 | 44 | 55 | 456 | 55 | 6 | 89 | 77 | 76 | 45 | 77 | 0.4 | 0.1 | 45 | 44 | 11 |  |  | ZS0926010015 Uszczelka., ZS4699200202 Zestaw serwisowy zasilacz | TAK | TAK
2623BL0009 | 2623 | TRELLEBORG POLE LUMINAIRE. LED 3030LM SCL 4000K DALI2 | Trelleborg | Modern | Oprawa | Post |  | Aluminium |  | Czarny |  | Tak | LED zintegrowane | AC | DALI2 | 20,7W | 19,5W | 3065lm | 3030lm |  |  | IP65 | IK10 | 4000K | szerokie dół |  |  | Tak |  | Profil aluminiowy wyciskany, malowany proszkowo. |  | Soczewka hermetyczna zewnętrzna- tworzywo sztuczne PC przeźroczyste. | Uszczelka silikonowa. |  | Pojedynczy |  | Sterowanie światłem w systemie: DALI outdoor pełny program. Zasilacz zaprogramowany na max prąd. Programowanie pozostałych parametrów po uzgodnieniu z Działem Handlowym firmy Norlys. | [6 empty] | Moduł LED | Philips Fortimo FastFlex LED 2x6 DP G5 4K | Philips Xi FP 22W 0,2-0,7A SNLDAE 230V S175 sXt | 100000 | DALI2 / NightDim (XI FP NLD) |  |  |  | 0.6% | SDCM5 | 70 | <=0 |  | D | D | PF 0,98 | 7% | 6 / 10kV |  | +25°C | TA MAX=+65°C | 15A / 295µs | B 10A: 18, B 16A: 29, C 10A: 30, C 16A: 49 | 44 | 55 | 456 | 55 | 6 | 89 | 77 | 76 | 45 | 77 | 0.4 | 0.1 | 45 | 44 | 11 |  |  | ZS0926010015 Uszczelka., ZS4699200202 Zestaw serwisowy zasilacz | TAK | TAK
2623GR0009 | 2623GR | TRELLEBORG POLE LUMINAIRE. LED 3030LM SCL 4000K DALI2 | Trelleborg | Modern | Oprawa | Post |  | Aluminium |  | Grafitowy |  | Tak | LED zintegrowane | AC | DALI2 | 20,7W | 19,5W | 3065lm | 3030lm |  |  | IP65 | IK10 | 4000K | szerokie dół |  |  | Tak |  | Profil aluminiowy wyciskany, malowany proszkowo. |  | Soczewka hermetyczna zewnętrzna- tworzywo sztuczne PC przeźroczyste. | Uszczelka silikonowa. |  | Pojedynczy |  | Sterowanie światłem w systemie: DALI outdoor pełny program. Zasilacz zaprogramowany na max prąd. Programowanie pozostałych parametrów po uzgodnieniu z Działem Handlowym firmy Norlys. | [6 empty] | Moduł LED | Philips Fortimo FastFlex LED 2x6 DP G5 4K | Philips Xi FP 22W 0,2-0,7A SNLDAE 230V S175 sXt | 100000 | DALI2 / NightDim (XI FP NLD) |  |  |  | 0.6% | SDCM5 | 70 | <=0 |  | D | D | PF 0,98 | 7% | 6 / 10kV |  | +25°C | TA MAX=+65°C | 15A / 295µs | B 10A: 18, B 16A: 29, C 10A: 30, C 16A: 49 | 44 | 55 | 456 | 55 | 6 | 89 | 77 | 76 | 45 | 77 | 0.4 | 0.1 | 45 | 44 | 11 |  |  | ZS0926010015 Uszczelka., ZS4699200202 Zestaw serwisowy zasilacz | TAK | TAK
2650AL0009 | 2650AL | LAMPPOST POLE 400CM | Lamppost | Modern | Slup | Post |  | Aluminium |  | Aluminium |  | Nie | Wymienne | [14 empty] | Tak | Słup oświetleniowy. | Profil aluminiowy wyciskany, malowany proszkowo. |  |  |  |  | 400cm | [11 empty] | 0 | [7 empty] | <=0 | [8 empty] | TA MAX=+65°C | [20 empty] | TAK | TAK
2650BL0009 | 2650 | LAMPPOST POLE 400CM | Lamppost | Modern | Slup | Post |  | Aluminium |  | Czarny |  | Nie | Wymienne | [14 empty] | Tak | Słup oświetleniowy. | Profil aluminiowy wyciskany, malowany proszkowo. |  |  |  |  | 400cm | [11 empty] | 0 | [7 empty] | <=0 | [8 empty] | TA MAX=+65°C | [20 empty] | TAK | TAK
2650GR0009 | 2650GR | LAMPPOST POLE 400CM | Lamppost | Modern | Slup | Post |  | Aluminium |  | Grafitowy |  | Nie | Wymienne | [14 empty] | Tak | Słup oświetleniowy. | Profil aluminiowy wyciskany, malowany proszkowo. |  |  |  |  | 400cm | [11 empty] | 0 | [7 empty] | <=0 | [8 empty] | TA MAX=+65°C | [20 empty] | TAK | TAK
2651AL0009 | 2651AL | LAMPPOST POLE 500CM | Trelleborg | Modern | Slup | Post |  | Aluminium |  | Aluminium |  | Nie | Wymienne | [14 empty] | Tak | Słup oświetleniowy. | Profil aluminiowy wyciskany, malowany proszkowo. |  |  |  |  | 500cm | [11 empty] | 0 | [7 empty] | <=0 | [8 empty] | TA MAX=+65°C | [20 empty] | TAK | TAK
2651BL0009 | 2651 | LAMPPOST POLE 500CM | Trelleborg | Modern | Slup | Post |  | Aluminium |  | Czarny |  | Nie | Wymienne | [14 empty] | Tak | Słup oświetleniowy. | Profil aluminiowy wyciskany, malowany proszkowo. |  |  |  |  | 500cm | [11 empty] | 0 | [7 empty] | <=0 | [8 empty] | TA MAX=+65°C | [20 empty] | TAK | TAK
2651GR0009 | 2651GR | LAMPPOST POLE 500CM | Trelleborg | Modern | Slup | Post |  | Aluminium |  | Grafitowy |  | Nie | Wymienne | [14 empty] | Tak | Słup oświetleniowy. | Profil aluminiowy wyciskany, malowany proszkowo. |  |  |  |  | 500cm | [11 empty] | 0 | [7 empty] | <=0 | [8 empty] | TA MAX=+65°C | [20 empty] | TAK | TAK
2652AL0009 | 2652AL | LAMPPOST POLE 600CM | Trelleborg | Modern | Slup | Post |  | Aluminium |  | Aluminium |  | Nie | Wymienne | [14 empty] | Tak | Słup oświetleniowy. | Profil aluminiowy wyciskany, malowany proszkowo. |  |  |  |  | 600cm | [11 empty] | 0 | [7 empty] | <=0 | [8 empty] | TA MAX=+65°C | [20 empty] | TAK | TAK
2652BL0009 | 2652 | LAMPPOST POLE 600CM | Trelleborg | Modern | Slup | Post |  | Aluminium |  | Czarny |  | Nie | Wymienne | [14 empty] | Tak | Słup oświetleniowy. | Profil aluminiowy wyciskany, malowany proszkowo. |  |  |  |  | 600cm | [11 empty] | 0 | [7 empty] | <=0 | [8 empty] | TA MAX=+65°C | [20 empty] | TAK | TAK
2652GR0009 | 2652GR | LAMPPOST POLE 600CM | Trelleborg | Modern | Slup | Post |  | Aluminium |  | Grafitowy |  | Nie | Wymienne | [14 empty] | Tak | Słup oświetleniowy. | Profil aluminiowy wyciskany, malowany proszkowo. |  |  |  |  | 600cm | [11 empty] | 0 | [7 empty] | <=0 | [8 empty] | TA MAX=+65°C | [20 empty] | TAK | TAK
2653AL0009 | 2653AL | LAMPPOST POLE 700CM | Trelleborg | Modern | Slup | Post |  | Aluminium |  | Aluminium |  | Nie | Wymienne | [14 empty] | Tak | Słup oświetleniowy. | Profil aluminiowy wyciskany, malowany proszkowo. |  |  |  |  | 700cm | [11 empty] | 0 | [7 empty] | <=0 | [8 empty] | TA MAX=+65°C | [20 empty] | TAK | TAK
2653BL0009 | 2653 | LAMPPOST POLE 700CM | Trelleborg | Modern | Slup | Post |  | Aluminium |  | Czarny |  | Nie | Wymienne | [14 empty] | Tak | Słup oświetleniowy. | Profil aluminiowy wyciskany, malowany proszkowo. |  |  |  |  | 700cm | [11 empty] | 0 | [7 empty] | <=0 | [8 empty] | TA MAX=+65°C | [20 empty] | TAK | TAK
2653GR0009 | 2653GR | LAMPPOST POLE 700CM | Trelleborg | Modern | Slup | Post |  | Aluminium |  | Grafitowy |  | Nie | Wymienne | [14 empty] | Tak | Słup oświetleniowy. | Profil aluminiowy wyciskany, malowany proszkowo. |  |  |  |  | 700cm | [11 empty] | 0 | [7 empty] | <=0 | [8 empty] | TA MAX=+65°C | [20 empty] | TAK | TAK
2655AL0009 | 2655AL | LAMPPOST POLE 400CM | Lamppost | Modern | Slup | Post |  | Aluminium |  | Aluminium |  | Nie | Wymienne | [14 empty] | Tak | Słup oświetleniowy. | Profil aluminiowy wyciskany, malowany proszkowo. |  |  |  |  | 400cm | [11 empty] | 0 | [7 empty] | <=0 | [8 empty] | TA MAX=+65°C | [20 empty] | TAK | TAK
2655BL0009 | 2655 | LAMPPOST POLE 400CM | Lamppost | Modern | Slup | Post |  | Aluminium |  | Czarny |  | Nie | Wymienne | [14 empty] | Tak | Słup oświetleniowy. | Profil aluminiowy wyciskany, malowany proszkowo. |  |  |  |  | 400cm | [11 empty] | 0 | [7 empty] | <=0 | [8 empty] | TA MAX=+65°C | [20 empty] | TAK | TAK
2655GR0009 | 2655GR | LAMPPOST POLE 400CM | Lamppost | Modern | Slup | Post |  | Aluminium |  | Grafitowy |  | Nie | Wymienne | [14 empty] | Tak | Słup oświetleniowy. | Profil aluminiowy wyciskany, malowany proszkowo. |  |  |  |  | 400cm | [11 empty] | 0 | [7 empty] | <=0 | [8 empty] | TA MAX=+65°C | [20 empty] | TAK | TAK
2656AL0009 | 2656AL | LAMPPOST POLE 500CM | Trelleborg | Modern | Slup | Post |  | Aluminium |  | Aluminium |  | Nie | Wymienne | [14 empty] | Tak | Słup oświetleniowy. | Profil aluminiowy wyciskany, malowany proszkowo. |  |  |  |  | 500cm | [11 empty] | 0 | [7 empty] | <=0 | [8 empty] | TA MAX=+65°C | [20 empty] | TAK | TAK
2656BL0009 | 2656 | LAMPPOST POLE 500CM | Trelleborg | Modern | Slup | Post |  | Aluminium |  | Czarny |  | Nie | Wymienne | [14 empty] | Tak | Słup oświetleniowy. | Profil aluminiowy wyciskany, malowany proszkowo. |  |  |  |  | 500cm | [11 empty] | 0 | [7 empty] | <=0 | [8 empty] | TA MAX=+65°C | [20 empty] | TAK | TAK
2656GR0009 | 2656GR | LAMPPOST POLE 500CM | Trelleborg | Modern | Slup | Post |  | Aluminium |  | Grafitowy |  | Nie | Wymienne | [14 empty] | Tak | Słup oświetleniowy. | Profil aluminiowy wyciskany, malowany proszkowo. |  |  |  |  | 500cm | [11 empty] | 0 | [7 empty] | <=0 | [8 empty] | TA MAX=+65°C | [20 empty] | TAK | TAK
2657AL0009 | 2657AL | LAMPPOST POLE 600CM | Trelleborg | Modern | Slup | Post |  | Aluminium |  | Aluminium |  | Nie | Wymienne | [14 empty] | Tak | Słup oświetleniowy. | Profil aluminiowy wyciskany, malowany proszkowo. |  |  |  |  | 600cm | [11 empty] | 0 | [7 empty] | <=0 | [8 empty] | TA MAX=+65°C | [20 empty] | TAK | TAK
2657BL0009 | 2657 | LAMPPOST POLE 600CM | Trelleborg | Modern | Slup | Post |  | Aluminium |  | Czarny |  | Nie | Wymienne | [14 empty] | Tak | Słup oświetleniowy. | Profil aluminiowy wyciskany, malowany proszkowo. |  |  |  |  | 600cm | [11 empty] | 0 | [7 empty] | <=0 | [8 empty] | TA MAX=+65°C | [20 empty] | TAK | TAK
2657GR0009 | 2657GR | LAMPPOST POLE 600CM | Trelleborg | Modern | Slup | Post |  | Aluminium |  | Grafitowy |  | Nie | Wymienne | [14 empty] | Tak | Słup oświetleniowy. | Profil aluminiowy wyciskany, malowany proszkowo. |  |  |  |  | 600cm | [11 empty] | 0 | [7 empty] | <=0 | [8 empty] | TA MAX=+65°C | [20 empty] | TAK | TAK
2658AL0009 | 2658AL | LAMPPOST POLE 700CM | Trelleborg | Modern | Slup | Post |  | Aluminium |  | Aluminium |  | Nie | Wymienne | [14 empty] | Tak | Słup oświetleniowy. | Profil aluminiowy wyciskany, malowany proszkowo. |  |  |  |  | 700cm | [11 empty] | 0 | [7 empty] | <=0 | [8 empty] | TA MAX=+65°C | [20 empty] | TAK | TAK
2658BL0009 | 2658 | LAMPPOST POLE 700CM | Trelleborg | Modern | Slup | Post |  | Aluminium |  | Czarny |  | Nie | Wymienne | [14 empty] | Tak | Słup oświetleniowy. | Profil aluminiowy wyciskany, malowany proszkowo. |  |  |  |  | 700cm | [11 empty] | 0 | [7 empty] | <=0 | [8 empty] | TA MAX=+65°C | [20 empty] | TAK | TAK
2658GR0009 | 2658GR | LAMPPOST POLE 700CM | Trelleborg | Modern | Slup | Post |  | Aluminium |  | Grafitowy |  | Nie | Wymienne | [14 empty] | Tak | Słup oświetleniowy. | Profil aluminiowy wyciskany, malowany proszkowo. |  |  |  |  | 700cm | [11 empty] | 0 | [7 empty] | <=0 | [8 empty] | TA MAX=+65°C | [20 empty] | TAK | TAK
270BL0009 | 270 | BERGEN WALL E27 | Bergen |  | Oprawa | Wall |  | Stal |  | Czarny |  | Nie | Wymienne | E27 |  | LED max 9W | LED max 9W |  |  |  |  | IP55 |  |  |  | 22x22x36.5 |  | Nie | Oprawa ścienna. | Stal cynkowana ogniowo. | Stal malowana proszkowo. | Klosz- poliwęglan przeźroczysty, stabilizowany UV. |  | Dławnica EPDM. | na ramieniu w dół |  |  | 1.71 | 2.2 | 29x21x35.5 |  |  |  | Lampa E27 | LED A55..60 |  | 0 | [7 empty] | <=0 | [7 empty] | +25°C | Ta max=+65°C | [17 empty] | 153XX0009 Narożnik montażowy., 46999021 Lampa LED E27. | Osram ECO PRO Classic 57<=>75W E27, Osram LED Parathom Classic / Retrofit E27, Philips ECO Classic 53<=>75W E27, Philips Master LEDbulb / Classic / CorePro E27 | 06240000 Klosz - zestaw serwisowy | TAK | TAK
270GA0009 | 270GA | BERGEN WALL E27 | Bergen |  | Oprawa | Wall |  | Stal |  | Ocynk Ogniowy |  | Nie | Wymienne | E27 |  | LED max 9W | LED max 9W |  |  |  |  | IP55 |  |  |  | 22x22x36.5 |  | Nie | Oprawa ścienna. | Stal cynkowana ogniowo. | Stal malowana proszkowo. | Klosz- poliwęglan przeźroczysty, stabilizowany UV. |  | Dławnica EPDM. | na ramieniu w dół |  |  | 1.71 | 2.2 | 29x21x35.5 |  |  |  | Lampa E27 | LED A55..60 |  | 0 | [7 empty] | <=0 | [7 empty] | +25°C | Ta max=+65°C | [17 empty] | 153XX0009 Narożnik montażowy., 46999021 Lampa LED E27. | Osram ECO PRO Classic 57<=>75W E27, Osram LED Parathom Classic / Retrofit E27, Philips ECO Classic 53<=>75W E27, Philips Master LEDbulb / Classic / CorePro E27 | 06240000 Klosz - zestaw serwisowy | TAK | TAK
270BL0010 | 270 | BERGEN WALL E27 | Bergen |  | Oprawa | Wall |  | Stal |  | Czarny |  | Nie | Wymienne | E27 |  | LED max 9W | LED max 9W |  |  |  |  | IP55 |  |  |  | 36.5x22x22 |  | Tak | Oprawa ścienna. | Stal cynkowana ogniowo. | Stal malowana proszkowo. | Klosz- poliwęglan przeźroczysty, stabilizowany UV. |  | Dławnica EPDM. | na ramieniu w dół |  |  | 1.71 | 2.2 | 29x21x35.5 |  |  |  | Lampa E27 | LED A55..60 |  | 0 | [7 empty] | <=0 | [7 empty] | +25°C | Ta max=+65°C | [17 empty] | 153XX0009 Narożnik montażowy., 159XX0009 Dystans montażowy oprawy., 46999021 Lampa LED E27 | Osram ECO PRO Classic 57<=>75W E27, Osram LED Parathom Classic / Retrofit E27, Philips ECO Classic 53<=>75W E27, Philips Master LEDbulb / Classic / CorePro E27 | 06240003 Klosz - zestaw serwisowy | TAK | TAK
270GA0010 | 270GA | BERGEN WALL E27 | Bergen |  | Oprawa | Wall |  | Stal |  | Ocynk Ogniowy |  | Nie | Wymienne | E27 |  | LED max 9W | LED max 9W |  |  |  |  | IP55 |  |  |  | 36.5x22x22 |  | Tak | Oprawa ścienna. | Stal cynkowana ogniowo. | Stal malowana proszkowo. | Klosz- poliwęglan przeźroczysty, stabilizowany UV. |  | Dławnica EPDM. | na ramieniu w dół |  |  | 1.71 | 2.2 | 29x21x35.5 |  |  |  | Lampa E27 | LED A55..60 |  | 0 | [7 empty] | <=0 | [7 empty] | +25°C | Ta max=+65°C | [17 empty] | 153XX0009 Narożnik montażowy., 159XX0009 Dystans montażowy oprawy., 46999021 Lampa LED E27 | Osram ECO PRO Classic 57<=>75W E27, Osram LED Parathom Classic / Retrofit E27, Philips ECO Classic 53<=>75W E27, Philips Master LEDbulb / Classic / CorePro E27 | 06240003 Klosz - zestaw serwisowy | TAK | TAK
271BL0009 | 271 | BERGEN CEILING E27 | Bergen |  | Oprawa | Ceiling |  | Stal |  | Czarny |  | Nie | Wymienne | E27 |  | MAX 57W / LED 9W | [5 empty] | IP55 | [5 empty] | Nie | Oprawa sufitowa. | Stal cynkowana ogniowo. | Stal malowana proszkowo. | Klosz- poliwęglan przeźroczysty, stabilizowany UV. |  | Dławnica EPDM. |  |  |  | 1.51 | 1.98 | 33x18x28 |  |  | 0 | Lampa E27 | QA55 / LED A55..60 | [7 empty] | SDCM | [9 empty] | +25°C | Ta max=+65°C |  | B 10A: 0, B 16A: 0, C 10A: 0, C 16A: 0 | [16 empty] | Osram ECO PRO Classic 57<=>75W E27, Osram LED Parathom Classic / Retrofit E27, Philips ECO Classic 53<=>75W E27, Philips Master LEDbulb / LEDbulb Classic E27 | 06240000 Klosz - zestaw serwisowy | TAK | TAK
271BL0010 | 271 | BERGEN CEILING E27 | Bergen |  | Oprawa | Ceiling |  | Stal |  | Czarny |  | Nie | Wymienne | E27 |  | LED max 9W | LED max 9W |  |  |  |  | IP55 |  |  |  | 36.5x22x22 |  | Tak | Oprawa sufitowa. | Stal cynkowana ogniowo. | Stal malowana proszkowo. | Klosz- poliwęglan przeźroczysty, stabilizowany UV. |  | Dławnica EPDM. |  |  |  | 2.1 | 2.4 | 30x20x34 |  |  |  | Lampa E27 | LED A55..60 |  | 0 | [7 empty] | <=0 | [7 empty] | +25°C | Ta max=+65°C | [18 empty] | Osram ECO PRO Classic 57<=>75W E27, Osram LED Parathom Classic / Retrofit E27, Philips ECO Classic 53<=>75W E27, Philips Master LEDbulb / LEDbulb Classic E27 | 06240003 Klosz - zestaw serwisowy | TAK | TAK
271GA0010 | 271GA | BERGEN CEILING E27 | Bergen |  | Oprawa | Ceiling |  | Stal |  | Ocynk Ogniowy |  | Nie | Wymienne | E27 |  | LED max 9W | LED max 9W |  |  |  |  | IP55 |  |  |  | 36.5x22x22 |  | Tak | Oprawa sufitowa. | Stal cynkowana ogniowo. | Stal malowana proszkowo. | Klosz- poliwęglan przeźroczysty, stabilizowany UV. |  | Dławnica EPDM. |  |  |  | 2.1 | 2.4 | 30x20x34 |  |  |  | Lampa E27 | LED A55..60 |  | 0 | [7 empty] | <=0 | [7 empty] | +25°C | Ta max=+65°C | [18 empty] | Osram ECO PRO Classic 57<=>75W E27, Osram LED Parathom Classic / Retrofit E27, Philips ECO Classic 53<=>75W E27, Philips Master LEDbulb / LEDbulb Classic E27 | 06240003 Klosz - zestaw serwisowy | TAK | TAK
271BLU010 | 271U | BERGEN CEILING E26 | Bergen |  | Oprawa | Ceiling |  | Stal |  | Czarny |  | Nie | Wymienne |  |  | LED max 9W | LED max 9W |  |  |  |  | IP55 |  |  |  | 28x28x22.5 |  | Nie | Oprawa sufitowa. | Stal cynkowana ogniowo. | Stal malowana proszkowo. | Klosz- poliwęglan przeźroczysty, stabilizowany UV. |  | Dławnica EPDM. |  |  |  | 2.1 | 2.4 | 30x20x34 |  |  |  | Lampa E26 | LED A55..60 |  | 0 | [7 empty] | <=0 | [7 empty] | +25°C | TA MAX=+65°C | [19 empty] | 06240003 Klosz - zestaw serwisowy | TAK | TAK
271GAU010 | 271UGA | BERGEN CEILING E26 | Bergen |  | Oprawa | Ceiling |  | Stal |  | Ocynk Ogniowy |  | Nie | Wymienne |  |  | LED max 9W | LED max 9W |  |  |  |  | IP55 |  |  |  | 28x28x22.5 |  | Nie | Oprawa sufitowa. | Stal cynkowana ogniowo. | Stal malowana proszkowo. | Klosz- poliwęglan przeźroczysty, stabilizowany UV. |  | Dławnica EPDM. |  |  |  | 2.1 | 2.4 | 30x20x34 |  |  |  | Lampa E26 | LED A55..60 |  | 0 | [7 empty] | <=0 | [7 empty] | +25°C | TA MAX=+65°C | [19 empty] | 06240003 Klosz - zestaw serwisowy | TAK | TAK
274BL0309 | 274 | LUND E27 | Lund |  | Oprawa | Post | Post complete | Stal |  | Czarny |  | Nie | Wymienne | E27 |  | LED max 9W | LED max 9W |  |  |  |  | IP55 |  |  |  | 32.5x42.5x230 |  | Tak |  | Stal cynkowana ogniowo. | Stal malowana proszkowo. | Klosz- poliwęglan przeźroczysty, stabilizowany UV. |  |  | Pojedynczy | [8 empty] | Lampa E27 | LED A55..60 |  | 0 |  |  |  |  | 13% |  |  | <=0 | [7 empty] | +25°C | TA MAX=+65°C | [18 empty] | Osram ECO PRO Classic 57<=>75W E27, Osram LED Parathom Classic E27, Philips ECO Classic 53<=>75W E27, Philips Master LEDbulb / Ledbulb Classic E27 | 06240000 Klosz - zestaw serwisowy | TAK | TAK
274GA0309 | 274GA | LUND E27 | Lund |  | Oprawa | Post | Post complete | Stal |  | Ocynk Ogniowy |  | Nie | Wymienne | E27 |  | LED max 9W | LED max 9W |  |  |  |  | IP55 |  |  |  | 32.5x42.5x230 |  | Tak |  | Stal cynkowana ogniowo. | Stal malowana proszkowo. | Klosz- poliwęglan przeźroczysty, stabilizowany UV. |  |  | Pojedynczy | [8 empty] | Lampa E27 | LED A55..60 |  | 0 |  |  |  |  | 13% |  |  | <=0 | [7 empty] | +25°C | TA MAX=+65°C | [18 empty] | Osram ECO PRO Classic 57<=>75W E27, Osram LED Parathom Classic E27, Philips ECO Classic 53<=>75W E27, Philips Master LEDbulb / Ledbulb Classic E27 | 06240000 Klosz - zestaw serwisowy | TAK | TAK
275BL0309 | 275 | LUND E27 | Lund |  | Oprawa | Post | Post complete | Stal |  | Czarny |  | Nie | Wymienne | E27 |  | LED max 2 x 9W | LED max 2 x 9W |  |  |  |  | IP55 |  |  |  | 85x32.5x230 |  | Tak |  | Stal cynkowana ogniowo. | Stal malowana proszkowo. | Klosz- poliwęglan przeźroczysty, stabilizowany UV. |  |  | Podwójny | [8 empty] | Lampa E27 | LED A55..60 |  | 0 |  |  |  |  | 12% |  |  | <=0 | [7 empty] | +25°C | TA MAX=+65°C | [18 empty] | Osram ECO PRO Classic 57<=>75W E27, Osram LED Parathom Classic / Retrofit E27, Philips ECO Classic 53<=>75W E27, Philips Master LEDbulb / Classic / CorePro E27 | 06240000 Klosz - zestaw serwisowy | TAK | TAK
275GA0309 | 275GA | LUND E27 | Lund |  | Oprawa | Post | Post complete | Stal |  | Ocynk Ogniowy |  | Nie | Wymienne | E27 |  | LED max 2 x 9W | LED max 2 x 9W |  |  |  |  | IP55 |  |  |  | 85x32.5x230 |  | Tak |  | Stal cynkowana ogniowo. | Stal malowana proszkowo. | Klosz- poliwęglan przeźroczysty, stabilizowany UV. |  |  | Podwójny | [8 empty] | Lampa E27 | LED A55..60 |  | 0 |  |  |  |  | 12% |  |  | <=0 | [7 empty] | +25°C | TA MAX=+65°C | [18 empty] | Osram ECO PRO Classic 57<=>75W E27, Osram LED Parathom Classic / Retrofit E27, Philips ECO Classic 53<=>75W E27, Philips Master LEDbulb / Classic / CorePro E27 | 06240000 Klosz - zestaw serwisowy | TAK | TAK
280CO0009 | 280CO | STOCKHOLM WALL E27 | Stockholm |  | Oprawa | Wall |  | Stal |  | Miedź |  | Nie | Wymienne | E27 |  | LED MAX 9W | LED MAX 9W |  |  |  |  | IP54 |  |  |  | 29x29x31 |  | Tak | Oprawa ścienna. | Stal cynkowana ogniowo. |  | Klosz- tworzywo sztuczne PMMA przeźroczyste. | Uszczelka silikonowa. | Dławnica EPDM. |  |  |  | 2.05 |  | 27x16x31.5 |  |  |  | Lampa E27 | A55..60 |  | 0 |  |  |  |  | 46.15% |  |  | <=0 | [7 empty] | +25°C | TA MAX=+65°C | [18 empty] | Osram ECO PRO Classic 46<=>60W E27, Osram LED Parathom Classic E27, Philips ECO Classic 42<=>60W E27, Philips Master LEDbulb / Ledbulb Classic E27 | 06280007 Klosz - zestaw serwisowy, 08280014 Uszczelka. | TAK | TAK
280GA0009 | 280GA | STOCKHOLM WALL E27 | Stockholm |  | Oprawa | Wall |  | Stal |  | Ocynk Ogniowy |  | Nie | Wymienne | E27 |  | LED MAX 9W | LED MAX 9W |  |  |  |  | IP54 |  |  |  | 29x29x31 |  | Tak | Oprawa ścienna. | Stal cynkowana ogniowo. |  | Klosz- tworzywo sztuczne PMMA przeźroczyste. | Uszczelka silikonowa. | Dławnica EPDM. |  |  |  | 2.05 |  | 27x16x31.5 |  |  |  | Lampa E27 | A55..60 |  | 0 |  |  |  |  | 46.15% |  |  | <=0 | [7 empty] | +25°C | TA MAX=+65°C | [18 empty] | Osram ECO PRO Classic 46<=>60W E27, Osram LED Parathom Classic E27, Philips ECO Classic 42<=>60W E27, Philips Master LEDbulb / Ledbulb Classic E27 | 06280007 Klosz - zestaw serwisowy, 08280014 Uszczelka. | TAK | TAK
280BL0010 | 280 | STOCKHOLM WALL E27 | Stockholm |  | Oprawa | Wall |  | Stal |  | Czarny |  | Nie | Wymienne | E27 |  | LED max 9W | LED max 9W |  |  |  |  | IP54 |  |  |  | 29x29x31 |  | Tak | Oprawa ścienna. | Stal malowana proszkowo. |  | Klosz- tworzywo sztuczne PMMA przeźroczyste. | Uszczelka silikonowa. | Dławnica EPDM. |  |  |  | 2.05 | 2.45 | 27x16x31.5 |  |  |  | Lampa E27 | LED A55..60 |  | 0 |  |  |  |  | 46.15% |  |  | <=0 | [7 empty] | +25°C | TA MAX=+65°C | [18 empty] | Osram ECO PRO Classic 46<=>60W E27, Osram LED Parathom Classic E27, Philips ECO Classic 42<=>60W E27, Philips Master LEDbulb / Ledbulb Classic E27 | 06280007 Klosz - zestaw serwisowy, 08280014 Uszczelka. | TAK | TAK
280WH0010 | 280 | STOCKHOLM WALL E27 | Stockholm |  | Oprawa | Wall |  | Stal |  | Biały |  | Nie | Wymienne | E27 |  | LED max 9W | LED max 9W |  |  |  |  | IP54 |  |  |  | 29x29x31 |  | Tak | Oprawa ścienna. | Stal malowana proszkowo. |  | Klosz- tworzywo sztuczne PMMA przeźroczyste. | Uszczelka silikonowa. | Dławnica EPDM. |  |  |  | 2.05 | 2.45 | 27x16x31.5 |  |  |  | Lampa E27 | LED A55..60 |  | 0 |  |  |  |  | 46.15% |  |  | <=0 | [7 empty] | +25°C | TA MAX=+65°C | [18 empty] | Osram ECO PRO Classic 46<=>60W E27, Osram LED Parathom Classic E27, Philips ECO Classic 42<=>60W E27, Philips Master LEDbulb / Ledbulb Classic E27 | 06280007 Klosz - zestaw serwisowy, 08280014 Uszczelka. | TAK | TAK
280BLU010 | 280U | STOCKHOLM WALL E26 | Stockholm |  | Oprawa | Wall |  | Stal |  | Czarny |  | Nie | Wymienne |  |  | LED max 9W | LED max 9W |  |  |  |  | IP54 |  |  |  | 29x29x31 |  | Nie | Oprawa ścienna. | Stal malowana proszkowo. |  | Klosz- tworzywo sztuczne PMMA przeźroczyste. | Uszczelka silikonowa. | Dławnica EPDM. |  |  |  | 2.05 | 2.45 | 27x16x31.5 |  |  |  | Lampa E26 | LED A55..60 |  | 0 | [7 empty] | <=0 | [7 empty] | +25°C | TA MAX=+65°C | [19 empty] | 06280007 Klosz - zestaw serwisowy, 08280014 Uszczelka. | TAK | TAK
280WHU010 | 280U | STOCKHOLM WALL E26 | Stockholm |  | Oprawa | Wall |  | Stal |  | Biały |  | Nie | Wymienne |  |  | LED max 9W | LED max 9W |  |  |  |  | IP54 |  |  |  | 29x29x31 |  | Nie | Oprawa ścienna. | Stal malowana proszkowo. |  | Klosz- tworzywo sztuczne PMMA przeźroczyste. | Uszczelka silikonowa. | Dławnica EPDM. |  |  |  | 2.05 | 2.45 | 27x16x31.5 |  |  |  | Lampa E26 | LED A55..60 |  | 0 | [7 empty] | <=0 | [7 empty] | +25°C | TA MAX=+65°C | [19 empty] | 06280007 Klosz - zestaw serwisowy, 08280014 Uszczelka. | TAK | TAK
281BL0309 | 281 | STOCKHOLM POLE LUMINAIRE. E27 | Stockholm |  | Oprawa | Post | Post complete | Stal |  | Czarny |  | Nie | Wymienne | E27 |  | LED max 9W | LED max 9W |  |  |  |  | IP54 |  |  |  | 35x35x248 |  | Tak |  | Stal cynkowana ogniowo. | Stal malowana proszkowo. | Klosz- tworzywo sztuczne PMMA przeźroczyste. |  |  | Pojedynczy | [8 empty] | Lampa E27 | LED A55..60 |  | 0 |  |  |  |  | 34.78% |  |  | <=0 | [7 empty] | +25°C | TA MAX=+65°C | [18 empty] | Osram ECO PRO Classic 77<=>100W E27, Philips ECO Classic 70<=>100W E27, Philips Master LEDbulb / Classic / CorePro E27, Philips Master LEDbulb / LEDbulb Classic E27 | 06281002 Klosz - zestaw serwisowy, 08281001 Uszczelka. | TAK | TAK
281GA0309 | 281GA | STOCKHOLM POLE LUMINAIRE. E27 | Stockholm |  | Oprawa | Post | Post complete | Stal |  | Ocynk Ogniowy |  | Nie | Wymienne | E27 |  | LED max 9W | LED max 9W |  |  |  |  | IP54 |  |  |  | 35x35x248 |  | Tak |  | Stal cynkowana ogniowo. | Stal malowana proszkowo. | Klosz- tworzywo sztuczne PMMA przeźroczyste. |  |  | Pojedynczy | [8 empty] | Lampa E27 | LED A55..60 |  | 0 |  |  |  |  | 34.78% |  |  | <=0 | [7 empty] | +25°C | TA MAX=+65°C | [18 empty] | Osram ECO PRO Classic 77<=>100W E27, Philips ECO Classic 70<=>100W E27, Philips Master LEDbulb / Classic / CorePro E27, Philips Master LEDbulb / LEDbulb Classic E27 | 06281002 Klosz - zestaw serwisowy, 08281001 Uszczelka. | TAK | TAK
283BL0309 | 283 | STOCKHOLM POLE-TOP E27 | Stockholm |  | Oprawa | Post | Post complete | Stal |  | Czarny |  | Nie | Wymienne | E27 |  | LED max 2x 9W | LED max 2x 9W |  |  |  |  | IP54 |  |  |  | 35x92x252 |  | Tak | Oprawa słupowa (nasadzana). | Stal cynkowana ogniowo. | Stal malowana proszkowo. | Klosz- tworzywo sztuczne PMMA przeźroczyste. |  |  | Podwójny | [8 empty] | Lampa E27 | LED A55..60 |  | 0 |  |  |  |  | 34.68% |  |  | <=0 | [7 empty] | +25°C | TA MAX=+65°C | [18 empty] | Osram ECO PRO Classic 77<=>100W E27, Philips ECO Classic 70<=>100W E27, Philips Master LEDbulb / Classic / CorePro E27, Philips Master LEDbulb / LEDbulb Classic E27 | 06281002 Klosz - zestaw serwisowy, 08281001 Uszczelka. | TAK | TAK
283GA0309 | 283GA | STOCKHOLM POLE-TOP E27 | Stockholm |  | Oprawa | Post | Post complete | Stal |  | Ocynk Ogniowy |  | Nie | Wymienne | E27 |  | LED max 2x 9W | LED max 2x 9W |  |  |  |  | IP54 |  |  |  | 35x92x252 |  | Tak | Oprawa słupowa (nasadzana). | Stal cynkowana ogniowo. | Stal malowana proszkowo. | Klosz- tworzywo sztuczne PMMA przeźroczyste. |  |  | Podwójny | [8 empty] | Lampa E27 | LED A55..60 |  | 0 |  |  |  |  | 34.68% |  |  | <=0 | [7 empty] | +25°C | TA MAX=+65°C | [18 empty] | Osram ECO PRO Classic 77<=>100W E27, Philips ECO Classic 70<=>100W E27, Philips Master LEDbulb / Classic / CorePro E27, Philips Master LEDbulb / LEDbulb Classic E27 | 06281002 Klosz - zestaw serwisowy, 08281001 Uszczelka. | TAK | TAK
284GA0009 | 284GA | STOCKHOLM PORTAL 34.5CM E27 | Stockholm |  | Oprawa | Portal | Pedestal | Stal |  | Ocynk Ogniowy |  | Nie | Wymienne | E27 |  | max 46W / LED 9W | [5 empty] | IP54 | [5 empty] | Nie |  | Stal cynkowana ogniowo. |  | Klosz- tworzywo sztuczne PMMA przeźroczyste. |  | Dławnica EPDM. | 34.5cm | [8 empty] | Lampa E27 | QA55 / LED A55..60 |  | 0 | [7 empty] | <=0 | [8 empty] | TA MAX=+65°C | [18 empty] | Osram ECO PRO Classic 46<=>60W E27, Osram LED Parathom Classic E27, Philips ECO Classic 42<=>60W E27, Philips Master LEDbulb / Ledbulb Classic E27 | 06280007 Klosz - zestaw serwisowy, 08280014 Uszczelka. | TAK | TAK
284BL0010 | 284 | STOCKHOLM PORTAL 34.5CM E27 | Stockholm |  | Oprawa | Portal | Pedestal | Stal |  | Czarny |  | Nie | Wymienne | E27 |  | LED max 9W | LED max 9W |  |  |  |  | IP54 |  |  |  | 27x27x34.5 |  | Tak |  | Stal malowana proszkowo. |  | Klosz- tworzywo sztuczne PMMA przeźroczyste. |  | Dławnica EPDM. | 34.5cm |  |  | 2.5 | 2.9 | 30.5x19.5x36 |  |  |  | Lampa E27 | LED A55..60 |  | 0 |  |  |  |  | 41.74% |  |  | <=0 | [7 empty] | +25°C | TA MAX=+65°C | [18 empty] | Osram ECO PRO Classic 46<=>60W E27, Osram LED Parathom Classic E27, Philips ECO Classic 42<=>60W E27, Philips Master LEDbulb / Ledbulb Classic E27 | 06280007 Klosz - zestaw serwisowy, 08280014 Uszczelka. | TAK | TAK
284GA0010 | 284GA | STOCKHOLM PORTAL 34.5CM E27 | Stockholm |  | Oprawa | Portal | Pedestal | Stal |  | Ocynk Ogniowy |  | Nie | Wymienne | E27 |  | LED max 9W | LED max 9W |  |  |  |  | IP54 |  |  |  | 27x27x34.5 |  | Tak |  | Stal malowana proszkowo. |  | Klosz- tworzywo sztuczne PMMA przeźroczyste. |  | Dławnica EPDM. | 34.5cm |  |  | 2.5 | 2.9 | 30.5x19.5x36 |  |  |  | Lampa E27 | LED A55..60 |  | 0 |  |  |  |  | 41.74% |  |  | <=0 | [7 empty] | +25°C | TA MAX=+65°C | [18 empty] | Osram ECO PRO Classic 46<=>60W E27, Osram LED Parathom Classic E27, Philips ECO Classic 42<=>60W E27, Philips Master LEDbulb / Ledbulb Classic E27 | 06280007 Klosz - zestaw serwisowy, 08280014 Uszczelka. | TAK | TAK
284BLU010 | 284U | STOCKHOLM PORTAL 34.5CM E26 | Stockholm |  | Oprawa | Portal | Pedestal | Stal |  | Czarny |  | Nie | Wymienne |  |  | LED max 9W | LED max 9W |  |  |  |  | IP54 |  |  |  | 27x27x34.5 |  | Nie |  | Stal malowana proszkowo. |  | Klosz- tworzywo sztuczne PMMA przeźroczyste. |  | Dławnica EPDM. | 34.5cm |  |  | 2.5 | 2.9 | 30.5x19.5x36 |  |  |  | Lampa E26 | LED A55..60 |  | 0 | [7 empty] | <=0 | [7 empty] | +25°C | TA MAX=+65°C | [19 empty] | 06280007 Klosz - zestaw serwisowy, 08280014 Uszczelka. | TAK | TAK
284GAU010 | 284UGA | STOCKHOLM PORTAL 34.5CM E26 | Stockholm |  | Oprawa | Portal | Pedestal | Stal |  | Ocynk Ogniowy |  | Nie | Wymienne |  |  | LED max 9W | LED max 9W |  |  |  |  | IP54 |  |  |  | 27x27x34.5 |  | Nie |  | Stal malowana proszkowo. |  | Klosz- tworzywo sztuczne PMMA przeźroczyste. |  | Dławnica EPDM. | 34.5cm |  |  | 2.5 | 2.9 | 30.5x19.5x36 |  |  |  | Lampa E26 | LED A55..60 |  | 0 | [7 empty] | <=0 | [7 empty] | +25°C | TA MAX=+65°C | [19 empty] | 06280007 Klosz - zestaw serwisowy, 08280014 Uszczelka. | TAK | TAK
285GA0009 | 285GA | STOCKHOLM PORTAL 118CM E27 | Stockholm |  | Oprawa | Portal | Flower | Stal |  | Ocynk Ogniowy |  | Nie | Wymienne | E27 |  | LED MAX 9W | [5 empty] | IP54 | [5 empty] | Tak |  | Stal cynkowana ogniowo. |  | Klosz- tworzywo sztuczne PMMA przeźroczyste. |  |  | 118cm |  |  |  |  | 31x19x119 |  |  |  | Lampa E27 | A55..60 |  | 0 |  |  |  |  | 41% |  |  | <=0 | [8 empty] | TA MAX=+65°C | [18 empty] | Osram ECO PRO Classic 46<=>60W E27, Osram LED Parathom Classic E27, Philips ECO Classic 42<=>60W E27, Philips Master LEDbulb / Ledbulb Classic E27 | 06280007 Klosz - zestaw serwisowy, 08280014 Uszczelka. | TAK | TAK
285BL0010 | 285 | STOCKHOLM PORTAL 118CM E27 | Stockholm |  | Oprawa | Portal | Flower | Stal |  | Czarny |  | Nie | Wymienne | E27 |  | LED max 9W | LED max 9W |  |  |  |  | IP54 |  |  |  | 27x27x118 |  | Tak |  | Stal malowana proszkowo. |  | Klosz- tworzywo sztuczne PMMA przeźroczyste. |  |  | 118cm |  |  | 5.45 | 6.1 | 31x19x119 |  |  |  | Lampa E27 | LED A55..60 |  | 0 |  |  |  |  | 41.74% |  |  | <=0 | [7 empty] | +25°C | TA MAX=+65°C | [18 empty] | Osram ECO PRO Classic 46<=>60W E27, Osram LED Parathom Classic E27, Philips ECO Classic 42<=>60W E27, Philips Master LEDbulb / Ledbulb Classic E27 | 06280007 Klosz - zestaw serwisowy, 08280014 Uszczelka. | TAK | TAK
285BLU010 | 285U | STOCKHOLM PORTAL 118CM E26 | Stockholm |  | Oprawa | Bollard | Flower | Stal |  | Czarny |  | Nie | Wymienne |  |  | LED max 9W | LED max 9W |  |  |  |  | IP54 |  |  |  | 27x27x118 |  | Nie |  | Stal malowana proszkowo. |  | Klosz- tworzywo sztuczne PMMA przeźroczyste. |  |  | 118cm |  |  | 5.45 | 6.1 | 31x19x119 |  |  |  | Lampa E26 | LED A55..60 |  | 0 | [7 empty] | <=0 | [7 empty] | +25°C | TA MAX=+65°C | [19 empty] | 06280007 Klosz - zestaw serwisowy, 08280014 Uszczelka. | TAK | TAK
286GA0009 | 286GA | STOCKHOLM WALL E27 | Stockholm | Big | Oprawa | Wall |  | Stal |  | Ocynk Ogniowy |  | Nie | Wymienne | E27 |  | LED MAX 9W | [5 empty] | IP54 | [5 empty] | Tak | Oprawa ścienna. | Stal cynkowana ogniowo. |  | Klosz- tworzywo sztuczne PMMA przeźroczyste. | Uszczelka silikonowa. | Dławnica EPDM. |  |  |  | 3.58 | 4.13 | 36x21.5x39.5 |  |  |  | Lampa E27 | A55..60 | [7 empty] | SDCM | [9 empty] | +25°C | Ta max=+65°C |  | B 10A: 0, B 16A: 0, C 10A: 0, C 16A: 0 | [15 empty] | 153XX0009 Narożnik montażowy., 46999021 Lampa LED E27 | Osram ECO PRO Classic 57<=>75W E27, Osram LED Parathom Classic / Retrofit 10...12<=>75W E27, Philips CorePro LEDbulb 10...12<=>75W E27, Philips ECO Classic 53<=>75W E27, Philips Master LEDbulb 10...12W <=> 75W E27 | 06281002 Klosz - zestaw serwisowy, 08281001 Uszczelka. | TAK | TAK
286BL0010 | 286 | STOCKHOLM WALL E27 | Stockholm | Big | Oprawa | Wall |  | Stal |  | Czarny |  | Nie | Wymienne | E27 |  | LED max 9W | LED max 9W |  |  |  |  | IP54 |  |  |  | 38.6x38.6x38 |  | Tak | Oprawa ścienna. | Stal cynkowana ogniowo. | Stal malowana proszkowo. | Klosz- tworzywo sztuczne PMMA przeźroczyste. | Uszczelka silikonowa. | Dławnica EPDM. |  |  |  | 3.58 | 4.13 | 36x21.5x39.5 |  |  |  | Lampa E27 | LED A55..60 |  | 0 |  |  |  |  | 32.85% |  |  | <=0 | [7 empty] | +25°C | TA MAX=+65°C | [18 empty] | Osram ECO PRO Classic 57<=>75W E27, Osram LED Parathom Classic / Retrofit 10...12<=>75W E27, Philips CorePro LEDbulb 10...12<=>75W E27, Philips ECO Classic 53<=>75W E27, Philips Master LEDbulb 10...12W <=> 75W E27 | 06281002 Klosz - zestaw serwisowy, 08281001 Uszczelka. | TAK | TAK
286BLU010 | 286U | STOCKHOLM WALL E26 | Stockholm | Big | Oprawa | Wall |  | Stal |  | Czarny |  | Nie | Wymienne |  |  | LED max 9W | LED max 9W |  |  |  |  | IP54 |  |  |  | 38.6x38.6x38 |  | Nie | Oprawa ścienna. | Stal cynkowana ogniowo. | Stal malowana proszkowo. | Klosz- tworzywo sztuczne PMMA przeźroczyste. | Uszczelka silikonowa. | Dławnica EPDM. |  |  |  | 3.58 | 4.13 | 36x21.5x39.5 |  |  |  | Lampa E26 | LED A55..60 |  | 0 | [7 empty] | <=0 | [7 empty] | +25°C | TA MAX=+65°C | [19 empty] | 06281002 Klosz - zestaw serwisowy, 08281001 Uszczelka. | TAK | TAK
287100AL1010 | 287100AL | STOCKHOLM BOLLARD LED 4000K DIM. |  |  | Oprawa | Bollard |  |  |  | Aluminium |  | Nie | LED zintegrowane | AC | DIM. | 10W | 10W | 1120lm |  |  |  | IP54 |  | 4000K |  | 0x0x0 | >50000h | Tak | Oprawa słupkowa. | Stal malowana proszkowo. |  | Klosz- tworzywo sztuczne PMMA przeźroczyste. | Uszczelka silikonowa. |  |  |  | Oprawa ściemnialna fazowo TRAILING EDGE (TE) - LEADING EDGE (LE) | 0 | 0 | 36x21.5x49.5 |  |  | 0 | Moduł LED | LUMENS LED DLM90C/230V/A 840 | [7 empty] | SDCM3 | 80 | <=0 |  |  |  | PF>0,9 |  |  |  | 25°C | Ta max=+65°C | 150mA/500µs | [18 empty] | 06281002 Klosz - zestaw serwisowy, 08281001 Uszczelka., 46999401 Moduł LED.
287GA0009 | 287GA | STOCKHOLM PORTAL E27 | Stockholm | Big | Oprawa | Portal | Pedestal | Stal |  | Ocynk Ogniowy |  | Nie | Wymienne | E27 |  | LED max 9W | LED max 9W |  |  |  |  | IP54 |  |  |  | 35x35x47.5 |  | Tak |  | Stal cynkowana ogniowo. |  | Klosz- tworzywo sztuczne PMMA przeźroczyste. | [5 empty] | 4.4 | 4.9 | 36x21.5x49.5 |  |  |  | Lampa E27 | LED A55..60 |  | 0 |  |  |  |  | 32.92% |  |  | <=0 | [7 empty] | +25°C | TA MAX=+65°C | [18 empty] | Osram ECO PRO Classic 46<=>60W E27, Osram LED Parathom Classic E27, Philips ECO Classic 42<=>60W E27, Philips Master LEDbulb / Ledbulb Classic E27 | 06281002 Klosz - zestaw serwisowy, 08281001 Uszczelka. | TAK | TAK
287BL0010 | 287 | STOCKHOLM PORTAL E27 | Stockholm | Big | Oprawa | Portal | Pedestal | Stal |  | Czarny |  | Nie | Wymienne | E27 |  | LED max 9W | LED max 9W |  |  |  |  | IP54 |  |  |  | 35x35x47.5 |  | Tak |  | Stal cynkowana ogniowo. |  | Klosz- tworzywo sztuczne PMMA przeźroczyste. | [5 empty] | 4.4 | 4.9 | 36x21.5x49.5 |  |  |  | Lampa E27 | LED A55..60 |  | 0 |  |  |  |  | 32.92% |  |  | <=0 | [7 empty] | +25°C | TA MAX=+65°C | [18 empty] | Osram ECO PRO Classic 46<=>60W E27, Osram LED Parathom Classic E27, Philips ECO Classic 42<=>60W E27, Philips Master LEDbulb / Ledbulb Classic E27 | 06281002 Klosz - zestaw serwisowy, 08281001 Uszczelka. | TAK | TAK
287BLU010 | 287U | STOCKHOLM PORTAL E26 | Stockholm | Big | Oprawa | Portal | Pedestal | Stal |  | Czarny |  | Nie | Wymienne |  |  | LED max 9W | LED max 9W |  |  |  |  | IP54 |  |  |  | 35x35x47.5 |  | Nie |  | Stal cynkowana ogniowo. |  | Klosz- tworzywo sztuczne PMMA przeźroczyste. | [5 empty] | 4.4 | 4.9 | 36x21.5x49.5 |  |  |  | Lampa E26 | LED A55..60 |  | 0 | [7 empty] | <=0 | [7 empty] | +25°C | TA MAX=+65°C | [19 empty] | 06281002 Klosz - zestaw serwisowy, 08281001 Uszczelka. | TAK | TAK
288BL0010 | 288 | STOCKHOLM BOLLARD 85CM E27 | Stockholm |  | Oprawa | Bollard |  | Stal |  | Czarny |  | Nie | Wymienne | E27 |  | max 46W / LED 9W | [5 empty] | IP65 | IK10 |  |  |  |  | Nie | Oprawa słupkowa. | Stal cynkowana ogniowo. |  | Klosz- tworzywo sztuczne PMMA w kolorze mlecznym. | Uszczelka silikonowa. |  | 85cm | mleczny |  | 9.55 | 10.85 | 0x0x0 |  |  | 0 | Lampa E27 | QA55 / LED A55..60 | [7 empty] | SDCM | [9 empty] | +25°C | Ta max=+65°C |  | B 10A: 0, B 16A: 0, C 10A: 0, C 16A: 0 | [15 empty] | 205ZX0010 Kotwa montażowa do zabetonowania., 206GA0010 Kotwa montażowa do gruntu., 206GA0S10 Kotwa moduł montażowy. | Osram ECO PRO Classic 46<=>60W E27, Osram LED Parathom Classic E27, Philips ECO Classic 42<=>60W E27, Philips Master LEDbulb / Ledbulb Classic E27 | 06281004 Klosz - zestaw serwisowy, 08288002 Uszczelka. | TAK | TAK
288GA0010 | 288GA | STOCKHOLM BOLLARD 85CM E27 | Stockholm |  | Oprawa | Bollard |  | Stal |  | Ocynk Ogniowy |  | Nie | Wymienne | E27 |  | max 46W / LED 9W | [5 empty] | IP65 | IK10 |  |  |  |  | Nie | Oprawa słupkowa. | Stal cynkowana ogniowo. |  | Klosz- tworzywo sztuczne PMMA w kolorze mlecznym. | Uszczelka silikonowa. |  | 85cm | mleczny |  | 9.55 | 10.85 | 0x0x0 |  |  | 0 | Lampa E27 | QA55 / LED A55..60 | [7 empty] | SDCM | [9 empty] | +25°C | Ta max=+65°C |  | B 10A: 0, B 16A: 0, C 10A: 0, C 16A: 0 | [15 empty] | 205ZX0010 Kotwa montażowa do zabetonowania., 206GA0010 Kotwa montażowa do gruntu., 206GA0S10 Kotwa moduł montażowy. | Osram ECO PRO Classic 46<=>60W E27, Osram LED Parathom Classic E27, Philips ECO Classic 42<=>60W E27, Philips Master LEDbulb / Ledbulb Classic E27 | 06281004 Klosz - zestaw serwisowy, 08288002 Uszczelka. | TAK | TAK
288BL0011 | 288 | STOCKHOLM BOLLARD 85CM E27 | Stockholm |  | Oprawa | Bollard |  | Stal |  | Czarny |  | Nie | Wymienne | E27 |  | LED max 9W | LED max 9W |  |  |  |  | IP65 |  |  |  | 17x17x85 |  | Tak | Oprawa słupkowa. | Stal cynkowana ogniowo. |  | Klosz- tworzywo sztuczne PMMA w kolorze mlecznym. | Uszczelka silikonowa. |  | 85cm | mleczny |  | 9.55 | 10.85 | 20.5x20.5x91 |  |  |  | Lampa E27 | LED A55..60 |  | 0 |  |  |  |  | 49.72% |  |  | <=0 | [7 empty] | +25°C | TA MAX=+65°C | [18 empty] | Osram ECO PRO Classic 46<=>60W E27, Osram LED Parathom Classic E27, Philips ECO Classic 42<=>60W E27, Philips Master LEDbulb / Ledbulb Classic E27 | 06281004 Klosz - zestaw serwisowy, 08288002 Uszczelka. | TAK | TAK
288GA0011 | 288GA | STOCKHOLM BOLLARD 85CM E27 | Stockholm |  | Oprawa | Bollard |  | Stal |  | Ocynk Ogniowy |  | Nie | Wymienne | E27 |  | LED max 9W | LED max 9W |  |  |  |  | IP65 |  |  |  | 17x17x85 |  | Tak | Oprawa słupkowa. | Stal cynkowana ogniowo. |  | Klosz- tworzywo sztuczne PMMA w kolorze mlecznym. | Uszczelka silikonowa. |  | 85cm | mleczny |  | 9.55 | 10.85 | 20.5x20.5x91 |  |  |  | Lampa E27 | LED A55..60 |  | 0 |  |  |  |  | 49.72% |  |  | <=0 | [7 empty] | +25°C | TA MAX=+65°C | [18 empty] | Osram ECO PRO Classic 46<=>60W E27, Osram LED Parathom Classic E27, Philips ECO Classic 42<=>60W E27, Philips Master LEDbulb / Ledbulb Classic E27 | 06281004 Klosz - zestaw serwisowy, 08288002 Uszczelka. | TAK | TAK
289BL0010 | 289 | STOCKHOLM BOLLARD 49CM E27 | Stockholm |  | Oprawa | Bollard |  | Stal |  | Czarny |  | Nie | Wymienne | E27 |  | max 46W / LED 9W | [5 empty] | IP65 | IK10 |  |  |  |  | Nie | Oprawa słupkowa. | Stal cynkowana ogniowo. |  | Klosz- tworzywo sztuczne PMMA w kolorze mlecznym. | Uszczelka silikonowa. |  | 49cm | mleczny |  | 6.45 | 7.45 | 0x0x0 |  |  | 0 | Lampa E27 | QA55 / LED A55..60 | [7 empty] | SDCM | [9 empty] | +25°C | Ta max=+65°C |  | B 10A: 0, B 16A: 0, C 10A: 0, C 16A: 0 | [15 empty] | 205ZX0010 Kotwa montażowa do zabetonowania., 206GA0010 Kotwa montażowa do gruntu., 206GA0S10 Kotwa moduł montażowy. | Osram ECO PRO Classic 46<=>60W E27, Osram LED Parathom Classic E27, Philips ECO Classic 42<=>60W E27, Philips Master LEDbulb / Ledbulb Classic E27 | 06281004 Klosz - zestaw serwisowy, 08288002 Uszczelka. | TAK | TAK
289GA0010 | 289GA | STOCKHOLM BOLLARD 49CM E27 | Stockholm |  | Oprawa | Bollard |  | Stal |  | Ocynk Ogniowy |  | Nie | Wymienne | E27 |  | max 46W / LED 9W | [5 empty] | IP65 | IK10 |  |  |  |  | Nie | Oprawa słupkowa. | Stal cynkowana ogniowo. |  | Klosz- tworzywo sztuczne PMMA w kolorze mlecznym. | Uszczelka silikonowa. |  | 49cm | mleczny |  | 6.45 | 7.45 | 0x0x0 |  |  | 0 | Lampa E27 | QA55 / LED A55..60 | [7 empty] | SDCM | [9 empty] | +25°C | Ta max=+65°C |  | B 10A: 0, B 16A: 0, C 10A: 0, C 16A: 0 | [15 empty] | 205ZX0010 Kotwa montażowa do zabetonowania., 206GA0010 Kotwa montażowa do gruntu., 206GA0S10 Kotwa moduł montażowy. | Osram ECO PRO Classic 46<=>60W E27, Osram LED Parathom Classic E27, Philips ECO Classic 42<=>60W E27, Philips Master LEDbulb / Ledbulb Classic E27 | 06281004 Klosz - zestaw serwisowy, 08288002 Uszczelka. | TAK | TAK
289BL0011 | 289 | STOCKHOLM BOLLARD 49CM E27 | Stockholm |  | Oprawa | Bollard |  | Stal |  | Czarny |  | Nie | Wymienne | E27 |  | LED max 9W | LED max 9W |  |  |  |  | IP65 |  |  |  | 17x17x49 |  | Tak | Oprawa słupkowa. | Stal cynkowana ogniowo. |  | Klosz- tworzywo sztuczne PMMA w kolorze mlecznym. | Uszczelka silikonowa. |  | 49cm | mleczny |  | 6.45 | 7.45 | 21x21.5x57 |  |  |  | Lampa E27 | LED A55..60 |  | 0 |  |  |  |  | 49.72% |  |  | <=0 | [7 empty] | +25°C | TA MAX=+65°C | [18 empty] | Osram ECO PRO Classic 46<=>60W E27, Osram LED Parathom Classic E27, Philips ECO Classic 42<=>60W E27, Philips Master LEDbulb / Ledbulb Classic E27 | 06281004 Klosz - zestaw serwisowy, 08288002 Uszczelka. | TAK | TAK
289GA0011 | 289GA | STOCKHOLM BOLLARD 49CM E27 | Stockholm |  | Oprawa | Bollard |  | Stal |  | Ocynk Ogniowy |  | Nie | Wymienne | E27 |  | LED max 9W | LED max 9W |  |  |  |  | IP65 |  |  |  | 17x17x49 |  | Tak | Oprawa słupkowa. | Stal cynkowana ogniowo. |  | Klosz- tworzywo sztuczne PMMA w kolorze mlecznym. | Uszczelka silikonowa. |  | 49cm | mleczny |  | 6.45 | 7.45 | 21x21.5x57 |  |  |  | Lampa E27 | LED A55..60 |  | 0 |  |  |  |  | 49.72% |  |  | <=0 | [7 empty] | +25°C | TA MAX=+65°C | [18 empty] | Osram ECO PRO Classic 46<=>60W E27, Osram LED Parathom Classic E27, Philips ECO Classic 42<=>60W E27, Philips Master LEDbulb / Ledbulb Classic E27 | 06281004 Klosz - zestaw serwisowy, 08288002 Uszczelka. | TAK | TAK
2900AL0009 | 2900AL | DYSTRYBUTOR E [ UNI ] 49CM | Power Distributor |  | Oprawa | Bollard |  | Aluminium |  | Aluminium |  | Nie | Wymienne | [8 empty] | IP54 | IK08 |  |  | 14x12x49 |  | Tak |  | Profil aluminiowy wyciskany, malowany proszkowo. |  |  |  |  | 49cm |  |  | 3.45 | 4.05 | 56.5x16.5x16.5 | [6 empty] | 0 | [7 empty] | <=0 | [8 empty] | TA MAX=+65°C | [20 empty] | TAK | TAK
2900BL0009 | 2900 | DYSTRYBUTOR E [ UNI ] 49CM | Power Distributor |  | Oprawa | Bollard |  | Aluminium |  | Czarny |  | Nie | Wymienne | [8 empty] | IP54 | IK08 |  |  | 14x12x49 |  | Tak |  | Profil aluminiowy wyciskany, malowany proszkowo. |  |  |  |  | 49cm |  |  | 3.45 | 4.05 | 56.5x16.5x16.5 | [6 empty] | 0 | [7 empty] | <=0 | [8 empty] | TA MAX=+65°C | [20 empty] | TAK | TAK
2900CB0009 | 2900CB | DYSTRYBUTOR E [ UNI ] 49CM | Power Distributor |  | Oprawa | Bollard |  | Aluminium |  | Brąz Miedziany |  | Nie | Wymienne | [8 empty] | IP54 | IK08 |  |  | 14x12x49 |  | Tak |  | Profil aluminiowy wyciskany, malowany proszkowo. |  |  |  |  | 49cm |  |  | 3.45 | 4.05 | 56.5x16.5x16.5 | [6 empty] | 0 | [7 empty] | <=0 | [8 empty] | TA MAX=+65°C | [20 empty] | TAK | TAK
2900CG0009 | 2900CG | DYSTRYBUTOR E [ UNI ] 49CM | Power Distributor |  | Oprawa | Bollard |  | Aluminium |  | Szary Cement |  | Nie | Wymienne | [8 empty] | IP54 | IK08 |  |  | 14x12x49 |  | Tak |  | Profil aluminiowy wyciskany, malowany proszkowo. |  |  |  |  | 49cm |  |  | 3.45 | 4.05 | 56.5x16.5x16.5 | [6 empty] | 0 | [7 empty] | <=0 | [8 empty] | TA MAX=+65°C | [20 empty] | TAK | TAK
2900CS0009 | 2900CS | DYSTRYBUTOR E [ UNI ] 49CM | Power Distributor |  | Oprawa | Bollard |  | Aluminium |  | Stal kortenowa |  | Nie | Wymienne | [8 empty] | IP54 | IK08 |  |  | 14x12x49 |  | Tak |  | Profil aluminiowy wyciskany, malowany proszkowo. |  |  |  |  | 49cm |  |  | 3.45 | 4.05 | 56.5x16.5x16.5 | [6 empty] | 0 | [7 empty] | <=0 | [8 empty] | TA MAX=+65°C | [20 empty] | TAK | TAK
2900GB0009 | 2900GB | DYSTRYBUTOR E [ UNI ] 49CM | Power Distributor |  | Oprawa | Bollard |  | Aluminium |  | Szary Beżowy |  | Nie | Wymienne | [8 empty] | IP54 | IK08 |  |  | 14x12x49 |  | Tak |  | Profil aluminiowy wyciskany, malowany proszkowo. |  |  |  |  | 49cm |  |  | 3.45 | 4.05 | 56.5x16.5x16.5 | [6 empty] | 0 | [7 empty] | <=0 | [8 empty] | TA MAX=+65°C | [20 empty] | TAK | TAK
2900GR0009 | 2900GR | DYSTRYBUTOR E [ UNI ] 49CM | Power Distributor |  | Oprawa | Bollard |  | Aluminium |  | Grafitowy |  | Nie | Wymienne | [8 empty] | IP54 | IK08 |  |  | 14x12x49 |  | Tak |  | Profil aluminiowy wyciskany, malowany proszkowo. |  |  |  |  | 49cm |  |  | 3.45 | 4.05 | 56.5x16.5x16.5 | [6 empty] | 0 | [7 empty] | <=0 | [8 empty] | TA MAX=+65°C | [20 empty] | TAK | TAK
2900WH0009 | 2900 | DYSTRYBUTOR E [ UNI ] 49CM | Power Distributor |  | Oprawa | Bollard |  | Aluminium |  | Biały |  | Nie | Wymienne | [8 empty] | IP54 | IK08 |  |  | 14x12x49 |  | Tak |  | Profil aluminiowy wyciskany, malowany proszkowo. |  |  |  |  | 49cm |  |  | 3.45 | 4.05 | 56.5x16.5x16.5 | [6 empty] | 0 | [7 empty] | <=0 | [8 empty] | TA MAX=+65°C | [20 empty] | TAK | TAK
2900AL0010 | 2900AL | DYSTRYBUTOR E [ UNI ] 49CM | Power Distributor |  | Oprawa | Bollard |  | Aluminium |  | Aluminium |  | Nie | Wymienne | [8 empty] | IP54 | IK08 |  |  | 14x12x49 |  | Nie |  | Profil aluminiowy wyciskany, malowany proszkowo. |  |  |  |  | 49cm |  |  | 3.45 | 4.05 | 56.5x16.5x16.5 | [6 empty] | 0 | [7 empty] | <=0 | [8 empty] | TA MAX=+65°C | [21 empty] | TAK
2900BL0010 | 2900 | DYSTRYBUTOR E [ UNI ] 49CM | Power Distributor |  | Oprawa | Bollard |  | Aluminium |  | Czarny |  | Nie | Wymienne | [8 empty] | IP54 | IK08 |  |  | 14x12x49 |  | Nie |  | Profil aluminiowy wyciskany, malowany proszkowo. |  |  |  |  | 49cm |  |  | 3.45 | 4.05 | 56.5x16.5x16.5 | [6 empty] | 0 | [7 empty] | <=0 | [8 empty] | TA MAX=+65°C | [21 empty] | TAK
2900CB0010 | 2900CB | DYSTRYBUTOR E [ UNI ] 49CM | Power Distributor |  | Oprawa | Bollard |  | Aluminium |  | Brąz Miedziany |  | Nie | Wymienne | [8 empty] | IP54 | IK08 |  |  | 14x12x49 |  | Nie |  | Profil aluminiowy wyciskany, malowany proszkowo. |  |  |  |  | 49cm |  |  | 3.45 | 4.05 | 56.5x16.5x16.5 | [6 empty] | 0 | [7 empty] | <=0 | [8 empty] | TA MAX=+65°C | [21 empty] | TAK
2900CG0010 | 2900CG | DYSTRYBUTOR E [ UNI ] 49CM | Power Distributor |  | Oprawa | Bollard |  | Aluminium |  | Szary Cement |  | Nie | Wymienne | [8 empty] | IP54 | IK08 |  |  | 14x12x49 |  | Nie |  | Profil aluminiowy wyciskany, malowany proszkowo. |  |  |  |  | 49cm |  |  | 3.45 | 4.05 | 56.5x16.5x16.5 | [6 empty] | 0 | [7 empty] | <=0 | [8 empty] | TA MAX=+65°C | [21 empty] | TAK
2900CS0010 | 2900CS | DYSTRYBUTOR E [ UNI ] 49CM | Power Distributor |  | Oprawa | Bollard |  | Aluminium |  | Stal kortenowa |  | Nie | Wymienne | [8 empty] | IP54 | IK08 |  |  | 14x12x49 |  | Nie |  | Profil aluminiowy wyciskany, malowany proszkowo. |  |  |  |  | 49cm |  |  | 3.45 | 4.05 | 56.5x16.5x16.5 | [6 empty] | 0 | [7 empty] | <=0 | [8 empty] | TA MAX=+65°C | [21 empty] | TAK
2900GB0010 | 2900GB | DYSTRYBUTOR E [ UNI ] 49CM | Power Distributor |  | Oprawa | Bollard |  | Aluminium |  | Szary Beżowy |  | Nie | Wymienne | [8 empty] | IP54 | IK08 |  |  | 14x12x49 |  | Nie |  | Profil aluminiowy wyciskany, malowany proszkowo. |  |  |  |  | 49cm |  |  | 3.45 | 4.05 | 56.5x16.5x16.5 | [6 empty] | 0 | [7 empty] | <=0 | [8 empty] | TA MAX=+65°C | [21 empty] | TAK
2900GR0010 | 2900GR | DYSTRYBUTOR E [ UNI ] 49CM | Power Distributor |  | Oprawa | Bollard |  | Aluminium |  | Grafitowy |  | Nie | Wymienne | [8 empty] | IP54 | IK08 |  |  | 14x12x49 |  | Nie |  | Profil aluminiowy wyciskany, malowany proszkowo. |  |  |  |  | 49cm |  |  | 3.45 | 4.05 | 56.5x16.5x16.5 | [6 empty] | 0 | [7 empty] | <=0 | [8 empty] | TA MAX=+65°C | [21 empty] | TAK
2900WH0010 | 2900 | DYSTRYBUTOR E [ UNI ] 49CM | Power Distributor |  | Oprawa | Bollard |  | Aluminium |  | Biały |  | Nie | Wymienne | [8 empty] | IP54 | IK08 |  |  | 14x12x49 |  | Nie |  | Profil aluminiowy wyciskany, malowany proszkowo. |  |  |  |  | 49cm |  |  | 3.45 | 4.05 | 56.5x16.5x16.5 | [6 empty] | 0 | [7 empty] | <=0 | [8 empty] | TA MAX=+65°C | [21 empty] | TAK
2901AL0009 | 2901AL | DYSTRYBUTOR E [ UNI ] 25CM | Power Distributor |  | Oprawa | Bollard |  | Aluminium |  | Aluminium |  | Nie | Wymienne | [8 empty] | IP54 | IK08 |  |  | 25x12x14 |  | Tak |  | Profil aluminiowy wyciskany, malowany proszkowo. |  |  |  |  | 25cm |  |  | 2.02 | 2.35 | 35x17.5x17.5 | [6 empty] | 0 | [7 empty] | <=0 | [8 empty] | TA MAX=+65°C | [21 empty] | TAK
2901BL0009 | 2901 | DYSTRYBUTOR E [ UNI ] 25CM | Power Distributor |  | Oprawa | Bollard |  | Aluminium |  | Czarny |  | Nie | Wymienne | [8 empty] | IP54 | IK08 |  |  | 25x12x14 |  | Tak |  | Profil aluminiowy wyciskany, malowany proszkowo. |  |  |  |  | 25cm |  |  | 2.02 | 2.35 | 35x17.5x17.5 | [6 empty] | 0 | [7 empty] | <=0 | [8 empty] | TA MAX=+65°C | [21 empty] | TAK
2901CB0009 | 2901CB | DYSTRYBUTOR E [ UNI ] 25CM | Power Distributor |  | Oprawa | Bollard |  | Aluminium |  | Brąz Miedziany |  | Nie | Wymienne | [8 empty] | IP54 | IK08 |  |  | 25x12x14 |  | Tak |  | Profil aluminiowy wyciskany, malowany proszkowo. |  |  |  |  | 25cm |  |  | 2.02 | 2.35 | 35x17.5x17.5 | [6 empty] | 0 | [7 empty] | <=0 | [8 empty] | TA MAX=+65°C | [21 empty] | TAK
2901CG0009 | 2901CG | DYSTRYBUTOR E [ UNI ] 25CM | Power Distributor |  | Oprawa | Bollard |  | Aluminium |  | Szary Cement |  | Nie | Wymienne | [8 empty] | IP54 | IK08 |  |  | 25x12x14 |  | Tak |  | Profil aluminiowy wyciskany, malowany proszkowo. |  |  |  |  | 25cm |  |  | 2.02 | 2.35 | 35x17.5x17.5 | [6 empty] | 0 | [7 empty] | <=0 | [8 empty] | TA MAX=+65°C | [21 empty] | TAK
2901GB0009 | 2901GB | DYSTRYBUTOR E [ UNI ] 25CM | Power Distributor |  | Oprawa | Bollard |  | Aluminium |  | Szary Beżowy |  | Nie | Wymienne | [8 empty] | IP54 | IK08 |  |  | 25x12x14 |  | Tak |  | Profil aluminiowy wyciskany, malowany proszkowo. |  |  |  |  | 25cm |  |  | 2.02 | 2.35 | 35x17.5x17.5 | [6 empty] | 0 | [7 empty] | <=0 | [8 empty] | TA MAX=+65°C | [21 empty] | TAK
2901GR0009 | 2901GR | DYSTRYBUTOR E [ UNI ] 25CM | Power Distributor |  | Oprawa | Bollard |  | Aluminium |  | Grafitowy |  | Nie | Wymienne | [8 empty] | IP54 | IK08 |  |  | 25x12x14 |  | Tak |  | Profil aluminiowy wyciskany, malowany proszkowo. |  |  |  |  | 25cm |  |  | 2.02 | 2.35 | 35x17.5x17.5 | [6 empty] | 0 | [7 empty] | <=0 | [8 empty] | TA MAX=+65°C | [21 empty] | TAK
2901ST0009 | 2901ST | DYSTRYBUTOR E [ UNI ] 25CM | Power Distributor |  | Oprawa | Bollard |  | Aluminium |  | Stal Nierdzewna |  | Nie | Wymienne | [8 empty] | IP54 | IK08 |  |  | 25x12x14 |  | Tak |  | Profil aluminiowy wyciskany, malowany proszkowo. |  |  |  |  | 25cm |  |  | 2.02 | 2.35 | 35x17.5x17.5 | [6 empty] | 0 | [7 empty] | <=0 | [8 empty] | TA MAX=+65°C | [21 empty] | TAK
2901WH0009 | 2901 | DYSTRYBUTOR E [ UNI ] 25CM | Power Distributor |  | Oprawa | Bollard |  | Aluminium |  | Biały |  | Nie | Wymienne | [8 empty] | IP54 | IK08 |  |  | 25x12x14 |  | Tak |  | Profil aluminiowy wyciskany, malowany proszkowo. |  |  |  |  | 25cm |  |  | 2.02 | 2.35 | 35x17.5x17.5 | [6 empty] | 0 | [7 empty] | <=0 | [8 empty] | TA MAX=+65°C | [21 empty] | TAK
2901AL0010 | 2901AL | DYSTRYBUTOR E [ UNI ] 25CM | Power Distributor |  | Oprawa | Bollard |  | Aluminium |  | Aluminium |  | Nie | Wymienne | [8 empty] | IP54 | IK08 |  |  | 25x12x14 |  | Nie |  | Profil aluminiowy wyciskany, malowany proszkowo. |  |  |  |  | 25cm |  |  | 2.02 | 2.35 | 35x17.5x17.5 | [6 empty] | 0 | [7 empty] | <=0 | [8 empty] | TA MAX=+65°C | [21 empty] | TAK
2901BL0010 | 2901 | DYSTRYBUTOR E [ UNI ] 25CM | Power Distributor |  | Oprawa | Bollard |  | Aluminium |  | Czarny |  | Nie | Wymienne | [8 empty] | IP54 | IK08 |  |  | 25x12x14 |  | Nie |  | Profil aluminiowy wyciskany, malowany proszkowo. |  |  |  |  | 25cm |  |  | 2.02 | 2.35 | 35x17.5x17.5 | [6 empty] | 0 | [7 empty] | <=0 | [8 empty] | TA MAX=+65°C | [21 empty] | TAK
2901CB0010 | 2901CB | DYSTRYBUTOR E [ UNI ] 25CM | Power Distributor |  | Oprawa | Bollard |  | Aluminium |  | Brąz Miedziany |  | Nie | Wymienne | [8 empty] | IP54 | IK08 |  |  | 25x12x14 |  | Nie |  | Profil aluminiowy wyciskany, malowany proszkowo. |  |  |  |  | 25cm |  |  | 2.02 | 2.35 | 35x17.5x17.5 | [6 empty] | 0 | [7 empty] | <=0 | [8 empty] | TA MAX=+65°C | [21 empty] | TAK
2901CG0010 | 2901CG | DYSTRYBUTOR E [ UNI ] 25CM | Power Distributor |  | Oprawa | Bollard |  | Aluminium |  | Szary Cement |  | Nie | Wymienne | [8 empty] | IP54 | IK08 |  |  | 25x12x14 |  | Nie |  | Profil aluminiowy wyciskany, malowany proszkowo. |  |  |  |  | 25cm |  |  | 2.02 | 2.35 | 35x17.5x17.5 | [6 empty] | 0 | [7 empty] | <=0 | [8 empty] | TA MAX=+65°C | [21 empty] | TAK
2901CS0010 | 2901CS | DYSTRYBUTOR E [ UNI ] 25CM | Power Distributor |  | Oprawa | Bollard |  | Aluminium |  | Stal kortenowa |  | Nie | Wymienne | [8 empty] | IP54 | IK08 |  |  | 25x12x14 |  | Nie |  | Profil aluminiowy wyciskany, malowany proszkowo. |  |  |  |  | 25cm |  |  | 2.02 | 2.35 | 35x17.5x17.5 | [6 empty] | 0 | [7 empty] | <=0 | [8 empty] | TA MAX=+65°C | [21 empty] | TAK
2901GB0010 | 2901GB | DYSTRYBUTOR E [ UNI ] 25CM | Power Distributor |  | Oprawa | Bollard |  | Aluminium |  | Szary Beżowy |  | Nie | Wymienne | [8 empty] | IP54 | IK08 |  |  | 25x12x14 |  | Nie |  | Profil aluminiowy wyciskany, malowany proszkowo. |  |  |  |  | 25cm |  |  | 2.02 | 2.35 | 35x17.5x17.5 | [6 empty] | 0 | [7 empty] | <=0 | [8 empty] | TA MAX=+65°C | [21 empty] | TAK
2901GR0010 | 2901GR | DYSTRYBUTOR E [ UNI ] 25CM | Power Distributor |  | Oprawa | Bollard |  | Aluminium |  | Grafitowy |  | Nie | Wymienne | [8 empty] | IP54 | IK08 |  |  | 25x12x14 |  | Nie |  | Profil aluminiowy wyciskany, malowany proszkowo. |  |  |  |  | 25cm |  |  | 2.02 | 2.35 | 35x17.5x17.5 | [6 empty] | 0 | [7 empty] | <=0 | [8 empty] | TA MAX=+65°C | [21 empty] | TAK
2901WH0010 | 2901 | DYSTRYBUTOR E [ UNI ] 25CM | Power Distributor |  | Oprawa | Bollard |  | Aluminium |  | Biały |  | Nie | Wymienne | [8 empty] | IP54 | IK08 |  |  | 25x12x14 |  | Nie |  | Profil aluminiowy wyciskany, malowany proszkowo. |  |  |  |  | 25cm |  |  | 2.02 | 2.35 | 35x17.5x17.5 | [6 empty] | 0 | [7 empty] | <=0 | [8 empty] | TA MAX=+65°C | [21 empty] | TAK
2902AL0009 | 2902AL | DYSTRYBUTOR F [ SCHUKO ] 49CM | Power Distributor |  | Oprawa | Bollard |  | Aluminium |  | Aluminium |  | Nie | Wymienne | [8 empty] | IP54 | IK08 |  |  | 14x12x49 |  | Tak |  | Profil aluminiowy wyciskany, malowany proszkowo. |  |  |  |  | 49cm |  |  | 3.35 | 3.92 | 57x16.5x16.5 | [6 empty] | 0 | [7 empty] | <=0 | [8 empty] | TA MAX=+65°C | [21 empty] | TAK
2902BL0009 | 2902 | DYSTRYBUTOR F [ SCHUKO ] 49CM | Power Distributor |  | Oprawa | Bollard |  | Aluminium |  | Czarny |  | Nie | Wymienne | [8 empty] | IP54 | IK08 |  |  | 14x12x49 |  | Tak |  | Profil aluminiowy wyciskany, malowany proszkowo. |  |  |  |  | 49cm |  |  | 3.35 | 3.92 | 57x16.5x16.5 | [6 empty] | 0 | [7 empty] | <=0 | [8 empty] | TA MAX=+65°C | [21 empty] | TAK
2902CB0009 | 2902CB | DYSTRYBUTOR F [ SCHUKO ] 49CM | Power Distributor |  | Oprawa | Bollard |  | Aluminium |  | Brąz Miedziany |  | Nie | Wymienne | [8 empty] | IP54 | IK08 |  |  | 14x12x49 |  | Tak |  | Profil aluminiowy wyciskany, malowany proszkowo. |  |  |  |  | 49cm |  |  | 3.35 | 3.92 | 57x16.5x16.5 | [6 empty] | 0 | [7 empty] | <=0 | [8 empty] | TA MAX=+65°C | [21 empty] | TAK
2902CG0009 | 2902CG | DYSTRYBUTOR F [ SCHUKO ] 49CM | Power Distributor |  | Oprawa | Bollard |  | Aluminium |  | Szary Cement |  | Nie | Wymienne | [8 empty] | IP54 | IK08 |  |  | 14x12x49 |  | Tak |  | Profil aluminiowy wyciskany, malowany proszkowo. |  |  |  |  | 49cm |  |  | 3.35 | 3.92 | 57x16.5x16.5 | [6 empty] | 0 | [7 empty] | <=0 | [8 empty] | TA MAX=+65°C | [21 empty] | TAK
2902GB0009 | 2902GB | DYSTRYBUTOR F [ SCHUKO ] 49CM | Power Distributor |  | Oprawa | Bollard |  | Aluminium |  | Szary Beżowy |  | Nie | Wymienne | [8 empty] | IP54 | IK08 |  |  | 14x12x49 |  | Tak |  | Profil aluminiowy wyciskany, malowany proszkowo. |  |  |  |  | 49cm |  |  | 3.35 | 3.92 | 57x16.5x16.5 | [6 empty] | 0 | [7 empty] | <=0 | [8 empty] | TA MAX=+65°C | [21 empty] | TAK
2902GR0009 | 2902GR | DYSTRYBUTOR F [ SCHUKO ] 49CM | Power Distributor |  | Oprawa | Bollard |  | Aluminium |  | Grafitowy |  | Nie | Wymienne | [8 empty] | IP54 | IK08 |  |  | 14x12x49 |  | Tak |  | Profil aluminiowy wyciskany, malowany proszkowo. |  |  |  |  | 49cm |  |  | 3.35 | 3.92 | 57x16.5x16.5 | [6 empty] | 0 | [7 empty] | <=0 | [8 empty] | TA MAX=+65°C | [21 empty] | TAK
2902ST0009 | 2902ST | DYSTRYBUTOR F [ SCHUKO ] 49CM | Power Distributor |  | Oprawa | Bollard |  | Aluminium |  | Stal Nierdzewna |  | Nie | Wymienne | [8 empty] | IP54 | IK08 |  |  | 14x12x49 |  | Tak |  | Profil aluminiowy wyciskany, malowany proszkowo. |  |  |  |  | 49cm |  |  | 3.35 | 3.92 | 57x16.5x16.5 | [6 empty] | 0 | [7 empty] | <=0 | [8 empty] | TA MAX=+65°C | [21 empty] | TAK
2902WH0009 | 2902 | DYSTRYBUTOR F [ SCHUKO ] 49CM | Power Distributor |  | Oprawa | Bollard |  | Aluminium |  | Biały |  | Nie | Wymienne | [8 empty] | IP54 | IK08 |  |  | 14x12x49 |  | Tak |  | Profil aluminiowy wyciskany, malowany proszkowo. |  |  |  |  | 49cm |  |  | 3.35 | 3.92 | 57x16.5x16.5 | [6 empty] | 0 | [7 empty] | <=0 | [8 empty] | TA MAX=+65°C | [21 empty] | TAK
2903AL0009 | 2903AL | DYSTRYBUTOR F [ SCHUKO ] 25CM | Power Distributor |  | Oprawa | Bollard |  | Aluminium |  | Aluminium |  | Nie | Wymienne | [8 empty] | IP54 | IK08 |  |  | 25x12x14 |  | Tak |  | Profil aluminiowy wyciskany, malowany proszkowo. |  |  |  |  | 25cm |  |  | 2.02 | 2.28 | 35x17.5x17.5 | [6 empty] | 0 | [7 empty] | <=0 | [8 empty] | TA MAX=+65°C | [21 empty] | TAK
2903BL0009 | 2903 | DYSTRYBUTOR F [ SCHUKO ] 25CM | Power Distributor |  | Oprawa | Bollard |  | Aluminium |  | Czarny |  | Nie | Wymienne | [8 empty] | IP54 | IK08 |  |  | 25x12x14 |  | Tak |  | Profil aluminiowy wyciskany, malowany proszkowo. |  |  |  |  | 25cm |  |  | 2.02 | 2.28 | 35x17.5x17.5 | [6 empty] | 0 | [7 empty] | <=0 | [8 empty] | TA MAX=+65°C | [21 empty] | TAK
2903CB0009 | 2903CB | DYSTRYBUTOR F [ SCHUKO ] 25CM | Power Distributor |  | Oprawa | Bollard |  | Aluminium |  | Brąz Miedziany |  | Nie | Wymienne | [8 empty] | IP54 | IK08 |  |  | 25x12x14 |  | Tak |  | Profil aluminiowy wyciskany, malowany proszkowo. |  |  |  |  | 25cm |  |  | 2.02 | 2.28 | 35x17.5x17.5 | [6 empty] | 0 | [7 empty] | <=0 | [8 empty] | TA MAX=+65°C | [21 empty] | TAK
2903CG0009 | 2903CG | DYSTRYBUTOR F [ SCHUKO ] 25CM | Power Distributor |  | Oprawa | Bollard |  | Aluminium |  | Szary Cement |  | Nie | Wymienne | [8 empty] | IP54 | IK08 |  |  | 25x12x14 |  | Tak |  | Profil aluminiowy wyciskany, malowany proszkowo. |  |  |  |  | 25cm |  |  | 2.02 | 2.28 | 35x17.5x17.5 | [6 empty] | 0 | [7 empty] | <=0 | [8 empty] | TA MAX=+65°C | [21 empty] | TAK
2903CS0009 | 2903CS | DYSTRYBUTOR F [ SCHUKO ] 25CM | Power Distributor |  | Oprawa | Bollard |  | Aluminium |  | Stal kortenowa |  | Nie | Wymienne | [8 empty] | IP54 | IK08 |  |  | 25x12x14 |  | Tak |  | Profil aluminiowy wyciskany, malowany proszkowo. |  |  |  |  | 25cm |  |  | 2.02 | 2.28 | 35x17.5x17.5 | [6 empty] | 0 | [7 empty] | <=0 | [8 empty] | TA MAX=+65°C | [21 empty] | TAK
2903GB0009 | 2903GB | DYSTRYBUTOR F [ SCHUKO ] 25CM | Power Distributor |  | Oprawa | Bollard |  | Aluminium |  | Szary Beżowy |  | Nie | Wymienne | [8 empty] | IP54 | IK08 |  |  | 25x12x14 |  | Tak |  | Profil aluminiowy wyciskany, malowany proszkowo. |  |  |  |  | 25cm |  |  | 2.02 | 2.28 | 35x17.5x17.5 | [6 empty] | 0 | [7 empty] | <=0 | [8 empty] | TA MAX=+65°C | [21 empty] | TAK
2903GR0009 | 2903GR | DYSTRYBUTOR F [ SCHUKO ] 25CM | Power Distributor |  | Oprawa | Bollard |  | Aluminium |  | Grafitowy |  | Nie | Wymienne | [8 empty] | IP54 | IK08 |  |  | 25x12x14 |  | Tak |  | Profil aluminiowy wyciskany, malowany proszkowo. |  |  |  |  | 25cm |  |  | 2.02 | 2.28 | 35x17.5x17.5 | [6 empty] | 0 | [7 empty] | <=0 | [8 empty] | TA MAX=+65°C | [21 empty] | TAK
2903WH0009 | 2903 | DYSTRYBUTOR F [ SCHUKO ] 25CM | Power Distributor |  | Oprawa | Bollard |  | Aluminium |  | Biały |  | Nie | Wymienne | [8 empty] | IP54 | IK08 |  |  | 25x12x14 |  | Tak |  | Profil aluminiowy wyciskany, malowany proszkowo. |  |  |  |  | 25cm |  |  | 2.02 | 2.28 | 35x17.5x17.5 | [6 empty] | 0 | [7 empty] | <=0 | [8 empty] | TA MAX=+65°C | [21 empty] | TAK
290BL0009 | 290 | LUND WALL E27 | Lund |  | Oprawa | Wall |  | Stal |  | Czarny |  | Nie | Wymienne | E27 |  | max 9W | [5 empty] | IP55 |  |  |  | 0x0x0 |  | Nie | Oprawa ścienna. | Stal cynkowana ogniowo. | Stal malowana proszkowo. | Klosz- poliwęglan przeźroczysty, stabilizowany UV. |  | Dławnica EPDM. |  |  |  | 0 | 0 | 0x0x0 |  |  | 0 | Lampa E27 | LED A55..60 | [7 empty] | SDCM |  | <=0 | [8 empty] | Ta max=+65°C | [17 empty] | 153XX0009 Narożnik montażowy. | Osram ECO PRO Classic 57<=>75W E27, Philips ECO Classic 53<=>75W E27, Philips Master LEDbulb / Ledbulb Classic E27 | 06240000 Klosz - zestaw serwisowy | TAK | TAK
290GA0009 | 290GA | LUND WALL E27 | Lund |  | Oprawa | Wall |  | Stal |  | Ocynk Ogniowy |  | Nie | Wymienne | E27 |  | max 9W | [5 empty] | IP55 |  |  |  | 0x0x0 |  | Nie | Oprawa ścienna. | Stal cynkowana ogniowo. | Stal malowana proszkowo. | Klosz- poliwęglan przeźroczysty, stabilizowany UV. |  | Dławnica EPDM. |  |  |  | 0 | 0 | 0x0x0 |  |  | 0 | Lampa E27 | LED A55..60 | [7 empty] | SDCM |  | <=0 | [8 empty] | Ta max=+65°C | [17 empty] | 153XX0009 Narożnik montażowy. | Osram ECO PRO Classic 57<=>75W E27, Philips ECO Classic 53<=>75W E27, Philips Master LEDbulb / Ledbulb Classic E27 | 06240000 Klosz - zestaw serwisowy | TAK | TAK
290BL0010 | 290 | LUND WALL E27 | Lund |  | Oprawa | Wall |  | Stal |  | Czarny |  | Nie | Wymienne | E27 |  | LED max 9W | LED max 9W |  |  |  |  | IP55 |  |  |  | 32.5x42x24 |  | Tak | Oprawa ścienna. | Stal cynkowana ogniowo. | Stal malowana proszkowo. | Klosz- poliwęglan przeźroczysty, stabilizowany UV. |  | Dławnica EPDM. |  |  |  | 1.74 | 2.17 | 34x17x41 |  |  |  | Lampa E27 | LED A55..60 |  | 0 |  |  |  |  | 12% |  |  | <=0 | [7 empty] | +25°C | TA MAX=+65°C | [18 empty] | Osram ECO PRO Classic 57<=>75W E27, Philips ECO Classic 53<=>75W E27, Philips Master LEDbulb / Ledbulb Classic E27 | 06240003 Klosz - zestaw serwisowy | TAK | TAK
290GA0010 | 290GA | LUND WALL E27 | Lund |  | Oprawa | Wall |  | Stal |  | Ocynk Ogniowy |  | Nie | Wymienne | E27 |  | LED max 9W | LED max 9W |  |  |  |  | IP55 |  |  |  | 32.5x42x24 |  | Tak | Oprawa ścienna. | Stal cynkowana ogniowo. | Stal malowana proszkowo. | Klosz- poliwęglan przeźroczysty, stabilizowany UV. |  | Dławnica EPDM. |  |  |  | 1.74 | 2.17 | 34x17x41 |  |  |  | Lampa E27 | LED A55..60 |  | 0 |  |  |  |  | 12% |  |  | <=0 | [7 empty] | +25°C | TA MAX=+65°C | [18 empty] | Osram ECO PRO Classic 57<=>75W E27, Philips ECO Classic 53<=>75W E27, Philips Master LEDbulb / Ledbulb Classic E27 | 06240003 Klosz - zestaw serwisowy | TAK | TAK
290BL0109 | 290A | LUND CEILING-CHAIN E27 | Lund |  | Oprawa | Wall |  | Stal |  | Czarny |  | Nie | Wymienne | E27 |  | LED max 9W | [5 empty] | IP55 |  |  |  | 0x0x0 |  | Nie | Oprawa wisząca. | Stal cynkowana ogniowo. | Stal malowana proszkowo. | Klosz- poliwęglan przeźroczysty, stabilizowany UV. | [5 empty] | 0 | 0 | 0x0x0 |  |  | 0 | Lampa E27 | LED A55..60 | [7 empty] | SDCM |  | <=0 | [8 empty] | Ta max=+65°C | [18 empty] | Osram ECO PRO Classic 77<=>100W E27, Osram LED Parathom Classic / Retrofit E27, Osram LED Parathom Classic E27, Philips ECO Classic 70<=>100W E27, Philips Master LEDbulb / Ledbulb Classic E27 | 06240000 Klosz - zestaw serwisowy | TAK | TAK
290GA0109 | 290AGA | LUND CEILING-CHAIN E27 | Lund |  | Oprawa | Wall |  | Stal |  | Ocynk Ogniowy |  | Nie | Wymienne | E27 |  | LED max 9W | [5 empty] | IP55 |  |  |  | 0x0x0 |  | Nie | Oprawa wisząca. | Stal cynkowana ogniowo. | Stal malowana proszkowo. | Klosz- poliwęglan przeźroczysty, stabilizowany UV. | [5 empty] | 0 | 0 | 0x0x0 |  |  | 0 | Lampa E27 | LED A55..60 | [7 empty] | SDCM |  | <=0 | [8 empty] | Ta max=+65°C | [18 empty] | Osram ECO PRO Classic 77<=>100W E27, Osram LED Parathom Classic / Retrofit E27, Osram LED Parathom Classic E27, Philips ECO Classic 70<=>100W E27, Philips Master LEDbulb / Ledbulb Classic E27 | 06240000 Klosz - zestaw serwisowy | TAK | TAK
291BL0010 | 291 | ALTA BOLLARD 85CM E27 | Alta |  | Oprawa | Bollard |  | Stal |  | Czarny |  | Nie | Wymienne | E27 |  | MAX 46W / LED 9W |  |  |  | Tworzywo sztuczne | Mleczny | IP65 | IK10 |  |  | 12x12x49 |  | Nie | Oprawa słupkowa. | Stal cynkowana ogniowo. |  | Klosz- tworzywo sztuczne PMMA w kolorze mlecznym. | Uszczelka silikonowa. |  | 85cm |  |  | 8.83 | 10.26 | 20.5x20.5x91 |  |  |  | Lampa E27 | QA55 / LED A55..60 |  | 0 | [7 empty] | <=0 | [7 empty] | +25°C | Ta max=+65°C |  |  | 0 | 0 | 0 | 0 | 0 | 0 | 0 | 0 | 0 | 0 | 0 | 0 | 0 | 0 | 0 | 205ZX0010 Kotwa montażowa do zabetonowania., 206GA0010 Kotwa montażowa do gruntu., 206GA0S10 Kotwa moduł montażowy. | Osram ECO PRO Classic 46<=>60W E27, Osram LED Parathom Classic / Retrofit E27, Philips ECO Classic 42<=>60W E27, Philips Master LEDbulb / Classic / CorePro E27 | 06291001 Klosz - zestaw serwisowy, 08288004 Uszczelka., 46999021 Lampa LED E27. | TAK | TAK
291GA0010 | 291GA | ALTA BOLLARD 85CM E27 | Alta |  | Oprawa | Bollard |  | Stal |  | Ocynk Ogniowy |  | Nie | Wymienne | E27 |  | MAX 46W / LED 9W |  |  |  | Tworzywo sztuczne | Mleczny | IP65 | IK10 |  |  | 12x12x49 |  | Nie | Oprawa słupkowa. | Stal cynkowana ogniowo. |  | Klosz- tworzywo sztuczne PMMA w kolorze mlecznym. | Uszczelka silikonowa. |  | 85cm |  |  | 8.83 | 10.26 | 20.5x20.5x91 |  |  |  | Lampa E27 | QA55 / LED A55..60 |  | 0 | [7 empty] | <=0 | [7 empty] | +25°C | Ta max=+65°C |  |  | 0 | 0 | 0 | 0 | 0 | 0 | 0 | 0 | 0 | 0 | 0 | 0 | 0 | 0 | 0 | 205ZX0010 Kotwa montażowa do zabetonowania., 206GA0010 Kotwa montażowa do gruntu., 206GA0S10 Kotwa moduł montażowy. | Osram ECO PRO Classic 46<=>60W E27, Osram LED Parathom Classic / Retrofit E27, Philips ECO Classic 42<=>60W E27, Philips Master LEDbulb / Classic / CorePro E27 | 06291001 Klosz - zestaw serwisowy, 08288004 Uszczelka., 46999021 Lampa LED E27. | TAK | TAK
291BL0011 | 291 | ALTA BOLLARD 85CM E27 | Alta |  | Oprawa | Bollard |  | Stal |  | Czarny |  | Nie | Wymienne | E27 |  | LED max 9W | LED max 9W |  |  |  |  | IP65 | IK08 |  |  | 15x15x85 |  | Tak | Oprawa słupkowa. | Stal cynkowana ogniowo. |  | Klosz- tworzywo sztuczne PMMA w kolorze mlecznym. | Uszczelka silikonowa. |  | 85cm |  |  | 8.83 | 10.26 | 20.5x20.5x91 |  |  |  | Lampa E27 | LED A55..60 |  | 0 |  |  |  |  | 11% |  |  | <=0 | [7 empty] | +25°C | TA MAX=+65°C | [18 empty] | Osram ECO PRO Classic 46<=>60W E27, Osram LED Parathom Classic / Retrofit E27, Philips ECO Classic 42<=>60W E27, Philips Master LEDbulb / Classic / CorePro E27 | 06291001 Klosz - zestaw serwisowy, 08288004 Uszczelka., 46999021 Lampa LED E27. | TAK | TAK
291GA0011 | 291GA | ALTA BOLLARD 85CM E27 | Alta |  | Oprawa | Bollard |  | Stal |  | Ocynk Ogniowy |  | Nie | Wymienne | E27 |  | LED max 9W | LED max 9W |  |  |  |  | IP65 | IK08 |  |  | 15x15x85 |  | Tak | Oprawa słupkowa. | Stal cynkowana ogniowo. |  | Klosz- tworzywo sztuczne PMMA w kolorze mlecznym. | Uszczelka silikonowa. |  | 85cm |  |  | 8.83 | 10.26 | 20.5x20.5x91 |  |  |  | Lampa E27 | LED A55..60 |  | 0 |  |  |  |  | 11% |  |  | <=0 | [7 empty] | +25°C | TA MAX=+65°C | [18 empty] | Osram ECO PRO Classic 46<=>60W E27, Osram LED Parathom Classic / Retrofit E27, Philips ECO Classic 42<=>60W E27, Philips Master LEDbulb / Classic / CorePro E27 | 06291001 Klosz - zestaw serwisowy, 08288004 Uszczelka., 46999021 Lampa LED E27. | TAK | TAK
2934ZX0009 | 2934 | ACCESSORY CONCRETING ANCHOR CONCRETING ANCHOR | Skara |  | Akcesorium | Bollard |  | Stal nierdzewna |  |  |  | Nie | Wymienne | [12 empty] | 8x8x25 |  | Tak | [18 empty] | 0 | [7 empty] | <=0 | [8 empty] | TA MAX=+65°C | [20 empty] | TAK | TAK
2935AL0009 | 2935AL | SKARA BOLLARD LED 699LM SCL 3000K DIM. | Skara |  | Oprawa | Bollard |  | Aluminium |  | Aluminium |  | Tak | LED zintegrowane | AC | DIM. | 5,8W | 7,7W | 828lm | 699lm |  |  | IP65 | IK08 | 3000K | szerokie dół | 12x24x85 |  | Tak | Oprawa słupkowa. | Profil aluminiowy wyciskany, malowany proszkowo. |  | Soczewka hermetyczna zewnętrzna- tworzywo sztuczne PMMA przeźroczyste. |  | Dławnica EPDM. |  |  | Oprawa ściemnialna fazowo TRAILING EDGE (TE) | 5.5 | 6 | 16.5x28x90 |  |  |  | Moduł LED | Cree DK200402 V1 XTE-HE 3K | Philips Xitanium 10W 0,5A 20V TE SC 230V | 50000 | Philips Xitanium TE |  |  |  | 1.68% | SDCM3 | 80 | <=0 |  | E | E | PF 0,95 | 20% |  |  | +25°C | TA MAX=+65°C | 3,36A / 36µs | [11 empty] | 0 | 0 | [5 empty] | 4699102107 Moduł LED., 46999697 Zasilacz., ZS2935zx0009 Zestaw serwisowy. | TAK | TAK
2935BL0009 | 2935 | SKARA BOLLARD LED 699LM SCL 3000K DIM. | Skara |  | Oprawa | Bollard |  | Aluminium |  | Czarny |  | Tak | LED zintegrowane | AC | DIM. | 5,8W | 7,7W | 828lm | 699lm |  |  | IP65 | IK08 | 3000K | szerokie dół | 12x24x85 |  | Tak | Oprawa słupkowa. | Profil aluminiowy wyciskany, malowany proszkowo. |  | Soczewka hermetyczna zewnętrzna- tworzywo sztuczne PMMA przeźroczyste. |  | Dławnica EPDM. |  |  | Oprawa ściemnialna fazowo TRAILING EDGE (TE) | 5.5 | 6 | 16.5x28x90 |  |  |  | Moduł LED | Cree DK200402 V1 XTE-HE 3K | Philips Xitanium 10W 0,5A 20V TE SC 230V | 50000 | Philips Xitanium TE |  |  |  | 1.68% | SDCM3 | 80 | <=0 |  | E | E | PF 0,95 | 20% |  |  | +25°C | TA MAX=+65°C | 3,36A / 36µs | [11 empty] | 0 | 0 | [5 empty] | 4699102107 Moduł LED., 46999697 Zasilacz., ZS2935zx0009 Zestaw serwisowy. | TAK | TAK
2935GR0009 | 2935GR | SKARA BOLLARD LED 699LM SCL 3000K DIM. | Skara |  | Oprawa | Bollard |  | Aluminium |  | Grafitowy |  | Tak | LED zintegrowane | AC | DIM. | 5,8W | 7,7W | 828lm | 699lm |  |  | IP65 | IK08 | 3000K | szerokie dół | 12x24x85 |  | Tak | Oprawa słupkowa. | Profil aluminiowy wyciskany, malowany proszkowo. |  | Soczewka hermetyczna zewnętrzna- tworzywo sztuczne PMMA przeźroczyste. |  | Dławnica EPDM. |  |  | Oprawa ściemnialna fazowo TRAILING EDGE (TE) | 5.5 | 6 | 16.5x28x90 |  |  |  | Moduł LED | Cree DK200402 V1 XTE-HE 3K | Philips Xitanium 10W 0,5A 20V TE SC 230V | 50000 | Philips Xitanium TE |  |  |  | 1.68% | SDCM3 | 80 | <=0 |  | E | E | PF 0,95 | 20% |  |  | +25°C | TA MAX=+65°C | 3,36A / 36µs | [11 empty] | 0 | 0 | [5 empty] | 4699102107 Moduł LED., 46999697 Zasilacz., ZS2935zx0009 Zestaw serwisowy. | TAK | TAK
2936AL0009 | 2936AL | SKARA BOLLARD LED 699LM SCL 3000K DALI2 | Skara |  | Oprawa | Bollard |  | Aluminium |  | Aluminium |  | Tak | LED zintegrowane | AC | DALI2 | 5,8W | 7,7W | 828lm | 699lm |  |  | IP65 | IK08 | 3000K | szerokie dół | 12x24x85 |  | Tak | Oprawa słupkowa. | Profil aluminiowy wyciskany, malowany proszkowo. |  | Soczewka hermetyczna zewnętrzna- tworzywo sztuczne PMMA przeźroczyste. |  | Dławnica EPDM. |  | DALI2 | Sterowanie światłem w systemie: DALI/TD. | 5.5 | 6 | 16.5x28x90 |  |  |  | Moduł LED | Cree DK200402 V1 XTE-HE 3K | Osram OTi DALI 15/220…240/1A0 LT2 NFC | 100000 |  |  |  |  | 1.68% | SDCM3 | 80 | <=0 |  | E | E | PF 0,95 | <10% |  |  | +25°C | TA MAX=+65°C | 5A/220µs | [18 empty] | 4699102107 Moduł LED., 4699210300 Zasilacz. | TAK | TAK
2936BL0009 | 2936 | SKARA BOLLARD LED 699LM SCL 3000K DALI2 | Skara |  | Oprawa | Bollard |  | Aluminium |  | Czarny |  | Tak | LED zintegrowane | AC | DALI2 | 5,8W | 7,7W | 828lm | 699lm |  |  | IP65 | IK08 | 3000K | szerokie dół | 12x24x85 |  | Tak | Oprawa słupkowa. | Profil aluminiowy wyciskany, malowany proszkowo. |  | Soczewka hermetyczna zewnętrzna- tworzywo sztuczne PMMA przeźroczyste. |  | Dławnica EPDM. |  | DALI2 | Sterowanie światłem w systemie: DALI/TD. | 5.5 | 6 | 16.5x28x90 |  |  |  | Moduł LED | Cree DK200402 V1 XTE-HE 3K | Osram OTi DALI 15/220…240/1A0 LT2 NFC | 100000 |  |  |  |  | 1.68% | SDCM3 | 80 | <=0 |  | E | E | PF 0,95 | <10% |  |  | +25°C | TA MAX=+65°C | 5A/220µs | [18 empty] | 4699102107 Moduł LED., 4699210300 Zasilacz. | TAK | TAK
2936GR0009 | 2936GR | SKARA BOLLARD LED 699LM SCL 3000K DALI2 | Skara |  | Oprawa | Bollard |  | Aluminium |  | Grafitowy |  | Tak | LED zintegrowane | AC | DALI2 | 5,8W | 7,7W | 828lm | 699lm |  |  | IP65 | IK08 | 3000K | szerokie dół | 12x24x85 |  | Tak | Oprawa słupkowa. | Profil aluminiowy wyciskany, malowany proszkowo. |  | Soczewka hermetyczna zewnętrzna- tworzywo sztuczne PMMA przeźroczyste. |  | Dławnica EPDM. |  | DALI2 | Sterowanie światłem w systemie: DALI/TD. | 5.5 | 6 | 16.5x28x90 |  |  |  | Moduł LED | Cree DK200402 V1 XTE-HE 3K | Osram OTi DALI 15/220…240/1A0 LT2 NFC | 100000 |  |  |  |  | 1.68% | SDCM3 | 80 | <=0 |  | E | E | PF 0,95 | <10% |  |  | +25°C | TA MAX=+65°C | 5A/220µs | [18 empty] | 4699102107 Moduł LED., 4699210300 Zasilacz. | TAK | TAK
2937AL0009 | 2937AL | SKARA BOLLARD LED 730LM SCL 4000K DIM. | Skara |  | Oprawa | Bollard |  | Aluminium |  | Aluminium |  | Tak | LED zintegrowane | AC | DIM. | 5,8W | 7,7W | 856lm | 730lm |  |  | IP65 | IK08 | 4000K | szerokie dół | 12x24x85 |  | Tak | Oprawa słupkowa. | Profil aluminiowy wyciskany, malowany proszkowo. |  | Soczewka hermetyczna zewnętrzna- tworzywo sztuczne PMMA przeźroczyste. |  | Dławnica EPDM. |  |  | Oprawa ściemnialna fazowo TRAILING EDGE (TE) | 5.5 | 6 | 16.5x28x90 |  |  |  | Moduł LED | Cree DK200402 V1 XTE-HE 3V 4K. | Philips Xitanium 10W 0,5A 20V TE SC 230V | 50000 | Philips Xitanium TE |  |  |  | 1.73% | SDCM3 | 80 | <=0 |  | E | E | PF 0,95 | 20% |  |  | +25°C | TA MAX=+65°C | 3,36A / 36µs | [18 empty] | 4699102108 Moduł LED., 46999697 Zasilacz., ZS2937zx0009 Zestaw serwisowy. | TAK | TAK
2937BL0009 | 2937 | SKARA BOLLARD LED 730LM SCL 4000K DIM. | Skara |  | Oprawa | Bollard |  | Aluminium |  | Czarny |  | Tak | LED zintegrowane | AC | DIM. | 5,8W | 7,7W | 856lm | 730lm |  |  | IP65 | IK08 | 4000K | szerokie dół | 12x24x85 |  | Tak | Oprawa słupkowa. | Profil aluminiowy wyciskany, malowany proszkowo. |  | Soczewka hermetyczna zewnętrzna- tworzywo sztuczne PMMA przeźroczyste. |  | Dławnica EPDM. |  |  | Oprawa ściemnialna fazowo TRAILING EDGE (TE) | 5.5 | 6 | 16.5x28x90 |  |  |  | Moduł LED | Cree DK200402 V1 XTE-HE 3V 4K. | Philips Xitanium 10W 0,5A 20V TE SC 230V | 50000 | Philips Xitanium TE |  |  |  | 1.73% | SDCM3 | 80 | <=0 |  | E | E | PF 0,95 | 20% |  |  | +25°C | TA MAX=+65°C | 3,36A / 36µs | [18 empty] | 4699102108 Moduł LED., 46999697 Zasilacz., ZS2937zx0009 Zestaw serwisowy. | TAK | TAK
2937GR0009 | 2937GR | SKARA BOLLARD LED 730LM SCL 4000K DIM. | Skara |  | Oprawa | Bollard |  | Aluminium |  | Grafitowy |  | Tak | LED zintegrowane | AC | DIM. | 5,8W | 7,7W | 856lm | 730lm |  |  | IP65 | IK08 | 4000K | szerokie dół | 12x24x85 |  | Tak | Oprawa słupkowa. | Profil aluminiowy wyciskany, malowany proszkowo. |  | Soczewka hermetyczna zewnętrzna- tworzywo sztuczne PMMA przeźroczyste. |  | Dławnica EPDM. |  |  | Oprawa ściemnialna fazowo TRAILING EDGE (TE) | 5.5 | 6 | 16.5x28x90 |  |  |  | Moduł LED | Cree DK200402 V1 XTE-HE 3V 4K. | Philips Xitanium 10W 0,5A 20V TE SC 230V | 50000 | Philips Xitanium TE |  |  |  | 1.73% | SDCM3 | 80 | <=0 |  | E | E | PF 0,95 | 20% |  |  | +25°C | TA MAX=+65°C | 3,36A / 36µs | [18 empty] | 4699102108 Moduł LED., 46999697 Zasilacz., ZS2937zx0009 Zestaw serwisowy. | TAK | TAK
2938AL0009 | 2938AL | SKARA BOLLARD LED 730LM SCL 4000K DALI2 | Skara |  | Oprawa | Bollard |  | Aluminium |  | Aluminium |  | Tak | LED zintegrowane | AC | DALI2 | 5,8W | 7,7W | 828lm | 730lm |  |  | IP65 | IK08 | 4000K | szerokie dół | 12x24x85 |  | Tak | Oprawa słupkowa. | Profil aluminiowy wyciskany, malowany proszkowo. |  | Soczewka hermetyczna zewnętrzna- tworzywo sztuczne PMMA przeźroczyste. |  | Dławnica EPDM. |  | DALI2 | Sterowanie światłem w systemie: DALI/TD. | 5.5 | 6 | 16.5x28x90 |  |  |  | Moduł LED | Cree DK200402 V1 XTE-HE 3V 4K. | Osram OTi DALI 15/220…240/1A0 LT2 NFC | 100000 |  |  |  |  | 1.73% | SDCM3 | 80 | <=0 |  | E | E | PF 0,95 | <10% |  |  | +25°C | TA MAX=+65°C | 5A/220µs | [18 empty] | 4699102108 Moduł LED., 4699210300 Zasilacz. | TAK | TAK
2938BL0009 | 2938 | SKARA BOLLARD LED 730LM SCL 4000K DALI2 | Skara |  | Oprawa | Bollard |  | Aluminium |  | Czarny |  | Tak | LED zintegrowane | AC | DALI2 | 5,8W | 7,7W | 828lm | 730lm |  |  | IP65 | IK08 | 4000K | szerokie dół | 12x24x85 |  | Tak | Oprawa słupkowa. | Profil aluminiowy wyciskany, malowany proszkowo. |  | Soczewka hermetyczna zewnętrzna- tworzywo sztuczne PMMA przeźroczyste. |  | Dławnica EPDM. |  | DALI2 | Sterowanie światłem w systemie: DALI/TD. | 5.5 | 6 | 16.5x28x90 |  |  |  | Moduł LED | Cree DK200402 V1 XTE-HE 3V 4K. | Osram OTi DALI 15/220…240/1A0 LT2 NFC | 100000 |  |  |  |  | 1.73% | SDCM3 | 80 | <=0 |  | E | E | PF 0,95 | <10% |  |  | +25°C | TA MAX=+65°C | 5A/220µs | [18 empty] | 4699102108 Moduł LED., 4699210300 Zasilacz. | TAK | TAK
2938GR0009 | 2938GR | SKARA BOLLARD LED 730LM SCL 4000K DALI2 | Skara |  | Oprawa | Bollard |  | Aluminium |  | Grafitowy |  | Tak | LED zintegrowane | AC | DALI2 | 5,8W | 7,7W | 828lm | 730lm |  |  | IP65 | IK08 | 4000K | szerokie dół | 12x24x85 |  | Tak | Oprawa słupkowa. | Profil aluminiowy wyciskany, malowany proszkowo. |  | Soczewka hermetyczna zewnętrzna- tworzywo sztuczne PMMA przeźroczyste. |  | Dławnica EPDM. |  | DALI2 | Sterowanie światłem w systemie: DALI/TD. | 5.5 | 6 | 16.5x28x90 |  |  |  | Moduł LED | Cree DK200402 V1 XTE-HE 3V 4K. | Osram OTi DALI 15/220…240/1A0 LT2 NFC | 100000 |  |  |  |  | 1.73% | SDCM3 | 80 | <=0 |  | E | E | PF 0,95 | <10% |  |  | +25°C | TA MAX=+65°C | 5A/220µs | [18 empty] | 4699102108 Moduł LED., 4699210300 Zasilacz. | TAK | TAK
2939AL0009 | 2939AL | SKARA BOLLARD LED 604LM VSM 3000K DIM. | Skara |  | Oprawa | Bollard |  | Aluminium |  | Aluminium |  | Tak | LED zintegrowane | AC | DIM. | 5,8W | 7,7W | 828lm | 604lm |  |  | IP65 | IK08 | 3000K | szerokie dół | 12x24x85 |  | Tak | Oprawa słupkowa. | Profil aluminiowy wyciskany, malowany proszkowo. |  | Soczewka hermetyczna zewnętrzna- tworzywo sztuczne PMMA przeźroczyste. |  | Dławnica EPDM. |  |  | Oprawa ściemnialna fazowo TRAILING EDGE (TE) | 5.5 | 6 | 16.5x28x90 |  |  |  | Moduł LED | Cree DK200402 V1 XTE-HE 3K | Philips Xitanium 10W 0,5A 20V TE SC 230V | 50000 | Philips Xitanium TE |  |  |  | 1.86% | SDCM3 | 80 | <=0 |  | E | E | PF 0,95 | 20% |  |  | +25°C | TA MAX=+65°C | 3,36A / 36µs | [18 empty] | 4699102107 Moduł LED., 46999697 Zasilacz., ZS2935zx0009 Zestaw serwisowy. | TAK | TAK
2939BL0009 | 2939 | SKARA BOLLARD LED 604LM VSM 3000K DIM. | Skara |  | Oprawa | Bollard |  | Aluminium |  | Czarny |  | Tak | LED zintegrowane | AC | DIM. | 5,8W | 7,7W | 828lm | 604lm |  |  | IP65 | IK08 | 3000K | szerokie dół | 12x24x85 |  | Tak | Oprawa słupkowa. | Profil aluminiowy wyciskany, malowany proszkowo. |  | Soczewka hermetyczna zewnętrzna- tworzywo sztuczne PMMA przeźroczyste. |  | Dławnica EPDM. |  |  | Oprawa ściemnialna fazowo TRAILING EDGE (TE) | 5.5 | 6 | 16.5x28x90 |  |  |  | Moduł LED | Cree DK200402 V1 XTE-HE 3K | Philips Xitanium 10W 0,5A 20V TE SC 230V | 50000 | Philips Xitanium TE |  |  |  | 1.86% | SDCM3 | 80 | <=0 |  | E | E | PF 0,95 | 20% |  |  | +25°C | TA MAX=+65°C | 3,36A / 36µs | [18 empty] | 4699102107 Moduł LED., 46999697 Zasilacz., ZS2935zx0009 Zestaw serwisowy. | TAK | TAK
2939GR0009 | 2939GR | SKARA BOLLARD LED 604LM VSM 3000K DIM. | Skara |  | Oprawa | Bollard |  | Aluminium |  | Grafitowy |  | Tak | LED zintegrowane | AC | DIM. | 5,8W | 7,7W | 828lm | 604lm |  |  | IP65 | IK08 | 3000K | szerokie dół | 12x24x85 |  | Tak | Oprawa słupkowa. | Profil aluminiowy wyciskany, malowany proszkowo. |  | Soczewka hermetyczna zewnętrzna- tworzywo sztuczne PMMA przeźroczyste. |  | Dławnica EPDM. |  |  | Oprawa ściemnialna fazowo TRAILING EDGE (TE) | 5.5 | 6 | 16.5x28x90 |  |  |  | Moduł LED | Cree DK200402 V1 XTE-HE 3K | Philips Xitanium 10W 0,5A 20V TE SC 230V | 50000 | Philips Xitanium TE |  |  |  | 1.86% | SDCM3 | 80 | <=0 |  | E | E | PF 0,95 | 20% |  |  | +25°C | TA MAX=+65°C | 3,36A / 36µs | [18 empty] | 4699102107 Moduł LED., 46999697 Zasilacz., ZS2935zx0009 Zestaw serwisowy. | TAK | TAK
293BL0010 | 293 | ALTA BOLLARD 49CM E27 | Alta |  | Oprawa | Bollard |  | Stal |  | Czarny |  | Nie | Wymienne | E27 |  | Max 46W / LED 9W | [5 empty] | IP65 | [5 empty] | Nie | Oprawa słupkowa. | Stal cynkowana ogniowo. |  | Klosz- tworzywo sztuczne PMMA w kolorze mlecznym. | Uszczelka silikonowa. |  | 49cm |  |  | 5.28 | 6.31 | 20x20x55 |  |  | 0 | Lampa E27 | QA55 / LED A55..60 | [7 empty] | SDCM | [9 empty] | +25°C | Ta max=+65°C |  | B 10A: 0, B 16A: 0, C 10A: 0, C 16A: 0 | [15 empty] | 205ZX0010 Kotwa montażowa do zabetonowania., 206GA0010 Kotwa montażowa do gruntu., 206GA0S10 Kotwa moduł montażowy., 46999021 Lampa LED E27 | Osram ECO PRO Classic 46<=>60W E27, Osram LED Parathom Classic E27, Philips ECO Classic 42<=>60W E27, Philips Master LEDbulb / Ledbulb Classic E27 | 06291001 Klosz - zestaw serwisowy, 08288004 Uszczelka. | TAK | TAK
293GA0010 | 293GA | ALTA BOLLARD 49CM E27 | Alta |  | Oprawa | Bollard |  | Stal |  | Ocynk Ogniowy |  | Nie | Wymienne | E27 |  | Max 46W / LED 9W | [5 empty] | IP65 | [5 empty] | Nie | Oprawa słupkowa. | Stal cynkowana ogniowo. |  | Klosz- tworzywo sztuczne PMMA w kolorze mlecznym. | Uszczelka silikonowa. |  | 49cm |  |  | 5.28 | 6.31 | 20x20x55 |  |  | 0 | Lampa E27 | QA55 / LED A55..60 | [7 empty] | SDCM | [9 empty] | +25°C | Ta max=+65°C |  | B 10A: 0, B 16A: 0, C 10A: 0, C 16A: 0 | [15 empty] | 205ZX0010 Kotwa montażowa do zabetonowania., 206GA0010 Kotwa montażowa do gruntu., 206GA0S10 Kotwa moduł montażowy., 46999021 Lampa LED E27 | Osram ECO PRO Classic 46<=>60W E27, Osram LED Parathom Classic E27, Philips ECO Classic 42<=>60W E27, Philips Master LEDbulb / Ledbulb Classic E27 | 06291001 Klosz - zestaw serwisowy, 08288004 Uszczelka. | TAK | TAK
293BL0011 | 293 | ALTA BOLLARD 49CM E27 | Alta |  | Oprawa | Bollard |  | Stal |  | Czarny |  | Nie | Wymienne | E27 |  | LED max 9W | LED max 9W |  |  |  |  | IP65 | IK08 |  |  | 15x15x49 |  | Tak | Oprawa słupkowa. | Stal cynkowana ogniowo. |  | Klosz- tworzywo sztuczne PMMA w kolorze mlecznym. | Uszczelka silikonowa. |  | 49cm |  |  | 5.28 | 6.31 | 21x21.5x57 |  |  |  | Lampa E27 | LED A55..60 |  | 0 |  |  |  |  | 11% |  |  | <=0 | [7 empty] | +25°C | TA MAX=+65°C | [18 empty] | Osram ECO PRO Classic 46<=>60W E27, Osram LED Parathom Classic E27, Philips ECO Classic 42<=>60W E27, Philips Master LEDbulb / Ledbulb Classic E27 | 06291001 Klosz - zestaw serwisowy, 08288004 Uszczelka. | TAK | TAK
293GA0011 | 293GA | ALTA BOLLARD 49CM E27 | Alta |  | Oprawa | Bollard |  | Stal |  | Ocynk Ogniowy |  | Nie | Wymienne | E27 |  | LED max 9W | LED max 9W |  |  |  |  | IP65 | IK08 |  |  | 15x15x49 |  | Tak | Oprawa słupkowa. | Stal cynkowana ogniowo. |  | Klosz- tworzywo sztuczne PMMA w kolorze mlecznym. | Uszczelka silikonowa. |  | 49cm |  |  | 5.28 | 6.31 | 21x21.5x57 |  |  |  | Lampa E27 | LED A55..60 |  | 0 |  |  |  |  | 11% |  |  | <=0 | [7 empty] | +25°C | TA MAX=+65°C | [18 empty] | Osram ECO PRO Classic 46<=>60W E27, Osram LED Parathom Classic E27, Philips ECO Classic 42<=>60W E27, Philips Master LEDbulb / Ledbulb Classic E27 | 06291001 Klosz - zestaw serwisowy, 08288004 Uszczelka. | TAK | TAK
2940AL0009 | 2940AL | SKARA BOLLARD LED 604LM VSM 3000K DALI2 | Skara |  | Oprawa | Bollard |  | Aluminium |  | Aluminium |  | Tak | LED zintegrowane | AC | DALI2 | 5,8W | 7,7W | 828lm | 604lm |  |  | IP65 | IK08 | 3000K | szerokie dół | 12x24x85 |  | Tak | Oprawa słupkowa. | Profil aluminiowy wyciskany, malowany proszkowo. |  | Soczewka hermetyczna zewnętrzna- tworzywo sztuczne PMMA przeźroczyste. |  | Dławnica EPDM. |  | DALI2 | Sterowanie światłem w systemie: DALI/TD. | 5.5 | 6 | 16.5x28x90 |  |  |  | Moduł LED | Cree DK200402 V1 XTE-HE 3K | Osram OTi DALI 15/220…240/1A0 LT2 NFC | 100000 |  |  |  |  | 1.86% | SDCM3 | 80 | <=0 |  | E | E | PF 0,95 | <10% |  |  | +25°C | TA MAX=+65°C | 5A/220µs | [18 empty] | 4699102107 Moduł LED., 4699210300 Zasilacz. | TAK | TAK
2940BL0009 | 2940 | SKARA BOLLARD LED 604LM VSM 3000K DALI2 | Skara |  | Oprawa | Bollard |  | Aluminium |  | Czarny |  | Tak | LED zintegrowane | AC | DALI2 | 5,8W | 7,7W | 828lm | 604lm |  |  | IP65 | IK08 | 3000K | szerokie dół | 12x24x85 |  | Tak | Oprawa słupkowa. | Profil aluminiowy wyciskany, malowany proszkowo. |  | Soczewka hermetyczna zewnętrzna- tworzywo sztuczne PMMA przeźroczyste. |  | Dławnica EPDM. |  | DALI2 | Sterowanie światłem w systemie: DALI/TD. | 5.5 | 6 | 16.5x28x90 |  |  |  | Moduł LED | Cree DK200402 V1 XTE-HE 3K | Osram OTi DALI 15/220…240/1A0 LT2 NFC | 100000 |  |  |  |  | 1.86% | SDCM3 | 80 | <=0 |  | E | E | PF 0,95 | <10% |  |  | +25°C | TA MAX=+65°C | 5A/220µs | [18 empty] | 4699102107 Moduł LED., 4699210300 Zasilacz. | TAK | TAK
2940GR0009 | 2940GR | SKARA BOLLARD LED 604LM VSM 3000K DALI2 | Skara |  | Oprawa | Bollard |  | Aluminium |  | Grafitowy |  | Tak | LED zintegrowane | AC | DALI2 | 5,8W | 7,7W | 828lm | 604lm |  |  | IP65 | IK08 | 3000K | szerokie dół | 12x24x85 |  | Tak | Oprawa słupkowa. | Profil aluminiowy wyciskany, malowany proszkowo. |  | Soczewka hermetyczna zewnętrzna- tworzywo sztuczne PMMA przeźroczyste. |  | Dławnica EPDM. |  | DALI2 | Sterowanie światłem w systemie: DALI/TD. | 5.5 | 6 | 16.5x28x90 |  |  |  | Moduł LED | Cree DK200402 V1 XTE-HE 3K | Osram OTi DALI 15/220…240/1A0 LT2 NFC | 100000 |  |  |  |  | 1.86% | SDCM3 | 80 | <=0 |  | E | E | PF 0,95 | <10% |  |  | +25°C | TA MAX=+65°C | 5A/220µs | [18 empty] | 4699102107 Moduł LED., 4699210300 Zasilacz. | TAK | TAK
2941AL0009 | 2941AL | SKARA BOLLARD LED 616LM VSM 4000K DIM. | Skara |  | Oprawa | Bollard |  | Aluminium |  | Aluminium |  | Tak | LED zintegrowane | AC | DIM. | 5,8W | 7,7W | 856lm | 616lm |  |  | IP65 | IK08 | 4000K | szerokie dół | 12x24x85 |  | Tak | Oprawa słupkowa. | Profil aluminiowy wyciskany, malowany proszkowo. |  | Soczewka hermetyczna zewnętrzna- tworzywo sztuczne PMMA przeźroczyste. |  | Dławnica EPDM. |  |  | Oprawa ściemnialna fazowo TRAILING EDGE (TE) | 5.5 | 6 | 16.5x28x90 |  |  |  | Moduł LED | Cree DK200402 V1 XTE-HE 3V 4K. | Philips Xitanium 10W 0,5A 20V TE SC 230V | 50000 | Philips Xitanium TE |  |  |  | 1.94% | SDCM3 | 80 | <=0 |  | E | E | PF 0,95 | 20% |  |  | +25°C | TA MAX=+65°C | 3,36A / 36µs | [18 empty] | 4699102108 Moduł LED., 46999697 Zasilacz., ZS2937zx0009 Zestaw serwisowy. | TAK | TAK
2941BL0009 | 2941 | SKARA BOLLARD LED 616LM VSM 4000K DIM. | Skara |  | Oprawa | Bollard |  | Aluminium |  | Czarny |  | Tak | LED zintegrowane | AC | DIM. | 5,8W | 7,7W | 856lm | 616lm |  |  | IP65 | IK08 | 4000K | szerokie dół | 12x24x85 |  | Tak | Oprawa słupkowa. | Profil aluminiowy wyciskany, malowany proszkowo. |  | Soczewka hermetyczna zewnętrzna- tworzywo sztuczne PMMA przeźroczyste. |  | Dławnica EPDM. |  |  | Oprawa ściemnialna fazowo TRAILING EDGE (TE) | 5.5 | 6 | 16.5x28x90 |  |  |  | Moduł LED | Cree DK200402 V1 XTE-HE 3V 4K. | Philips Xitanium 10W 0,5A 20V TE SC 230V | 50000 | Philips Xitanium TE |  |  |  | 1.94% | SDCM3 | 80 | <=0 |  | E | E | PF 0,95 | 20% |  |  | +25°C | TA MAX=+65°C | 3,36A / 36µs | [18 empty] | 4699102108 Moduł LED., 46999697 Zasilacz., ZS2937zx0009 Zestaw serwisowy. | TAK | TAK
2941GR0009 | 2941GR | SKARA BOLLARD LED 616LM VSM 4000K DIM. | Skara |  | Oprawa | Bollard |  | Aluminium |  | Grafitowy |  | Tak | LED zintegrowane | AC | DIM. | 5,8W | 7,7W | 856lm | 616lm |  |  | IP65 | IK08 | 4000K | szerokie dół | 12x24x85 |  | Tak | Oprawa słupkowa. | Profil aluminiowy wyciskany, malowany proszkowo. |  | Soczewka hermetyczna zewnętrzna- tworzywo sztuczne PMMA przeźroczyste. |  | Dławnica EPDM. |  |  | Oprawa ściemnialna fazowo TRAILING EDGE (TE) | 5.5 | 6 | 16.5x28x90 |  |  |  | Moduł LED | Cree DK200402 V1 XTE-HE 3V 4K. | Philips Xitanium 10W 0,5A 20V TE SC 230V | 50000 | Philips Xitanium TE |  |  |  | 1.94% | SDCM3 | 80 | <=0 |  | E | E | PF 0,95 | 20% |  |  | +25°C | TA MAX=+65°C | 3,36A / 36µs | [18 empty] | 4699102108 Moduł LED., 46999697 Zasilacz., ZS2937zx0009 Zestaw serwisowy. | TAK | TAK
2942AL0009 | 2942AL | SKARA BOLLARD LED 616LM VSM 4000K DALI2 | Skara |  | Oprawa | Bollard |  | Aluminium |  | Aluminium |  | Tak | LED zintegrowane | AC | DALI2 | 5,8W | 7,7W | 828lm | 616lm |  |  | IP65 | IK08 | 4000K | szerokie dół | 12x24x85 |  | Tak | Oprawa słupkowa. | Profil aluminiowy wyciskany, malowany proszkowo. |  | Soczewka hermetyczna zewnętrzna- tworzywo sztuczne PMMA przeźroczyste. |  | Dławnica EPDM. |  | DALI2 | Sterowanie światłem w systemie: DALI/TD. | 5.5 | 6 | 16.5x28x90 |  |  |  | Moduł LED | Cree DK200402 V1 XTE-HE 3V 4K. | Osram OTi DALI 15/220…240/1A0 LT2 NFC | 100000 |  |  |  |  | 1.94% | SDCM3 | 80 | <=0 |  | E | E | PF 0,95 | <10% |  |  | +25°C | TA MAX=+65°C | 5A/220µs | [18 empty] | 4699102108 Moduł LED., 4699210300 Zasilacz. | TAK | TAK
2942BL0009 | 2942 | SKARA BOLLARD LED 616LM VSM 4000K DALI2 | Skara |  | Oprawa | Bollard |  | Aluminium |  | Czarny |  | Tak | LED zintegrowane | AC | DALI2 | 5,8W | 7,7W | 828lm | 616lm |  |  | IP65 | IK08 | 4000K | szerokie dół | 12x24x85 |  | Tak | Oprawa słupkowa. | Profil aluminiowy wyciskany, malowany proszkowo. |  | Soczewka hermetyczna zewnętrzna- tworzywo sztuczne PMMA przeźroczyste. |  | Dławnica EPDM. |  | DALI2 | Sterowanie światłem w systemie: DALI/TD. | 5.5 | 6 | 16.5x28x90 |  |  |  | Moduł LED | Cree DK200402 V1 XTE-HE 3V 4K. | Osram OTi DALI 15/220…240/1A0 LT2 NFC | 100000 |  |  |  |  | 1.94% | SDCM3 | 80 | <=0 |  | E | E | PF 0,95 | <10% |  |  | +25°C | TA MAX=+65°C | 5A/220µs | [18 empty] | 4699102108 Moduł LED., 4699210300 Zasilacz. | TAK | TAK
2942GR0009 | 2942GR | SKARA BOLLARD LED 616LM VSM 4000K DALI2 | Skara |  | Oprawa | Bollard |  | Aluminium |  | Grafitowy |  | Tak | LED zintegrowane | AC | DALI2 | 5,8W | 7,7W | 828lm | 616lm |  |  | IP65 | IK08 | 4000K | szerokie dół | 12x24x85 |  | Tak | Oprawa słupkowa. | Profil aluminiowy wyciskany, malowany proszkowo. |  | Soczewka hermetyczna zewnętrzna- tworzywo sztuczne PMMA przeźroczyste. |  | Dławnica EPDM. |  | DALI2 | Sterowanie światłem w systemie: DALI/TD. | 5.5 | 6 | 16.5x28x90 |  |  |  | Moduł LED | Cree DK200402 V1 XTE-HE 3V 4K. | Osram OTi DALI 15/220…240/1A0 LT2 NFC | 100000 |  |  |  |  | 1.94% | SDCM3 | 80 | <=0 |  | E | E | PF 0,95 | <10% |  |  | +25°C | TA MAX=+65°C | 5A/220µs | [18 empty] | 4699102108 Moduł LED., 4699210300 Zasilacz. | TAK | TAK
2943AL0009 | 2943AL | SKARA BOLLARD - CONNECTORS E [UNI] LED 699LM SCL 3000K DIM. | Skara |  | Oprawa | Bollard |  | Aluminium |  | Aluminium |  | Tak | LED zintegrowane | AC | DIM. | 5,8W | 7,7W | 828lm | 699lm |  |  | IP54 | IK08 | 3000K | szerokie dół | 12x24x85 |  | Tak |  | Profil aluminiowy wyciskany, malowany proszkowo. |  | Soczewka hermetyczna zewnętrzna- tworzywo sztuczne PMMA przeźroczyste. |  |  | Dystrybutor ~230V typu E [Uni] |  | Oprawa ściemnialna fazowo TRAILING EDGE (TE) | 6 | 6.5 | 16.5x28x90 |  |  |  | Moduł LED | Cree DK200402 V1 XTE-HE 3K | Philips Xitanium 10W 0,5A 20V TE SC 230V | 50000 | Philips Xitanium TE |  |  |  | 1.68% | SDCM3 | 80 | <=0 |  | E | E | PF 0,95 | 20% |  |  | +25°C | TA MAX=+65°C | 3,36A / 36µs | [18 empty] | 4699102107 Moduł LED., 46999697 Zasilacz., ZS2935zx0009 Zestaw serwisowy. | TAK | TAK
2943BL0009 | 2943 | SKARA BOLLARD - CONNECTORS E [UNI] LED 699LM SCL 3000K DIM. | Skara |  | Oprawa | Bollard |  | Aluminium |  | Czarny |  | Tak | LED zintegrowane | AC | DIM. | 5,8W | 7,7W | 828lm | 699lm |  |  | IP54 | IK08 | 3000K | szerokie dół | 12x24x85 |  | Tak |  | Profil aluminiowy wyciskany, malowany proszkowo. |  | Soczewka hermetyczna zewnętrzna- tworzywo sztuczne PMMA przeźroczyste. |  |  | Dystrybutor ~230V typu E [Uni] |  | Oprawa ściemnialna fazowo TRAILING EDGE (TE) | 6 | 6.5 | 16.5x28x90 |  |  |  | Moduł LED | Cree DK200402 V1 XTE-HE 3K | Philips Xitanium 10W 0,5A 20V TE SC 230V | 50000 | Philips Xitanium TE |  |  |  | 1.68% | SDCM3 | 80 | <=0 |  | E | E | PF 0,95 | 20% |  |  | +25°C | TA MAX=+65°C | 3,36A / 36µs | [18 empty] | 4699102107 Moduł LED., 46999697 Zasilacz., ZS2935zx0009 Zestaw serwisowy. | TAK | TAK
2943GR0009 | 2943GR | SKARA BOLLARD - CONNECTORS E [UNI] LED 699LM SCL 3000K DIM. | Skara |  | Oprawa | Bollard |  | Aluminium |  | Grafitowy |  | Tak | LED zintegrowane | AC | DIM. | 5,8W | 7,7W | 828lm | 699lm |  |  | IP54 | IK08 | 3000K | szerokie dół | 12x24x85 |  | Tak |  | Profil aluminiowy wyciskany, malowany proszkowo. |  | Soczewka hermetyczna zewnętrzna- tworzywo sztuczne PMMA przeźroczyste. |  |  | Dystrybutor ~230V typu E [Uni] |  | Oprawa ściemnialna fazowo TRAILING EDGE (TE) | 6 | 6.5 | 16.5x28x90 |  |  |  | Moduł LED | Cree DK200402 V1 XTE-HE 3K | Philips Xitanium 10W 0,5A 20V TE SC 230V | 50000 | Philips Xitanium TE |  |  |  | 1.68% | SDCM3 | 80 | <=0 |  | E | E | PF 0,95 | 20% |  |  | +25°C | TA MAX=+65°C | 3,36A / 36µs | [18 empty] | 4699102107 Moduł LED., 46999697 Zasilacz., ZS2935zx0009 Zestaw serwisowy. | TAK | TAK
2944AL0009 | 2944AL | SKARA BOLLARD - CONNECTORS E [UNI] LED 699LM SCL 3000K DALI2 | Skara |  | Oprawa | Bollard |  | Aluminium |  | Aluminium |  | Tak | LED zintegrowane | AC | DALI2 | 5,8W | 7,7W | 828lm | 699lm |  |  | IP54 | IK08 | 3000K | szerokie dół | 12x24x85 |  | Tak |  | Profil aluminiowy wyciskany, malowany proszkowo. |  | Soczewka hermetyczna zewnętrzna- tworzywo sztuczne PMMA przeźroczyste. |  |  | Dystrybutor ~230V typu E [Uni] | DALI/TD | Sterowanie światłem w systemie: DALI/TD. | 6 | 6.5 | 16.5x28x90 |  |  |  | Moduł LED | Cree DK200402 V1 XTE-HE 3K | Osram OTi DALI 15/220…240/1A0 LT2 NFC | 100000 |  |  |  |  | 1.73% | SDCM3 | 80 | <=0 |  | E | E | PF 0,95 | <10% |  |  | +25°C | TA MAX=+65°C | 5A/220µs | [18 empty] | 4699102107 Moduł LED., 4699210300 Zasilacz. | TAK | TAK
2944BL0009 | 2944 | SKARA BOLLARD - CONNECTORS E [UNI] LED 699LM SCL 3000K DALI2 | Skara |  | Oprawa | Bollard |  | Aluminium |  | Czarny |  | Tak | LED zintegrowane | AC | DALI2 | 5,8W | 7,7W | 828lm | 699lm |  |  | IP54 | IK08 | 3000K | szerokie dół | 12x24x85 |  | Tak |  | Profil aluminiowy wyciskany, malowany proszkowo. |  | Soczewka hermetyczna zewnętrzna- tworzywo sztuczne PMMA przeźroczyste. |  |  | Dystrybutor ~230V typu E [Uni] | DALI/TD | Sterowanie światłem w systemie: DALI/TD. | 6 | 6.5 | 16.5x28x90 |  |  |  | Moduł LED | Cree DK200402 V1 XTE-HE 3K | Osram OTi DALI 15/220…240/1A0 LT2 NFC | 100000 |  |  |  |  | 1.73% | SDCM3 | 80 | <=0 |  | E | E | PF 0,95 | <10% |  |  | +25°C | TA MAX=+65°C | 5A/220µs | [18 empty] | 4699102107 Moduł LED., 4699210300 Zasilacz. | TAK | TAK
2944GR0009 | 2944GR | SKARA BOLLARD - CONNECTORS E [UNI] LED 699LM SCL 3000K DALI2 | Skara |  | Oprawa | Bollard |  | Aluminium |  | Grafitowy |  | Tak | LED zintegrowane | AC | DALI2 | 5,8W | 7,7W | 828lm | 699lm |  |  | IP54 | IK08 | 3000K | szerokie dół | 12x24x85 |  | Tak |  | Profil aluminiowy wyciskany, malowany proszkowo. |  | Soczewka hermetyczna zewnętrzna- tworzywo sztuczne PMMA przeźroczyste. |  |  | Dystrybutor ~230V typu E [Uni] | DALI/TD | Sterowanie światłem w systemie: DALI/TD. | 6 | 6.5 | 16.5x28x90 |  |  |  | Moduł LED | Cree DK200402 V1 XTE-HE 3K | Osram OTi DALI 15/220…240/1A0 LT2 NFC | 100000 |  |  |  |  | 1.73% | SDCM3 | 80 | <=0 |  | E | E | PF 0,95 | <10% |  |  | +25°C | TA MAX=+65°C | 5A/220µs | [18 empty] | 4699102107 Moduł LED., 4699210300 Zasilacz. | TAK | TAK
2945AL0009 | 2945AL | SKARA BOLLARD - CONNECTORS E [UNI] LED 730LM SCL 4000K DIM. | Skara |  | Oprawa | Bollard |  | Aluminium |  | Aluminium |  | Tak | LED zintegrowane | AC | DIM. | 5,8W | 7,7W | 828lm | 730lm |  |  | IP54 | IK08 | 4000K | szerokie dół | 12x24x85 |  | Tak |  | Profil aluminiowy wyciskany, malowany proszkowo. |  | Soczewka hermetyczna zewnętrzna- tworzywo sztuczne PMMA przeźroczyste. |  |  | Dystrybutor ~230V typu E [Uni] |  | Oprawa ściemnialna fazowo TRAILING EDGE (TE) | 6 | 6.5 | 16.5x28x90 |  |  |  | Moduł LED | Cree DK200402 V1 XTE-HE 3V 4K. | Philips Xitanium 10W 0,5A 20V TE SC 230V | 50000 | Philips Xitanium TE |  |  |  | 1.73% | SDCM3 | 80 | <=0 |  | E | E | PF 0,95 | 20% |  |  | +25°C | TA MAX=+65°C | 3,36A / 36µs | [18 empty] | 4699102108 Moduł LED., 46999697 Zasilacz., ZS2935zx0009 Zestaw serwisowy. | TAK | TAK
2945BL0009 | 2945 | SKARA BOLLARD - CONNECTORS E [UNI] LED 730LM SCL 4000K DIM. | Skara |  | Oprawa | Bollard |  | Aluminium |  | Czarny |  | Tak | LED zintegrowane | AC | DIM. | 5,8W | 7,7W | 828lm | 730lm |  |  | IP54 | IK08 | 4000K | szerokie dół | 12x24x85 |  | Tak |  | Profil aluminiowy wyciskany, malowany proszkowo. |  | Soczewka hermetyczna zewnętrzna- tworzywo sztuczne PMMA przeźroczyste. |  |  | Dystrybutor ~230V typu E [Uni] |  | Oprawa ściemnialna fazowo TRAILING EDGE (TE) | 6 | 6.5 | 16.5x28x90 |  |  |  | Moduł LED | Cree DK200402 V1 XTE-HE 3V 4K. | Philips Xitanium 10W 0,5A 20V TE SC 230V | 50000 | Philips Xitanium TE |  |  |  | 1.73% | SDCM3 | 80 | <=0 |  | E | E | PF 0,95 | 20% |  |  | +25°C | TA MAX=+65°C | 3,36A / 36µs | [18 empty] | 4699102108 Moduł LED., 46999697 Zasilacz., ZS2935zx0009 Zestaw serwisowy. | TAK | TAK
2945GR0009 | 2945GR | SKARA BOLLARD - CONNECTORS E [UNI] LED 730LM SCL 4000K DIM. | Skara |  | Oprawa | Bollard |  | Aluminium |  | Grafitowy |  | Tak | LED zintegrowane | AC | DIM. | 5,8W | 7,7W | 828lm | 730lm |  |  | IP54 | IK08 | 4000K | szerokie dół | 12x24x85 |  | Tak |  | Profil aluminiowy wyciskany, malowany proszkowo. |  | Soczewka hermetyczna zewnętrzna- tworzywo sztuczne PMMA przeźroczyste. |  |  | Dystrybutor ~230V typu E [Uni] |  | Oprawa ściemnialna fazowo TRAILING EDGE (TE) | 6 | 6.5 | 16.5x28x90 |  |  |  | Moduł LED | Cree DK200402 V1 XTE-HE 3V 4K. | Philips Xitanium 10W 0,5A 20V TE SC 230V | 50000 | Philips Xitanium TE |  |  |  | 1.73% | SDCM3 | 80 | <=0 |  | E | E | PF 0,95 | 20% |  |  | +25°C | TA MAX=+65°C | 3,36A / 36µs | [18 empty] | 4699102108 Moduł LED., 46999697 Zasilacz., ZS2935zx0009 Zestaw serwisowy. | TAK | TAK
2946AL0009 | 2946AL | SKARA BOLLARD - CONNECTORS E [UNI] LED 730LM SCL 4000K DALI2 | Skara |  | Oprawa | Bollard |  | Aluminium |  | Aluminium |  | Tak | LED zintegrowane | AC | DALI2 | 5,8W | 7,7W | 828lm | 730lm |  |  | IP54 | IK08 | 4000K | szerokie dół | 12x24x85 |  | Tak |  | Profil aluminiowy wyciskany, malowany proszkowo. |  | Soczewka hermetyczna zewnętrzna- tworzywo sztuczne PMMA przeźroczyste. |  |  | Dystrybutor ~230V typu E [Uni] | DALI/TD | Sterowanie światłem w systemie: DALI/TD. | 6 | 6.5 | 16.5x28x90 |  |  |  | Moduł LED | Cree DK200402 V1 XTE-HE 3V 4K. | Osram OTi DALI 15/220…240/1A0 LT2 NFC | 100000 |  |  |  |  | 1.73% | SDCM3 | 80 | <=0 |  | E | E | PF 0,95 | <10% |  |  | +25°C | TA MAX=+65°C | 5A/220µs | [18 empty] | 4699102108 Moduł LED., 4699210300 Zasilacz. | TAK | TAK
2946BL0009 | 2946 | SKARA BOLLARD - CONNECTORS E [UNI] LED 730LM SCL 4000K DALI2 | Skara |  | Oprawa | Bollard |  | Aluminium |  | Czarny |  | Tak | LED zintegrowane | AC | DALI2 | 5,8W | 7,7W | 828lm | 730lm |  |  | IP54 | IK08 | 4000K | szerokie dół | 12x24x85 |  | Tak |  | Profil aluminiowy wyciskany, malowany proszkowo. |  | Soczewka hermetyczna zewnętrzna- tworzywo sztuczne PMMA przeźroczyste. |  |  | Dystrybutor ~230V typu E [Uni] | DALI/TD | Sterowanie światłem w systemie: DALI/TD. | 6 | 6.5 | 16.5x28x90 |  |  |  | Moduł LED | Cree DK200402 V1 XTE-HE 3V 4K. | Osram OTi DALI 15/220…240/1A0 LT2 NFC | 100000 |  |  |  |  | 1.73% | SDCM3 | 80 | <=0 |  | E | E | PF 0,95 | <10% |  |  | +25°C | TA MAX=+65°C | 5A/220µs | [18 empty] | 4699102108 Moduł LED., 4699210300 Zasilacz. | TAK | TAK
2946GR0009 | 2946GR | SKARA BOLLARD - CONNECTORS E [UNI] LED 730LM SCL 4000K DALI2 | Skara |  | Oprawa | Bollard |  | Aluminium |  | Grafitowy |  | Tak | LED zintegrowane | AC | DALI2 | 5,8W | 7,7W | 828lm | 730lm |  |  | IP54 | IK08 | 4000K | szerokie dół | 12x24x85 |  | Tak |  | Profil aluminiowy wyciskany, malowany proszkowo. |  | Soczewka hermetyczna zewnętrzna- tworzywo sztuczne PMMA przeźroczyste. |  |  | Dystrybutor ~230V typu E [Uni] | DALI/TD | Sterowanie światłem w systemie: DALI/TD. | 6 | 6.5 | 16.5x28x90 |  |  |  | Moduł LED | Cree DK200402 V1 XTE-HE 3V 4K. | Osram OTi DALI 15/220…240/1A0 LT2 NFC | 100000 |  |  |  |  | 1.73% | SDCM3 | 80 | <=0 |  | E | E | PF 0,95 | <10% |  |  | +25°C | TA MAX=+65°C | 5A/220µs | [18 empty] | 4699102108 Moduł LED., 4699210300 Zasilacz. | TAK | TAK
2947AL0009 | 2947AL | SKARA BOLLARD - CONNECTORS E [UNI] LED 604LM VSM 3000K DIM. | Skara |  | Oprawa | Bollard |  | Aluminium |  | Aluminium |  | Tak | LED zintegrowane | AC | DIM. | 5,8W | 7,7W | 828lm | 604lm |  |  | IP54 | IK08 | 3000K | szerokie dół | 12x24x85 |  | Tak |  | Profil aluminiowy wyciskany, malowany proszkowo. |  | Soczewka hermetyczna zewnętrzna- tworzywo sztuczne PMMA przeźroczyste. |  | Dławnica EPDM. | Dystrybutor ~230V typu E [Uni] |  | Oprawa ściemnialna fazowo TRAILING EDGE (TE) | 6 | 6.5 | 16.5x28x90 |  |  |  | Moduł LED | Cree DK200402 V1 XTE-HE 3K | Philips Xitanium 10W 0,5A 20V TE SC 230V | 50000 | Philips Xitanium TE |  |  |  | 1.86% | SDCM3 | 80 | <=0 |  | E | E | PF 0,95 | 20% |  |  | +25°C | TA MAX=+65°C | 3,36A / 36µs | [18 empty] | 4699102107 Moduł LED., 46999697 Zasilacz., ZS2935zx0009 Zestaw serwisowy. | TAK | TAK
2947BL0009 | 2947 | SKARA BOLLARD - CONNECTORS E [UNI] LED 604LM VSM 3000K DIM. | Skara |  | Oprawa | Bollard |  | Aluminium |  | Czarny |  | Tak | LED zintegrowane | AC | DIM. | 5,8W | 7,7W | 828lm | 604lm |  |  | IP54 | IK08 | 3000K | szerokie dół | 12x24x85 |  | Tak |  | Profil aluminiowy wyciskany, malowany proszkowo. |  | Soczewka hermetyczna zewnętrzna- tworzywo sztuczne PMMA przeźroczyste. |  | Dławnica EPDM. | Dystrybutor ~230V typu E [Uni] |  | Oprawa ściemnialna fazowo TRAILING EDGE (TE) | 6 | 6.5 | 16.5x28x90 |  |  |  | Moduł LED | Cree DK200402 V1 XTE-HE 3K | Philips Xitanium 10W 0,5A 20V TE SC 230V | 50000 | Philips Xitanium TE |  |  |  | 1.86% | SDCM3 | 80 | <=0 |  | E | E | PF 0,95 | 20% |  |  | +25°C | TA MAX=+65°C | 3,36A / 36µs | [18 empty] | 4699102107 Moduł LED., 46999697 Zasilacz., ZS2935zx0009 Zestaw serwisowy. | TAK | TAK
2947GR0009 | 2947GR | SKARA BOLLARD - CONNECTORS E [UNI] LED 604LM VSM 3000K DIM. | Skara |  | Oprawa | Bollard |  | Aluminium |  | Grafitowy |  | Tak | LED zintegrowane | AC | DIM. | 5,8W | 7,7W | 828lm | 604lm |  |  | IP54 | IK08 | 3000K | szerokie dół | 12x24x85 |  | Tak |  | Profil aluminiowy wyciskany, malowany proszkowo. |  | Soczewka hermetyczna zewnętrzna- tworzywo sztuczne PMMA przeźroczyste. |  | Dławnica EPDM. | Dystrybutor ~230V typu E [Uni] |  | Oprawa ściemnialna fazowo TRAILING EDGE (TE) | 6 | 6.5 | 16.5x28x90 |  |  |  | Moduł LED | Cree DK200402 V1 XTE-HE 3K | Philips Xitanium 10W 0,5A 20V TE SC 230V | 50000 | Philips Xitanium TE |  |  |  | 1.86% | SDCM3 | 80 | <=0 |  | E | E | PF 0,95 | 20% |  |  | +25°C | TA MAX=+65°C | 3,36A / 36µs | [18 empty] | 4699102107 Moduł LED., 46999697 Zasilacz., ZS2935zx0009 Zestaw serwisowy. | TAK | TAK
2948AL0009 | 2948AL | SKARA BOLLARD - CONNECTORS E [UNI] LED 604LM VSM 3000K DALI2 | Skara |  | Oprawa | Bollard |  | Aluminium |  | Aluminium |  | Tak | LED zintegrowane | AC | DALI2 | 5,8W | 7,7W | 828lm | 604lm |  |  | IP54 | IK08 | 3000K | szerokie dół | 12x24x85 |  | Tak |  | Profil aluminiowy wyciskany, malowany proszkowo. |  | Soczewka hermetyczna zewnętrzna- tworzywo sztuczne PMMA przeźroczyste. |  |  | Dystrybutor ~230V typu E [Uni] | DALI2 | Sterowanie światłem w systemie: DALI/TD. | 6 | 6.5 | 16.5x28x90 |  |  |  | Moduł LED | Cree DK200402 V1 XTE-HE 3K | Osram OTi DALI 15/220…240/1A0 LT2 NFC | 100000 |  |  |  |  | 1.86% | SDCM3 | 80 | <=0 |  | E | E | PF 0,95 | <10% |  |  | +25°C | TA MAX=+65°C | 5A/220µs | [18 empty] | 4699102107 Moduł LED., 4699210300 Zasilacz. | TAK | TAK
2948BL0009 | 2948 | SKARA BOLLARD - CONNECTORS E [UNI] LED 604LM VSM 3000K DALI2 | Skara |  | Oprawa | Bollard |  | Aluminium |  | Czarny |  | Tak | LED zintegrowane | AC | DALI2 | 5,8W | 7,7W | 828lm | 604lm |  |  | IP54 | IK08 | 3000K | szerokie dół | 12x24x85 |  | Tak |  | Profil aluminiowy wyciskany, malowany proszkowo. |  | Soczewka hermetyczna zewnętrzna- tworzywo sztuczne PMMA przeźroczyste. |  |  | Dystrybutor ~230V typu E [Uni] | DALI2 | Sterowanie światłem w systemie: DALI/TD. | 6 | 6.5 | 16.5x28x90 |  |  |  | Moduł LED | Cree DK200402 V1 XTE-HE 3K | Osram OTi DALI 15/220…240/1A0 LT2 NFC | 100000 |  |  |  |  | 1.86% | SDCM3 | 80 | <=0 |  | E | E | PF 0,95 | <10% |  |  | +25°C | TA MAX=+65°C | 5A/220µs | [18 empty] | 4699102107 Moduł LED., 4699210300 Zasilacz. | TAK | TAK
2948GR0009 | 2948GR | SKARA BOLLARD - CONNECTORS E [UNI] LED 604LM VSM 3000K DALI2 | Skara |  | Oprawa | Bollard |  | Aluminium |  | Grafitowy |  | Tak | LED zintegrowane | AC | DALI2 | 5,8W | 7,7W | 828lm | 604lm |  |  | IP54 | IK08 | 3000K | szerokie dół | 12x24x85 |  | Tak |  | Profil aluminiowy wyciskany, malowany proszkowo. |  | Soczewka hermetyczna zewnętrzna- tworzywo sztuczne PMMA przeźroczyste. |  |  | Dystrybutor ~230V typu E [Uni] | DALI2 | Sterowanie światłem w systemie: DALI/TD. | 6 | 6.5 | 16.5x28x90 |  |  |  | Moduł LED | Cree DK200402 V1 XTE-HE 3K | Osram OTi DALI 15/220…240/1A0 LT2 NFC | 100000 |  |  |  |  | 1.86% | SDCM3 | 80 | <=0 |  | E | E | PF 0,95 | <10% |  |  | +25°C | TA MAX=+65°C | 5A/220µs | [18 empty] | 4699102107 Moduł LED., 4699210300 Zasilacz. | TAK | TAK
2949AL0009 | 2949AL | SKARA BOLLARD - CONNECTORS E [UNI] LED 616LM VSM 4000K DIM. | Skara |  | Oprawa | Bollard |  | Aluminium |  | Aluminium |  | Tak | LED zintegrowane | AC | DIM. | 5,8W | 7,7W | 856lm | 616lm |  |  | IP54 | IK08 | 4000K | szerokie dół | 12x24x85 |  | Tak |  | Profil aluminiowy wyciskany, malowany proszkowo. |  | Soczewka hermetyczna zewnętrzna- tworzywo sztuczne PMMA przeźroczyste. |  | Dławnica EPDM. | Dystrybutor ~230V typu E [Uni] |  | Oprawa ściemnialna fazowo TRAILING EDGE (TE) | 6 | 6.5 | 16.5x28x90 |  |  |  | Moduł LED | Cree DK200402 V1 XTE-HE 3V 4K. | Philips Xitanium 10W 0,5A 20V TE SC 230V | 50000 | Philips Xitanium TE |  |  |  | 1.94% | SDCM3 | 80 | <=0 |  | E | E | PF 0,95 | 20% |  |  | +25°C | TA MAX=+65°C | 3,36A / 36µs | [18 empty] | 4699102108 Moduł LED., 46999697 Zasilacz., ZS2937zx0009 Zestaw serwisowy. | TAK | TAK
2949BL0009 | 2949 | SKARA BOLLARD - CONNECTORS E [UNI] LED 616LM VSM 4000K DIM. | Skara |  | Oprawa | Bollard |  | Aluminium |  | Czarny |  | Tak | LED zintegrowane | AC | DIM. | 5,8W | 7,7W | 856lm | 616lm |  |  | IP54 | IK08 | 4000K | szerokie dół | 12x24x85 |  | Tak |  | Profil aluminiowy wyciskany, malowany proszkowo. |  | Soczewka hermetyczna zewnętrzna- tworzywo sztuczne PMMA przeźroczyste. |  | Dławnica EPDM. | Dystrybutor ~230V typu E [Uni] |  | Oprawa ściemnialna fazowo TRAILING EDGE (TE) | 6 | 6.5 | 16.5x28x90 |  |  |  | Moduł LED | Cree DK200402 V1 XTE-HE 3V 4K. | Philips Xitanium 10W 0,5A 20V TE SC 230V | 50000 | Philips Xitanium TE |  |  |  | 1.94% | SDCM3 | 80 | <=0 |  | E | E | PF 0,95 | 20% |  |  | +25°C | TA MAX=+65°C | 3,36A / 36µs | [18 empty] | 4699102108 Moduł LED., 46999697 Zasilacz., ZS2937zx0009 Zestaw serwisowy. | TAK | TAK
2949GR0009 | 2949GR | SKARA BOLLARD - CONNECTORS E [UNI] LED 616LM VSM 4000K DIM. | Skara |  | Oprawa | Bollard |  | Aluminium |  | Grafitowy |  | Tak | LED zintegrowane | AC | DIM. | 5,8W | 7,7W | 856lm | 616lm |  |  | IP54 | IK08 | 4000K | szerokie dół | 12x24x85 |  | Tak |  | Profil aluminiowy wyciskany, malowany proszkowo. |  | Soczewka hermetyczna zewnętrzna- tworzywo sztuczne PMMA przeźroczyste. |  | Dławnica EPDM. | Dystrybutor ~230V typu E [Uni] |  | Oprawa ściemnialna fazowo TRAILING EDGE (TE) | 6 | 6.5 | 16.5x28x90 |  |  |  | Moduł LED | Cree DK200402 V1 XTE-HE 3V 4K. | Philips Xitanium 10W 0,5A 20V TE SC 230V | 50000 | Philips Xitanium TE |  |  |  | 1.94% | SDCM3 | 80 | <=0 |  | E | E | PF 0,95 | 20% |  |  | +25°C | TA MAX=+65°C | 3,36A / 36µs | [18 empty] | 4699102108 Moduł LED., 46999697 Zasilacz., ZS2937zx0009 Zestaw serwisowy. | TAK | TAK
2950AL0009 | 2950AL | SKARA BOLLARD - CONNECTORS E [UNI] LED 617LM VSM 4000K DALI2 | Skara |  | Oprawa | Bollard |  | Aluminium |  | Aluminium |  | Tak | LED zintegrowane | AC | DALI2 | 5,8W | 7,7W | 828lm | 617lm |  |  | IP54 | IK08 | 4000K | szerokie dół | 12x24x85 |  | Tak |  | Profil aluminiowy wyciskany, malowany proszkowo. |  | Soczewka hermetyczna zewnętrzna- tworzywo sztuczne PMMA przeźroczyste. |  | Dławnica EPDM. | Dystrybutor ~230V typu E [Uni] | DALI2 | Sterowanie światłem w systemie: DALI2 | 6 | 6.5 | 16.5x28x90 |  |  |  | Moduł LED | Cree DK200402 V1 XTE-HE 3V 4K. | Osram OTi DALI 15/220…240/1A0 LT2 NFC | 100000 |  |  |  |  | 1.94% | SDCM3 | 80 | <=0 |  | E | E | PF 0,95 | <10% |  |  | +25°C | TA MAX=+65°C | 5A/220µs | [18 empty] | 4699102108 Moduł LED., 4699210300 Zasilacz. | TAK | TAK
2950BL0009 | 2950 | SKARA BOLLARD - CONNECTORS E [UNI] LED 617LM VSM 4000K DALI2 | Skara |  | Oprawa | Bollard |  | Aluminium |  | Czarny |  | Tak | LED zintegrowane | AC | DALI2 | 5,8W | 7,7W | 828lm | 617lm |  |  | IP54 | IK08 | 4000K | szerokie dół | 12x24x85 |  | Tak |  | Profil aluminiowy wyciskany, malowany proszkowo. |  | Soczewka hermetyczna zewnętrzna- tworzywo sztuczne PMMA przeźroczyste. |  | Dławnica EPDM. | Dystrybutor ~230V typu E [Uni] | DALI2 | Sterowanie światłem w systemie: DALI2 | 6 | 6.5 | 16.5x28x90 |  |  |  | Moduł LED | Cree DK200402 V1 XTE-HE 3V 4K. | Osram OTi DALI 15/220…240/1A0 LT2 NFC | 100000 |  |  |  |  | 1.94% | SDCM3 | 80 | <=0 |  | E | E | PF 0,95 | <10% |  |  | +25°C | TA MAX=+65°C | 5A/220µs | [18 empty] | 4699102108 Moduł LED., 4699210300 Zasilacz. | TAK | TAK
2950GR0009 | 2950GR | SKARA BOLLARD - CONNECTORS E [UNI] LED 617LM VSM 4000K DALI2 | Skara |  | Oprawa | Bollard |  | Aluminium |  | Grafitowy |  | Tak | LED zintegrowane | AC | DALI2 | 5,8W | 7,7W | 828lm | 617lm |  |  | IP54 | IK08 | 4000K | szerokie dół | 12x24x85 |  | Tak |  | Profil aluminiowy wyciskany, malowany proszkowo. |  | Soczewka hermetyczna zewnętrzna- tworzywo sztuczne PMMA przeźroczyste. |  | Dławnica EPDM. | Dystrybutor ~230V typu E [Uni] | DALI2 | Sterowanie światłem w systemie: DALI2 | 6 | 6.5 | 16.5x28x90 |  |  |  | Moduł LED | Cree DK200402 V1 XTE-HE 3V 4K. | Osram OTi DALI 15/220…240/1A0 LT2 NFC | 100000 |  |  |  |  | 1.94% | SDCM3 | 80 | <=0 |  | E | E | PF 0,95 | <10% |  |  | +25°C | TA MAX=+65°C | 5A/220µs | [18 empty] | 4699102108 Moduł LED., 4699210300 Zasilacz. | TAK | TAK
2951AL0009 | 2951AL | SKARA BOLLARD - CONNECTORS F [SCHUKO] LED 699LM SCL 3000K DIM. | Skara |  | Oprawa | Bollard |  | Aluminium |  | Aluminium |  | Tak | LED zintegrowane | AC | DIM. | 5,8W | 7,7W | 828lm | 699lm |  |  | IP54 | IK08 | 3000K | szerokie dół | 12x24x85 |  | Tak |  | Profil aluminiowy wyciskany, malowany proszkowo. |  | Soczewka hermetyczna zewnętrzna- tworzywo sztuczne PMMA przeźroczyste. |  |  | Dystrybutor ~230V typu F [SCHUKO] |  | Oprawa ściemnialna fazowo TRAILING EDGE (TE) | 6 | 6.5 | 16.5x28x90 |  |  |  | Moduł LED | Cree DK200402 V1 XTE-HE 3K | Philips Xitanium 10W 0,5A 20V TE SC 230V | 50000 | Philips Xitanium TE |  |  |  | 1.68% | SDCM3 | 80 | <=0 |  | E | E | PF 0,95 | 20% |  |  | +25°C | TA MAX=+65°C | 3,36A / 36µs | [18 empty] | 4699102107 Moduł LED., 46999697 Zasilacz., ZS2935zx0009 Zestaw serwisowy. | TAK | TAK
2951BL0009 | 2951 | SKARA BOLLARD - CONNECTORS F [SCHUKO] LED 699LM SCL 3000K DIM. | Skara |  | Oprawa | Bollard |  | Aluminium |  | Czarny |  | Tak | LED zintegrowane | AC | DIM. | 5,8W | 7,7W | 828lm | 699lm |  |  | IP54 | IK08 | 3000K | szerokie dół | 12x24x85 |  | Tak |  | Profil aluminiowy wyciskany, malowany proszkowo. |  | Soczewka hermetyczna zewnętrzna- tworzywo sztuczne PMMA przeźroczyste. |  |  | Dystrybutor ~230V typu F [SCHUKO] |  | Oprawa ściemnialna fazowo TRAILING EDGE (TE) | 6 | 6.5 | 16.5x28x90 |  |  |  | Moduł LED | Cree DK200402 V1 XTE-HE 3K | Philips Xitanium 10W 0,5A 20V TE SC 230V | 50000 | Philips Xitanium TE |  |  |  | 1.68% | SDCM3 | 80 | <=0 |  | E | E | PF 0,95 | 20% |  |  | +25°C | TA MAX=+65°C | 3,36A / 36µs | [18 empty] | 4699102107 Moduł LED., 46999697 Zasilacz., ZS2935zx0009 Zestaw serwisowy. | TAK | TAK
2951GR0009 | 2951GR | SKARA BOLLARD - CONNECTORS F [SCHUKO] LED 699LM SCL 3000K DIM. | Skara |  | Oprawa | Bollard |  | Aluminium |  | Grafitowy |  | Tak | LED zintegrowane | AC | DIM. | 5,8W | 7,7W | 828lm | 699lm |  |  | IP54 | IK08 | 3000K | szerokie dół | 12x24x85 |  | Tak |  | Profil aluminiowy wyciskany, malowany proszkowo. |  | Soczewka hermetyczna zewnętrzna- tworzywo sztuczne PMMA przeźroczyste. |  |  | Dystrybutor ~230V typu F [SCHUKO] |  | Oprawa ściemnialna fazowo TRAILING EDGE (TE) | 6 | 6.5 | 16.5x28x90 |  |  |  | Moduł LED | Cree DK200402 V1 XTE-HE 3K | Philips Xitanium 10W 0,5A 20V TE SC 230V | 50000 | Philips Xitanium TE |  |  |  | 1.68% | SDCM3 | 80 | <=0 |  | E | E | PF 0,95 | 20% |  |  | +25°C | TA MAX=+65°C | 3,36A / 36µs | [18 empty] | 4699102107 Moduł LED., 46999697 Zasilacz., ZS2935zx0009 Zestaw serwisowy. | TAK | TAK
2952AL0009 | 2952AL | SKARA BOLLARD - CONNECTORS F [SCHUKO] LED 699LM SCL 3000K DALI2 | Skara |  | Oprawa | Bollard |  | Aluminium |  | Aluminium |  | Tak | LED zintegrowane | AC | DALI2 | 5,8W | 7,7W | 828lm | 699lm |  |  | IP54 | IK08 | 3000K | szerokie dół | 12x24x85 |  | Tak |  | Profil aluminiowy wyciskany, malowany proszkowo. |  | Soczewka hermetyczna zewnętrzna- tworzywo sztuczne PMMA przeźroczyste. |  |  | Dystrybutor ~230V typu F [SCHUKO] | DALI/TD | Sterowanie światłem w systemie: DALI/TD. | 6 | 6.5 | 16.5x28x90 |  |  |  | Moduł LED | Cree DK200402 V1 XTE-HE 3K | Osram OTi DALI 15/220…240/1A0 LT2 NFC | 100000 |  |  |  |  | 1.68% | SDCM3 | 80 | <=0 |  | E | E | PF 0,95 | <10% |  |  | +25°C | TA MAX=+65°C | 5A/220µs | [18 empty] | 4699102107 Moduł LED., 4699210300 Zasilacz. | TAK | TAK
2952BL0009 | 2952 | SKARA BOLLARD - CONNECTORS F [SCHUKO] LED 699LM SCL 3000K DALI2 | Skara |  | Oprawa | Bollard |  | Aluminium |  | Czarny |  | Tak | LED zintegrowane | AC | DALI2 | 5,8W | 7,7W | 828lm | 699lm |  |  | IP54 | IK08 | 3000K | szerokie dół | 12x24x85 |  | Tak |  | Profil aluminiowy wyciskany, malowany proszkowo. |  | Soczewka hermetyczna zewnętrzna- tworzywo sztuczne PMMA przeźroczyste. |  |  | Dystrybutor ~230V typu F [SCHUKO] | DALI/TD | Sterowanie światłem w systemie: DALI/TD. | 6 | 6.5 | 16.5x28x90 |  |  |  | Moduł LED | Cree DK200402 V1 XTE-HE 3K | Osram OTi DALI 15/220…240/1A0 LT2 NFC | 100000 |  |  |  |  | 1.68% | SDCM3 | 80 | <=0 |  | E | E | PF 0,95 | <10% |  |  | +25°C | TA MAX=+65°C | 5A/220µs | [18 empty] | 4699102107 Moduł LED., 4699210300 Zasilacz. | TAK | TAK
2952GR0009 | 2952GR | SKARA BOLLARD - CONNECTORS F [SCHUKO] LED 699LM SCL 3000K DALI2 | Skara |  | Oprawa | Bollard |  | Aluminium |  | Grafitowy |  | Tak | LED zintegrowane | AC | DALI2 | 5,8W | 7,7W | 828lm | 699lm |  |  | IP54 | IK08 | 3000K | szerokie dół | 12x24x85 |  | Tak |  | Profil aluminiowy wyciskany, malowany proszkowo. |  | Soczewka hermetyczna zewnętrzna- tworzywo sztuczne PMMA przeźroczyste. |  |  | Dystrybutor ~230V typu F [SCHUKO] | DALI/TD | Sterowanie światłem w systemie: DALI/TD. | 6 | 6.5 | 16.5x28x90 |  |  |  | Moduł LED | Cree DK200402 V1 XTE-HE 3K | Osram OTi DALI 15/220…240/1A0 LT2 NFC | 100000 |  |  |  |  | 1.68% | SDCM3 | 80 | <=0 |  | E | E | PF 0,95 | <10% |  |  | +25°C | TA MAX=+65°C | 5A/220µs | [18 empty] | 4699102107 Moduł LED., 4699210300 Zasilacz. | TAK | TAK
2953AL0009 | 2953AL | SKARA BOLLARD - CONNECTORS F [SCHUKO] LED 730LM SCL 4000K DIM. | Skara |  | Oprawa | Bollard |  | Aluminium |  | Aluminium |  | Tak | LED zintegrowane | AC | DIM. | 5,8W | 7,7W | 828lm | 730lm |  |  | IP54 | IK08 | 4000K | szerokie dół | 12x24x85 |  | Tak |  | Profil aluminiowy wyciskany, malowany proszkowo. |  | Soczewka hermetyczna zewnętrzna- tworzywo sztuczne PMMA przeźroczyste. |  |  | Dystrybutor ~230V typu F [SCHUKO] |  | Oprawa ściemnialna fazowo TRAILING EDGE (TE) | 6 | 6.5 | 16.5x28x90 |  |  |  | Moduł LED | Cree DK200402 V1 XTE-HE 3V 4K. | Philips Xitanium 10W 0,5A 20V TE SC 230V | 50000 | Philips Xitanium TE |  |  |  | 1.73% | SDCM3 | 80 | <=0 |  | E | E | PF 0,95 | 20% |  |  | +25°C | TA MAX=+65°C | 3,36A / 36µs | [18 empty] | 4699102108 Moduł LED., 46999697 Zasilacz., ZS2935zx0009 Zestaw serwisowy. | TAK | TAK
2953BL0009 | 2953 | SKARA BOLLARD - CONNECTORS F [SCHUKO] LED 730LM SCL 4000K DIM. | Skara |  | Oprawa | Bollard |  | Aluminium |  | Czarny |  | Tak | LED zintegrowane | AC | DIM. | 5,8W | 7,7W | 828lm | 730lm |  |  | IP54 | IK08 | 4000K | szerokie dół | 12x24x85 |  | Tak |  | Profil aluminiowy wyciskany, malowany proszkowo. |  | Soczewka hermetyczna zewnętrzna- tworzywo sztuczne PMMA przeźroczyste. |  |  | Dystrybutor ~230V typu F [SCHUKO] |  | Oprawa ściemnialna fazowo TRAILING EDGE (TE) | 6 | 6.5 | 16.5x28x90 |  |  |  | Moduł LED | Cree DK200402 V1 XTE-HE 3V 4K. | Philips Xitanium 10W 0,5A 20V TE SC 230V | 50000 | Philips Xitanium TE |  |  |  | 1.73% | SDCM3 | 80 | <=0 |  | E | E | PF 0,95 | 20% |  |  | +25°C | TA MAX=+65°C | 3,36A / 36µs | [18 empty] | 4699102108 Moduł LED., 46999697 Zasilacz., ZS2935zx0009 Zestaw serwisowy. | TAK | TAK
2953GR0009 | 2953GR | SKARA BOLLARD - CONNECTORS F [SCHUKO] LED 730LM SCL 4000K DIM. | Skara |  | Oprawa | Bollard |  | Aluminium |  | Grafitowy |  | Tak | LED zintegrowane | AC | DIM. | 5,8W | 7,7W | 828lm | 730lm |  |  | IP54 | IK08 | 4000K | szerokie dół | 12x24x85 |  | Tak |  | Profil aluminiowy wyciskany, malowany proszkowo. |  | Soczewka hermetyczna zewnętrzna- tworzywo sztuczne PMMA przeźroczyste. |  |  | Dystrybutor ~230V typu F [SCHUKO] |  | Oprawa ściemnialna fazowo TRAILING EDGE (TE) | 6 | 6.5 | 16.5x28x90 |  |  |  | Moduł LED | Cree DK200402 V1 XTE-HE 3V 4K. | Philips Xitanium 10W 0,5A 20V TE SC 230V | 50000 | Philips Xitanium TE |  |  |  | 1.73% | SDCM3 | 80 | <=0 |  | E | E | PF 0,95 | 20% |  |  | +25°C | TA MAX=+65°C | 3,36A / 36µs | [18 empty] | 4699102108 Moduł LED., 46999697 Zasilacz., ZS2935zx0009 Zestaw serwisowy. | TAK | TAK
2954AL0009 | 2954AL | SKARA BOLLARD - CONNECTORS F [SCHUKO] LED 730LM SCL 4000K DALI2 | Skara |  | Oprawa | Bollard |  | Aluminium |  | Aluminium |  | Tak | LED zintegrowane | AC | DALI2 | 5,8W | 7,7W | 828lm | 730lm |  |  | IP54 | IK08 | 4000K | szerokie dół | 12x24x85 |  | Tak |  | Profil aluminiowy wyciskany, malowany proszkowo. |  | Soczewka hermetyczna zewnętrzna- tworzywo sztuczne PMMA przeźroczyste. |  |  | Dystrybutor ~230V typu F [SCHUKO] | DALI/TD | Sterowanie światłem w systemie: DALI/TD. | 6 | 6.5 | 16.5x28x90 |  |  |  | Moduł LED | Cree DK200402 V1 XTE-HE 3V 4K. | Osram OTi DALI 15/220…240/1A0 LT2 NFC | 100000 |  |  |  |  | 1.73% | SDCM3 | 80 | <=0 |  | E | E | PF 0,95 | <10% |  |  | +25°C | TA MAX=+65°C | 5A/220µs | [18 empty] | 4699102108 Moduł LED., 4699210300 Zasilacz. | TAK | TAK
2954BL0009 | 2954 | SKARA BOLLARD - CONNECTORS F [SCHUKO] LED 730LM SCL 4000K DALI2 | Skara |  | Oprawa | Bollard |  | Aluminium |  | Czarny |  | Tak | LED zintegrowane | AC | DALI2 | 5,8W | 7,7W | 828lm | 730lm |  |  | IP54 | IK08 | 4000K | szerokie dół | 12x24x85 |  | Tak |  | Profil aluminiowy wyciskany, malowany proszkowo. |  | Soczewka hermetyczna zewnętrzna- tworzywo sztuczne PMMA przeźroczyste. |  |  | Dystrybutor ~230V typu F [SCHUKO] | DALI/TD | Sterowanie światłem w systemie: DALI/TD. | 6 | 6.5 | 16.5x28x90 |  |  |  | Moduł LED | Cree DK200402 V1 XTE-HE 3V 4K. | Osram OTi DALI 15/220…240/1A0 LT2 NFC | 100000 |  |  |  |  | 1.73% | SDCM3 | 80 | <=0 |  | E | E | PF 0,95 | <10% |  |  | +25°C | TA MAX=+65°C | 5A/220µs | [18 empty] | 4699102108 Moduł LED., 4699210300 Zasilacz. | TAK | TAK
2954GR0009 | 2954GR | SKARA BOLLARD - CONNECTORS F [SCHUKO] LED 730LM SCL 4000K DALI2 | Skara |  | Oprawa | Bollard |  | Aluminium |  | Grafitowy |  | Tak | LED zintegrowane | AC | DALI2 | 5,8W | 7,7W | 828lm | 730lm |  |  | IP54 | IK08 | 4000K | szerokie dół | 12x24x85 |  | Tak |  | Profil aluminiowy wyciskany, malowany proszkowo. |  | Soczewka hermetyczna zewnętrzna- tworzywo sztuczne PMMA przeźroczyste. |  |  | Dystrybutor ~230V typu F [SCHUKO] | DALI/TD | Sterowanie światłem w systemie: DALI/TD. | 6 | 6.5 | 16.5x28x90 |  |  |  | Moduł LED | Cree DK200402 V1 XTE-HE 3V 4K. | Osram OTi DALI 15/220…240/1A0 LT2 NFC | 100000 |  |  |  |  | 1.73% | SDCM3 | 80 | <=0 |  | E | E | PF 0,95 | <10% |  |  | +25°C | TA MAX=+65°C | 5A/220µs | [18 empty] | 4699102108 Moduł LED., 4699210300 Zasilacz. | TAK | TAK
2955AL0009 | 2955AL | SKARA BOLLARD - CONNECTORS F [SCHUKO] LED 604LM VSM 3000K DIM. | Skara |  | Oprawa | Bollard |  | Aluminium |  | Aluminium |  | Tak | LED zintegrowane | AC | DIM. | 5,8W | 7,7W | 828lm | 604lm |  |  | IP54 | IK08 | 3000K | szerokie dół | 12x24x85 |  | Tak |  | Profil aluminiowy wyciskany, malowany proszkowo. |  | Soczewka hermetyczna zewnętrzna- tworzywo sztuczne PMMA przeźroczyste. |  | Dławnica EPDM. | Dystrybutor ~230V typu F [SCHUKO] |  | Oprawa ściemnialna fazowo TRAILING EDGE (TE) | 6 | 6.5 | 16.5x28x90 |  |  |  | Moduł LED | Cree DK200402 V1 XTE-HE 3K | Philips Xitanium 10W 0,5A 20V TE SC 230V | 50000 | Philips Xitanium TE |  |  |  | 1.86% | SDCM3 | 80 | <=0 |  | E | E | PF 0,95 | 20% |  |  | +25°C | TA MAX=+65°C | 3,36A / 36µs | [18 empty] | 4699102107 Moduł LED., 46999697 Zasilacz., ZS2935zx0009 Zestaw serwisowy. | TAK | TAK
2955BL0009 | 2955 | SKARA BOLLARD - CONNECTORS F [SCHUKO] LED 604LM VSM 3000K DIM. | Skara |  | Oprawa | Bollard |  | Aluminium |  | Czarny |  | Tak | LED zintegrowane | AC | DIM. | 5,8W | 7,7W | 828lm | 604lm |  |  | IP54 | IK08 | 3000K | szerokie dół | 12x24x85 |  | Tak |  | Profil aluminiowy wyciskany, malowany proszkowo. |  | Soczewka hermetyczna zewnętrzna- tworzywo sztuczne PMMA przeźroczyste. |  | Dławnica EPDM. | Dystrybutor ~230V typu F [SCHUKO] |  | Oprawa ściemnialna fazowo TRAILING EDGE (TE) | 6 | 6.5 | 16.5x28x90 |  |  |  | Moduł LED | Cree DK200402 V1 XTE-HE 3K | Philips Xitanium 10W 0,5A 20V TE SC 230V | 50000 | Philips Xitanium TE |  |  |  | 1.86% | SDCM3 | 80 | <=0 |  | E | E | PF 0,95 | 20% |  |  | +25°C | TA MAX=+65°C | 3,36A / 36µs | [18 empty] | 4699102107 Moduł LED., 46999697 Zasilacz., ZS2935zx0009 Zestaw serwisowy. | TAK | TAK
2955GR0009 | 2955GR | SKARA BOLLARD - CONNECTORS F [SCHUKO] LED 604LM VSM 3000K DIM. | Skara |  | Oprawa | Bollard |  | Aluminium |  | Grafitowy |  | Tak | LED zintegrowane | AC | DIM. | 5,8W | 7,7W | 828lm | 604lm |  |  | IP54 | IK08 | 3000K | szerokie dół | 12x24x85 |  | Tak |  | Profil aluminiowy wyciskany, malowany proszkowo. |  | Soczewka hermetyczna zewnętrzna- tworzywo sztuczne PMMA przeźroczyste. |  | Dławnica EPDM. | Dystrybutor ~230V typu F [SCHUKO] |  | Oprawa ściemnialna fazowo TRAILING EDGE (TE) | 6 | 6.5 | 16.5x28x90 |  |  |  | Moduł LED | Cree DK200402 V1 XTE-HE 3K | Philips Xitanium 10W 0,5A 20V TE SC 230V | 50000 | Philips Xitanium TE |  |  |  | 1.86% | SDCM3 | 80 | <=0 |  | E | E | PF 0,95 | 20% |  |  | +25°C | TA MAX=+65°C | 3,36A / 36µs | [18 empty] | 4699102107 Moduł LED., 46999697 Zasilacz., ZS2935zx0009 Zestaw serwisowy. | TAK | TAK
2956AL0009 | 2956AL | SKARA BOLLARD - CONNECTORS F [SCHUKO] LED 604LM VSM 3000K DALI2 | Skara |  | Oprawa | Bollard |  | Aluminium |  | Aluminium |  | Tak | LED zintegrowane | AC | DALI2 | 5,8W | 7,7W | 828lm | 604lm |  |  | IP54 | IK08 | 3000K | szerokie dół | 12x24x85 |  | Tak |  | Profil aluminiowy wyciskany, malowany proszkowo. |  | Soczewka hermetyczna zewnętrzna- tworzywo sztuczne PMMA przeźroczyste. |  |  | Dystrybutor ~230V typu F [SCHUKO] | DALI2 | Sterowanie światłem w systemie: DALI/TD. | 6 | 6.5 | 16.5x28x90 |  |  |  | Moduł LED | Cree DK200402 V1 XTE-HE 3K | Osram OTi DALI 15/220…240/1A0 LT2 NFC | 100000 |  |  |  |  | 1.94% | SDCM3 | 80 | <=0 |  | E | E | PF 0,95 | <10% |  |  | +25°C | TA MAX=+65°C | 5A/220µs | [18 empty] | 4699102107 Moduł LED., 4699210300 Zasilacz. | TAK | TAK
2956BL0009 | 2956 | SKARA BOLLARD - CONNECTORS F [SCHUKO] LED 604LM VSM 3000K DALI2 | Skara |  | Oprawa | Bollard |  | Aluminium |  | Czarny |  | Tak | LED zintegrowane | AC | DALI2 | 5,8W | 7,7W | 828lm | 604lm |  |  | IP54 | IK08 | 3000K | szerokie dół | 12x24x85 |  | Tak |  | Profil aluminiowy wyciskany, malowany proszkowo. |  | Soczewka hermetyczna zewnętrzna- tworzywo sztuczne PMMA przeźroczyste. |  |  | Dystrybutor ~230V typu F [SCHUKO] | DALI2 | Sterowanie światłem w systemie: DALI/TD. | 6 | 6.5 | 16.5x28x90 |  |  |  | Moduł LED | Cree DK200402 V1 XTE-HE 3K | Osram OTi DALI 15/220…240/1A0 LT2 NFC | 100000 |  |  |  |  | 1.94% | SDCM3 | 80 | <=0 |  | E | E | PF 0,95 | <10% |  |  | +25°C | TA MAX=+65°C | 5A/220µs | [18 empty] | 4699102107 Moduł LED., 4699210300 Zasilacz. | TAK | TAK
2956GR0009 | 2956GR | SKARA BOLLARD - CONNECTORS F [SCHUKO] LED 604LM VSM 3000K DALI2 | Skara |  | Oprawa | Bollard |  | Aluminium |  | Grafitowy |  | Tak | LED zintegrowane | AC | DALI2 | 5,8W | 7,7W | 828lm | 604lm |  |  | IP54 | IK08 | 3000K | szerokie dół | 12x24x85 |  | Tak |  | Profil aluminiowy wyciskany, malowany proszkowo. |  | Soczewka hermetyczna zewnętrzna- tworzywo sztuczne PMMA przeźroczyste. |  |  | Dystrybutor ~230V typu F [SCHUKO] | DALI2 | Sterowanie światłem w systemie: DALI/TD. | 6 | 6.5 | 16.5x28x90 |  |  |  | Moduł LED | Cree DK200402 V1 XTE-HE 3K | Osram OTi DALI 15/220…240/1A0 LT2 NFC | 100000 |  |  |  |  | 1.94% | SDCM3 | 80 | <=0 |  | E | E | PF 0,95 | <10% |  |  | +25°C | TA MAX=+65°C | 5A/220µs | [18 empty] | 4699102107 Moduł LED., 4699210300 Zasilacz. | TAK | TAK
2957AL0009 | 2957AL | SKARA BOLLARD - CONNECTORS F [SCHUKO] LED 616LM VSM 4000K DIM. | Skara |  | Oprawa | Bollard |  | Aluminium |  | Aluminium |  | Tak | LED zintegrowane | AC | DIM. | 5,8W | 7,7W | 856lm | 616lm |  |  | IP54 | IK08 | 4000K | szerokie dół | 12x24x85 |  | Tak |  | Profil aluminiowy wyciskany, malowany proszkowo. |  | Soczewka hermetyczna zewnętrzna- tworzywo sztuczne PMMA przeźroczyste. |  | Dławnica EPDM. | Dystrybutor ~230V typu F [SCHUKO] |  | Oprawa ściemnialna fazowo TRAILING EDGE (TE) | 6 | 6.5 | 16.5x28x90 |  |  |  | Moduł LED | Cree DK200402 V1 XTE-HE 3V 4K. | Philips Xitanium 10W 0,5A 20V TE SC 230V | 50000 | Philips Xitanium TE |  |  |  | 1.94% | SDCM3 | 80 | <=0 |  | E | E | PF 0,95 | 20% |  |  | +25°C | TA MAX=+65°C | 3,36A / 36µs | [18 empty] | 4699102108 Moduł LED., 46999697 Zasilacz., ZS2937zx0009 Zestaw serwisowy. | TAK | TAK
2957BL0009 | 2957 | SKARA BOLLARD - CONNECTORS F [SCHUKO] LED 616LM VSM 4000K DIM. | Skara |  | Oprawa | Bollard |  | Aluminium |  | Czarny |  | Tak | LED zintegrowane | AC | DIM. | 5,8W | 7,7W | 856lm | 616lm |  |  | IP54 | IK08 | 4000K | szerokie dół | 12x24x85 |  | Tak |  | Profil aluminiowy wyciskany, malowany proszkowo. |  | Soczewka hermetyczna zewnętrzna- tworzywo sztuczne PMMA przeźroczyste. |  | Dławnica EPDM. | Dystrybutor ~230V typu F [SCHUKO] |  | Oprawa ściemnialna fazowo TRAILING EDGE (TE) | 6 | 6.5 | 16.5x28x90 |  |  |  | Moduł LED | Cree DK200402 V1 XTE-HE 3V 4K. | Philips Xitanium 10W 0,5A 20V TE SC 230V | 50000 | Philips Xitanium TE |  |  |  | 1.94% | SDCM3 | 80 | <=0 |  | E | E | PF 0,95 | 20% |  |  | +25°C | TA MAX=+65°C | 3,36A / 36µs | [18 empty] | 4699102108 Moduł LED., 46999697 Zasilacz., ZS2937zx0009 Zestaw serwisowy. | TAK | TAK
2957GR0009 | 2957GR | SKARA BOLLARD - CONNECTORS F [SCHUKO] LED 616LM VSM 4000K DIM. | Skara |  | Oprawa | Bollard |  | Aluminium |  | Grafitowy |  | Tak | LED zintegrowane | AC | DIM. | 5,8W | 7,7W | 856lm | 616lm |  |  | IP54 | IK08 | 4000K | szerokie dół | 12x24x85 |  | Tak |  | Profil aluminiowy wyciskany, malowany proszkowo. |  | Soczewka hermetyczna zewnętrzna- tworzywo sztuczne PMMA przeźroczyste. |  | Dławnica EPDM. | Dystrybutor ~230V typu F [SCHUKO] |  | Oprawa ściemnialna fazowo TRAILING EDGE (TE) | 6 | 6.5 | 16.5x28x90 |  |  |  | Moduł LED | Cree DK200402 V1 XTE-HE 3V 4K. | Philips Xitanium 10W 0,5A 20V TE SC 230V | 50000 | Philips Xitanium TE |  |  |  | 1.94% | SDCM3 | 80 | <=0 |  | E | E | PF 0,95 | 20% |  |  | +25°C | TA MAX=+65°C | 3,36A / 36µs | [18 empty] | 4699102108 Moduł LED., 46999697 Zasilacz., ZS2937zx0009 Zestaw serwisowy. | TAK | TAK
2958AL0009 | 2958AL | SKARA BOLLARD - CONNECTORS F [SCHUKO] LED 617LM VSM 4000K DALI2 | Skara |  | Oprawa | Bollard |  | Aluminium |  | Aluminium |  | Tak | LED zintegrowane | AC | DALI2 | 5,8W | 7,7W | 828lm | 617lm |  |  | IP54 | IK08 | 4000K | szerokie dół | 12x24x85 |  | Tak |  | Profil aluminiowy wyciskany, malowany proszkowo. |  | Soczewka hermetyczna zewnętrzna- tworzywo sztuczne PMMA przeźroczyste. |  | Dławnica EPDM. | Dystrybutor ~230V typu F [SCHUKO] | DALI2 | Sterowanie światłem w systemie: DALI2 | 6 | 6.5 | 16.5x28x90 |  |  |  | Moduł LED | Cree DK200402 V1 XTE-HE 3V 4K. | Osram OTi DALI 15/220…240/1A0 LT2 NFC | 100000 |  |  |  |  | 1.94% | SDCM3 | 80 | <=0 |  | E | E | PF 0,95 | <10% |  |  | +25°C | TA MAX=+65°C | 5A/220µs | [18 empty] | 4699102108 Moduł LED., 4699210300 Zasilacz. | TAK | TAK
2958BL0009 | 2958 | SKARA BOLLARD - CONNECTORS F [SCHUKO] LED 617LM VSM 4000K DALI2 | Skara |  | Oprawa | Bollard |  | Aluminium |  | Czarny |  | Tak | LED zintegrowane | AC | DALI2 | 5,8W | 7,7W | 828lm | 617lm |  |  | IP54 | IK08 | 4000K | szerokie dół | 12x24x85 |  | Tak |  | Profil aluminiowy wyciskany, malowany proszkowo. |  | Soczewka hermetyczna zewnętrzna- tworzywo sztuczne PMMA przeźroczyste. |  | Dławnica EPDM. | Dystrybutor ~230V typu F [SCHUKO] | DALI2 | Sterowanie światłem w systemie: DALI2 | 6 | 6.5 | 16.5x28x90 |  |  |  | Moduł LED | Cree DK200402 V1 XTE-HE 3V 4K. | Osram OTi DALI 15/220…240/1A0 LT2 NFC | 100000 |  |  |  |  | 1.94% | SDCM3 | 80 | <=0 |  | E | E | PF 0,95 | <10% |  |  | +25°C | TA MAX=+65°C | 5A/220µs | [18 empty] | 4699102108 Moduł LED., 4699210300 Zasilacz. | TAK | TAK
2958GR0009 | 2958GR | SKARA BOLLARD - CONNECTORS F [SCHUKO] LED 617LM VSM 4000K DALI2 | Skara |  | Oprawa | Bollard |  | Aluminium |  | Grafitowy |  | Tak | LED zintegrowane | AC | DALI2 | 5,8W | 7,7W | 828lm | 617lm |  |  | IP54 | IK08 | 4000K | szerokie dół | 12x24x85 |  | Tak |  | Profil aluminiowy wyciskany, malowany proszkowo. |  | Soczewka hermetyczna zewnętrzna- tworzywo sztuczne PMMA przeźroczyste. |  | Dławnica EPDM. | Dystrybutor ~230V typu F [SCHUKO] | DALI2 | Sterowanie światłem w systemie: DALI2 | 6 | 6.5 | 16.5x28x90 |  |  |  | Moduł LED | Cree DK200402 V1 XTE-HE 3V 4K. | Osram OTi DALI 15/220…240/1A0 LT2 NFC | 100000 |  |  |  |  | 1.94% | SDCM3 | 80 | <=0 |  | E | E | PF 0,95 | <10% |  |  | +25°C | TA MAX=+65°C | 5A/220µs | [18 empty] | 4699102108 Moduł LED., 4699210300 Zasilacz. | TAK | TAK
295BL0010 | 295 | HALMSTAD BOLLARD 49CM E27 | Halmstad |  | Oprawa | Bollard |  | Stal |  | Czarny |  | Nie | Wymienne | E27 |  | MAX 46W / LED 9W | [5 empty] | IP65 | IK10 |  |  |  |  | Nie | Oprawa słupkowa. | Stal cynkowana ogniowo. |  | Klosz- tworzywo sztuczne PMMA w kolorze mlecznym. | Uszczelka silikonowa. |  | 49cm |  |  | 7.79 | 8.44 | 15.5x15.5x55 |  |  |  | Lampa E27 | QA55 / LED A55..60 |  | 0 | [7 empty] | <=0 | [7 empty] | +25°C | Ta max=+65°C | [17 empty] | 205ZX0010 Kotwa montażowa do zabetonowania., 206GA0010 Kotwa montażowa do gruntu., 206GA0S10 Kotwa moduł montażowy., 46999021 Lampa LED E27 | Osram ECO PRO Classic 46<=>60W E27, Osram LED Parathom Classic E27, Philips ECO Classic 42<=>60W E27, Philips Master LEDbulb / Ledbulb Classic E27 | 06295000 Klosz - zestaw serwisowy, 08295000 Uszczelka. | TAK | TAK
295GA0010 | 295GA | HALMSTAD BOLLARD 49CM E27 | Halmstad |  | Oprawa | Bollard |  | Stal |  | Ocynk Ogniowy |  | Nie | Wymienne | E27 |  | MAX 46W / LED 9W | [5 empty] | IP65 | IK10 |  |  |  |  | Nie | Oprawa słupkowa. | Stal cynkowana ogniowo. |  | Klosz- tworzywo sztuczne PMMA w kolorze mlecznym. | Uszczelka silikonowa. |  | 49cm |  |  | 7.79 | 8.44 | 15.5x15.5x55 |  |  |  | Lampa E27 | QA55 / LED A55..60 |  | 0 | [7 empty] | <=0 | [7 empty] | +25°C | Ta max=+65°C | [17 empty] | 205ZX0010 Kotwa montażowa do zabetonowania., 206GA0010 Kotwa montażowa do gruntu., 206GA0S10 Kotwa moduł montażowy., 46999021 Lampa LED E27 | Osram ECO PRO Classic 46<=>60W E27, Osram LED Parathom Classic E27, Philips ECO Classic 42<=>60W E27, Philips Master LEDbulb / Ledbulb Classic E27 | 06295000 Klosz - zestaw serwisowy, 08295000 Uszczelka. | TAK | TAK
295GR0010 | 295GR | HALMSTAD BOLLARD 49CM E27 | Halmstad |  | Oprawa | Bollard |  | Stal |  | Grafitowy |  | Nie | Wymienne | E27 |  | MAX 46W / LED 9W | [5 empty] | IP65 | IK10 |  |  |  |  | Nie | Oprawa słupkowa. | Stal cynkowana ogniowo. |  | Klosz- tworzywo sztuczne PMMA w kolorze mlecznym. | Uszczelka silikonowa. |  | 49cm |  |  | 7.79 | 8.44 | 15.5x15.5x55 |  |  |  | Lampa E27 | QA55 / LED A55..60 |  | 0 | [7 empty] | <=0 | [7 empty] | +25°C | Ta max=+65°C | [17 empty] | 205ZX0010 Kotwa montażowa do zabetonowania., 206GA0010 Kotwa montażowa do gruntu., 206GA0S10 Kotwa moduł montażowy., 46999021 Lampa LED E27 | Osram ECO PRO Classic 46<=>60W E27, Osram LED Parathom Classic E27, Philips ECO Classic 42<=>60W E27, Philips Master LEDbulb / Ledbulb Classic E27 | 06295000 Klosz - zestaw serwisowy, 08295000 Uszczelka. | TAK | TAK
295BL0011 | 295 | HALMSTAD BOLLARD 49CM LED E27 | Halmstad |  | Oprawa | Bollard |  | Stal |  | Czarny |  | Nie | Wymienne | E27 |  | LED max 9W | LED max 9W |  |  |  |  | IP65 | IK10 |  |  | 12x12x49 |  | Tak | Oprawa słupkowa. | Stal cynkowana ogniowo. |  | Klosz- tworzywo sztuczne PMMA w kolorze mlecznym. | Uszczelka silikonowa. |  | 49cm |  |  | 7.79 | 8.44 | 57x16x16 |  |  |  | Lampa LED E27 | LED A55..60 |  | 0 |  |  |  |  | 48% |  |  | <=0 | [7 empty] | +25°C | TA MAX=+65°C | [18 empty] | Osram ECO PRO Classic 46<=>60W E27, Osram LED Parathom Classic E27, Philips ECO Classic 42<=>60W E27, Philips Master LEDbulb / Ledbulb Classic E27 | 06295000 Klosz - zestaw serwisowy, 08295000 Uszczelka. | TAK | TAK
295GA0011 | 295GA | HALMSTAD BOLLARD 49CM LED E27 | Halmstad |  | Oprawa | Bollard |  | Stal |  | Ocynk Ogniowy |  | Nie | Wymienne | E27 |  | LED max 9W | LED max 9W |  |  |  |  | IP65 | IK10 |  |  | 12x12x49 |  | Tak | Oprawa słupkowa. | Stal cynkowana ogniowo. |  | Klosz- tworzywo sztuczne PMMA w kolorze mlecznym. | Uszczelka silikonowa. |  | 49cm |  |  | 7.79 | 8.44 | 57x16x16 |  |  |  | Lampa LED E27 | LED A55..60 |  | 0 |  |  |  |  | 48% |  |  | <=0 | [7 empty] | +25°C | TA MAX=+65°C | [18 empty] | Osram ECO PRO Classic 46<=>60W E27, Osram LED Parathom Classic E27, Philips ECO Classic 42<=>60W E27, Philips Master LEDbulb / Ledbulb Classic E27 | 06295000 Klosz - zestaw serwisowy, 08295000 Uszczelka. | TAK | TAK
295GR0011 | 295GR | HALMSTAD BOLLARD 49CM LED E27 | Halmstad |  | Oprawa | Bollard |  | Stal |  | Grafitowy |  | Nie | Wymienne | E27 |  | LED max 9W | LED max 9W |  |  |  |  | IP65 | IK10 |  |  | 12x12x49 |  | Tak | Oprawa słupkowa. | Stal cynkowana ogniowo. |  | Klosz- tworzywo sztuczne PMMA w kolorze mlecznym. | Uszczelka silikonowa. |  | 49cm |  |  | 7.79 | 8.44 | 57x16x16 |  |  |  | Lampa LED E27 | LED A55..60 |  | 0 |  |  |  |  | 48% |  |  | <=0 | [7 empty] | +25°C | TA MAX=+65°C | [18 empty] | Osram ECO PRO Classic 46<=>60W E27, Osram LED Parathom Classic E27, Philips ECO Classic 42<=>60W E27, Philips Master LEDbulb / Ledbulb Classic E27 | 06295000 Klosz - zestaw serwisowy, 08295000 Uszczelka. | TAK | TAK
2960AL0009 | 2960AL | SKARA BOLLARD 85CM LED 699LM SCL 3000K DIM. | Skara |  | Oprawa | Bollard |  | Aluminium |  | Aluminium |  | Tak | LED zintegrowane | AC | DIM. | 5,8W | 7,7W | 828lm | 699lm |  |  | IP65 | IK08 | 3000K | szerokie dół | 12x24x85 | > 268 210h | Nie | Oprawa słupkowa. | Profil aluminiowy wyciskany, malowany proszkowo. | Drewno- sosna skandynawska impregnowana | Soczewka hermetyczna zewnętrzna- tworzywo sztuczne PMMA przeźroczyste. |  | Dławnica EPDM. | 85cm |  | Oprawa ściemnialna fazowo TRAILING EDGE (TE) | 5.5 | 6 | 16.5x28x90 |  |  |  | Moduł LED | Cree DK200402 V1 XTE-HE 3K | Philips Xitanium 10W 0,5A 20V TE SC 230V | 50000 | Philips Xitanium TE |  |  |  |  | SDCM3 | 80 | <=0 |  | E | E | PF 0,95 | 20% |  |  | +25°C | Ta max=+65°C | 3,36A / 36µs | [16 empty] | 2934ZX0009 Kotwa montażowa do zabetonowania |  | 4699102107 Moduł LED., 46999697 Zasilacz., ZS2935zx0009 Zestaw serwisowy. |  | TAK
2960BL0009 | 2960 | SKARA BOLLARD 85CM LED 699LM SCL 3000K DIM. | Skara |  | Oprawa | Bollard |  | Aluminium |  | Czarny |  | Tak | LED zintegrowane | AC | DIM. | 5,8W | 7,7W | 828lm | 699lm |  |  | IP65 | IK08 | 3000K | szerokie dół | 12x24x85 | > 268 210h | Nie | Oprawa słupkowa. | Profil aluminiowy wyciskany, malowany proszkowo. | Drewno- sosna skandynawska impregnowana | Soczewka hermetyczna zewnętrzna- tworzywo sztuczne PMMA przeźroczyste. |  | Dławnica EPDM. | 85cm |  | Oprawa ściemnialna fazowo TRAILING EDGE (TE) | 5.5 | 6 | 16.5x28x90 |  |  |  | Moduł LED | Cree DK200402 V1 XTE-HE 3K | Philips Xitanium 10W 0,5A 20V TE SC 230V | 50000 | Philips Xitanium TE |  |  |  |  | SDCM3 | 80 | <=0 |  | E | E | PF 0,95 | 20% |  |  | +25°C | Ta max=+65°C | 3,36A / 36µs | [16 empty] | 2934ZX0009 Kotwa montażowa do zabetonowania |  | 4699102107 Moduł LED., 46999697 Zasilacz., ZS2935zx0009 Zestaw serwisowy. |  | TAK
2960GR0009 | 2960GR | SKARA BOLLARD 85CM LED 699LM SCL 3000K DIM. | Skara |  | Oprawa | Bollard |  | Aluminium |  | Grafitowy |  | Tak | LED zintegrowane | AC | DIM. | 5,8W | 7,7W | 828lm | 699lm |  |  | IP65 | IK08 | 3000K | szerokie dół | 12x24x85 | > 268 210h | Nie | Oprawa słupkowa. | Profil aluminiowy wyciskany, malowany proszkowo. | Drewno- sosna skandynawska impregnowana | Soczewka hermetyczna zewnętrzna- tworzywo sztuczne PMMA przeźroczyste. |  | Dławnica EPDM. | 85cm |  | Oprawa ściemnialna fazowo TRAILING EDGE (TE) | 5.5 | 6 | 16.5x28x90 |  |  |  | Moduł LED | Cree DK200402 V1 XTE-HE 3K | Philips Xitanium 10W 0,5A 20V TE SC 230V | 50000 | Philips Xitanium TE |  |  |  |  | SDCM3 | 80 | <=0 |  | E | E | PF 0,95 | 20% |  |  | +25°C | Ta max=+65°C | 3,36A / 36µs | [16 empty] | 2934ZX0009 Kotwa montażowa do zabetonowania |  | 4699102107 Moduł LED., 46999697 Zasilacz., ZS2935zx0009 Zestaw serwisowy. |  | TAK
296BL0010 | 296 | HALMSTAD BOLLARD 85CM E27 | Halmstad |  | Oprawa | Bollard |  | Stal |  | Czarny |  | Nie | Wymienne | E27 |  | MAX 46W / LED 9W | [5 empty] | IP65 | IK10 |  |  |  |  | Nie | Oprawa słupkowa. | Stal cynkowana ogniowo. |  | Klosz- tworzywo sztuczne PMMA w kolorze mlecznym. | Uszczelka silikonowa. |  | 85cm |  |  | 12.76 | 13.67 | 15x15x91 |  |  | 0 | Lampa E27 | QA55 / LED A55..60 | [7 empty] | SDCM | [9 empty] | +25°C | Ta max=+65°C |  | B 10A: 0, B 16A: 0, C 10A: 0, C 16A: 0 | [15 empty] | 205ZX0010 Kotwa montażowa do zabetonowania., 206GA0010 Kotwa montażowa do gruntu., 206GA0S10 Kotwa moduł montażowy., 46999021 Lampa LED E27 | Osram ECO PRO Classic 46<=>60W E27, Osram LED Parathom Classic E27, Philips ECO Classic 42<=>60W E27, Philips Master LEDbulb / Ledbulb Classic E27 | 06295000 Klosz - zestaw serwisowy, 08295000 Uszczelka. | TAK | TAK
296GA0010 | 296GA | HALMSTAD BOLLARD 85CM E27 | Halmstad |  | Oprawa | Bollard |  | Stal |  | Ocynk Ogniowy |  | Nie | Wymienne | E27 |  | MAX 46W / LED 9W | [5 empty] | IP65 | IK10 |  |  |  |  | Nie | Oprawa słupkowa. | Stal cynkowana ogniowo. |  | Klosz- tworzywo sztuczne PMMA w kolorze mlecznym. | Uszczelka silikonowa. |  | 85cm |  |  | 12.76 | 13.67 | 15x15x91 |  |  | 0 | Lampa E27 | QA55 / LED A55..60 | [7 empty] | SDCM | [9 empty] | +25°C | Ta max=+65°C |  | B 10A: 0, B 16A: 0, C 10A: 0, C 16A: 0 | [15 empty] | 205ZX0010 Kotwa montażowa do zabetonowania., 206GA0010 Kotwa montażowa do gruntu., 206GA0S10 Kotwa moduł montażowy., 46999021 Lampa LED E27 | Osram ECO PRO Classic 46<=>60W E27, Osram LED Parathom Classic E27, Philips ECO Classic 42<=>60W E27, Philips Master LEDbulb / Ledbulb Classic E27 | 06295000 Klosz - zestaw serwisowy, 08295000 Uszczelka. | TAK | TAK
296GR0010 | 296GR | HALMSTAD BOLLARD 85CM E27 | Halmstad |  | Oprawa | Bollard |  | Stal |  | Grafitowy |  | Nie | Wymienne | E27 |  | MAX 46W / LED 9W | [5 empty] | IP65 | IK10 |  |  |  |  | Nie | Oprawa słupkowa. | Stal cynkowana ogniowo. |  | Klosz- tworzywo sztuczne PMMA w kolorze mlecznym. | Uszczelka silikonowa. |  | 85cm |  |  | 12.76 | 13.67 | 15x15x91 |  |  | 0 | Lampa E27 | QA55 / LED A55..60 | [7 empty] | SDCM | [9 empty] | +25°C | Ta max=+65°C |  | B 10A: 0, B 16A: 0, C 10A: 0, C 16A: 0 | [15 empty] | 205ZX0010 Kotwa montażowa do zabetonowania., 206GA0010 Kotwa montażowa do gruntu., 206GA0S10 Kotwa moduł montażowy., 46999021 Lampa LED E27 | Osram ECO PRO Classic 46<=>60W E27, Osram LED Parathom Classic E27, Philips ECO Classic 42<=>60W E27, Philips Master LEDbulb / Ledbulb Classic E27 | 06295000 Klosz - zestaw serwisowy, 08295000 Uszczelka. | TAK | TAK
296BL0011 | 296 | HALMSTAD BOLLARD 85CM E27 | Halmstad |  | Oprawa | Bollard |  | Stal |  | Czarny |  | Nie | Wymienne | E27 |  | LED max 9W | LED max 9W |  |  |  |  | IP65 | IK10 |  |  | 12x12x85 |  | Tak | Oprawa słupkowa. | Stal cynkowana ogniowo. |  | Klosz- tworzywo sztuczne PMMA w kolorze mlecznym. | Uszczelka silikonowa. |  | 85cm |  |  | 12.76 | 13.67 | 16x16x93 |  |  |  | Lampa E27 | LED A55..60 |  | 0 |  |  |  |  | 48% |  |  | <=0 | [7 empty] | +25°C | TA MAX=+65°C | [18 empty] | Osram ECO PRO Classic 46<=>60W E27, Osram LED Parathom Classic E27, Philips ECO Classic 42<=>60W E27, Philips Master LEDbulb / Ledbulb Classic E27 | 06295000 Klosz - zestaw serwisowy, 08295000 Uszczelka. | TAK | TAK
296GA0011 | 296GA | HALMSTAD BOLLARD 85CM E27 | Halmstad |  | Oprawa | Bollard |  | Stal |  | Ocynk Ogniowy |  | Nie | Wymienne | E27 |  | LED max 9W | LED max 9W |  |  |  |  | IP65 | IK10 |  |  | 12x12x85 |  | Tak | Oprawa słupkowa. | Stal cynkowana ogniowo. |  | Klosz- tworzywo sztuczne PMMA w kolorze mlecznym. | Uszczelka silikonowa. |  | 85cm |  |  | 12.76 | 13.67 | 16x16x93 |  |  |  | Lampa E27 | LED A55..60 |  | 0 |  |  |  |  | 48% |  |  | <=0 | [7 empty] | +25°C | TA MAX=+65°C | [18 empty] | Osram ECO PRO Classic 46<=>60W E27, Osram LED Parathom Classic E27, Philips ECO Classic 42<=>60W E27, Philips Master LEDbulb / Ledbulb Classic E27 | 06295000 Klosz - zestaw serwisowy, 08295000 Uszczelka. | TAK | TAK
296GR0011 | 296GR | HALMSTAD BOLLARD 85CM E27 | Halmstad |  | Oprawa | Bollard |  | Stal |  | Grafitowy |  | Nie | Wymienne | E27 |  | LED max 9W | LED max 9W |  |  |  |  | IP65 | IK10 |  |  | 12x12x85 |  | Tak | Oprawa słupkowa. | Stal cynkowana ogniowo. |  | Klosz- tworzywo sztuczne PMMA w kolorze mlecznym. | Uszczelka silikonowa. |  | 85cm |  |  | 12.76 | 13.67 | 16x16x93 |  |  |  | Lampa E27 | LED A55..60 |  | 0 |  |  |  |  | 48% |  |  | <=0 | [7 empty] | +25°C | TA MAX=+65°C | [18 empty] | Osram ECO PRO Classic 46<=>60W E27, Osram LED Parathom Classic E27, Philips ECO Classic 42<=>60W E27, Philips Master LEDbulb / Ledbulb Classic E27 | 06295000 Klosz - zestaw serwisowy, 08295000 Uszczelka. | TAK | TAK
296BL0610 | 296 | HALMSTAD BOLLARD 120CM E27 | Halmstad |  | Oprawa | Bollard |  | Stal |  | Czarny |  | Nie | Wymienne | E27 |  | MAX 46W / LED 9W | [5 empty] | IP65 | IK10 |  |  | 0x0x0 |  | Nie | Oprawa słupkowa. | Stal cynkowana ogniowo. |  | Klosz- tworzywo sztuczne PMMA w kolorze mlecznym. | Uszczelka silikonowa. |  | 120cm |  |  | 0 | 0 | 0x0x0 |  |  | 0 | Lampa E27 | QA55 / LED A55..60 | [7 empty] | SDCM |  | <=0 | [7 empty] | +25°C | Ta max=+65°C | [17 empty] | 205ZX0010 Kotwa montażowa do zabetonowania., 206GA0010 Kotwa montażowa do gruntu., 206GA0S10 Kotwa moduł montażowy., 46999021 Lampa LED E27 | Osram ECO PRO Classic 46<=>60W E27, Osram LED Parathom Classic E27, Philips ECO Classic 42<=>60W E27, Philips Master LEDbulb / Ledbulb Classic E27 | 06295000 Klosz - zestaw serwisowy, 08295000 Uszczelka. | TAK | TAK
296GA0610 | 296GA | HALMSTAD BOLLARD 120CM E27 | Halmstad |  | Oprawa | Bollard |  | Stal |  | Ocynk Ogniowy |  | Nie | Wymienne | E27 |  | MAX 46W / LED 9W | [5 empty] | IP65 | IK10 |  |  | 0x0x0 |  | Nie | Oprawa słupkowa. | Stal cynkowana ogniowo. |  | Klosz- tworzywo sztuczne PMMA w kolorze mlecznym. | Uszczelka silikonowa. |  | 120cm |  |  | 0 | 0 | 0x0x0 |  |  | 0 | Lampa E27 | QA55 / LED A55..60 | [7 empty] | SDCM |  | <=0 | [7 empty] | +25°C | Ta max=+65°C | [17 empty] | 205ZX0010 Kotwa montażowa do zabetonowania., 206GA0010 Kotwa montażowa do gruntu., 206GA0S10 Kotwa moduł montażowy., 46999021 Lampa LED E27 | Osram ECO PRO Classic 46<=>60W E27, Osram LED Parathom Classic E27, Philips ECO Classic 42<=>60W E27, Philips Master LEDbulb / Ledbulb Classic E27 | 06295000 Klosz - zestaw serwisowy, 08295000 Uszczelka. | TAK | TAK
296GR0610 | 296GR | HALMSTAD BOLLARD 120CM E27 | Halmstad |  | Oprawa | Bollard |  | Stal |  | Grafitowy |  | Nie | Wymienne | E27 |  | MAX 46W / LED 9W | [5 empty] | IP65 | IK10 |  |  | 0x0x0 |  | Nie | Oprawa słupkowa. | Stal cynkowana ogniowo. |  | Klosz- tworzywo sztuczne PMMA w kolorze mlecznym. | Uszczelka silikonowa. |  | 120cm |  |  | 0 | 0 | 0x0x0 |  |  | 0 | Lampa E27 | QA55 / LED A55..60 | [7 empty] | SDCM |  | <=0 | [7 empty] | +25°C | Ta max=+65°C | [17 empty] | 205ZX0010 Kotwa montażowa do zabetonowania., 206GA0010 Kotwa montażowa do gruntu., 206GA0S10 Kotwa moduł montażowy., 46999021 Lampa LED E27 | Osram ECO PRO Classic 46<=>60W E27, Osram LED Parathom Classic E27, Philips ECO Classic 42<=>60W E27, Philips Master LEDbulb / Ledbulb Classic E27 | 06295000 Klosz - zestaw serwisowy, 08295000 Uszczelka. | TAK | TAK
297BL0009 | 297 | STOCKHOLM BOLLARD 85CM E27 | Stockholm |  | Oprawa | Bollard |  | Stal |  | Czarny |  | Nie | Wymienne | E27 |  | max 46W / LED 9W | [5 empty] | IP65 | IK10 |  |  |  |  | Nie | Oprawa słupkowa. | Stal cynkowana ogniowo. |  | Klosz- tworzywo sztuczne PMMA przeźroczyste. | Uszczelka silikonowa. |  | 85cm | przeźroczysty |  | 9.56 | 10.49 | 0x0x0 |  |  | 0 | Lampa E27 | QA55 / LED A55..60 | [7 empty] | SDCM | [9 empty] | +25°C | Ta max=+65°C |  | B 10A: 0, B 16A: 0, C 10A: 0, C 16A: 0 | [15 empty] | 205ZX0010 Kotwa montażowa do zabetonowania., 206GA0010 Kotwa montażowa do gruntu., 206GA0S10 Kotwa moduł montażowy. | Osram ECO PRO Classic 46<=>60W E27, Osram LED Parathom Classic E27, Philips ECO Classic 42<=>60W E27, Philips Master LEDbulb / Ledbulb Classic E27 | 06281005 Klosz - zestaw serwisowy, 08288002 Uszczelka. | TAK | TAK
297GA0009 | 297GA | STOCKHOLM BOLLARD 85CM E27 | Stockholm |  | Oprawa | Bollard |  | Stal |  | Ocynk Ogniowy |  | Nie | Wymienne | E27 |  | max 46W / LED 9W | [5 empty] | IP65 | IK10 |  |  |  |  | Nie | Oprawa słupkowa. | Stal cynkowana ogniowo. |  | Klosz- tworzywo sztuczne PMMA przeźroczyste. | Uszczelka silikonowa. |  | 85cm | przeźroczysty |  | 9.56 | 10.49 | 0x0x0 |  |  | 0 | Lampa E27 | QA55 / LED A55..60 | [7 empty] | SDCM | [9 empty] | +25°C | Ta max=+65°C |  | B 10A: 0, B 16A: 0, C 10A: 0, C 16A: 0 | [15 empty] | 205ZX0010 Kotwa montażowa do zabetonowania., 206GA0010 Kotwa montażowa do gruntu., 206GA0S10 Kotwa moduł montażowy. | Osram ECO PRO Classic 46<=>60W E27, Osram LED Parathom Classic E27, Philips ECO Classic 42<=>60W E27, Philips Master LEDbulb / Ledbulb Classic E27 | 06281005 Klosz - zestaw serwisowy, 08288002 Uszczelka. | TAK | TAK
297BL0010 | 297 | STOCKHOLM BOLLARD 85CM E27 | Stockholm |  | Oprawa | Bollard |  | Stal |  | Czarny |  | Nie | Wymienne | E27 |  | LED max 9W | LED max 9W |  |  |  |  | IP65 | IK10 |  |  | 17x17x85 |  | Tak | Oprawa słupkowa. | Stal cynkowana ogniowo. |  | Klosz- tworzywo sztuczne PMMA przeźroczyste. | Uszczelka silikonowa. |  | 85cm | przeźroczysty |  | 10.55 | 11.2 | 20.5x20.5x91 |  |  |  | Lampa E27 | LED A55..60 |  | 0 |  |  |  |  | 51.68% |  |  | <=0 | [7 empty] | +25°C | TA MAX=+65°C | [18 empty] | Osram ECO PRO Classic 46<=>60W E27, Osram LED Parathom Classic E27, Philips ECO Classic 42<=>60W E27, Philips Master LEDbulb / Ledbulb Classic E27 | 06281005 Klosz - zestaw serwisowy, 08288002 Uszczelka. | TAK | TAK
297GA0010 | 297GA | STOCKHOLM BOLLARD 85CM E27 | Stockholm |  | Oprawa | Bollard |  | Stal |  | Ocynk Ogniowy |  | Nie | Wymienne | E27 |  | LED max 9W | LED max 9W |  |  |  |  | IP65 | IK10 |  |  | 17x17x85 |  | Tak | Oprawa słupkowa. | Stal cynkowana ogniowo. |  | Klosz- tworzywo sztuczne PMMA przeźroczyste. | Uszczelka silikonowa. |  | 85cm | przeźroczysty |  | 10.55 | 11.2 | 20.5x20.5x91 |  |  |  | Lampa E27 | LED A55..60 |  | 0 |  |  |  |  | 51.68% |  |  | <=0 | [7 empty] | +25°C | TA MAX=+65°C | [18 empty] | Osram ECO PRO Classic 46<=>60W E27, Osram LED Parathom Classic E27, Philips ECO Classic 42<=>60W E27, Philips Master LEDbulb / Ledbulb Classic E27 | 06281005 Klosz - zestaw serwisowy, 08288002 Uszczelka. | TAK | TAK
298BL0009 | 298 | STOCKHOLM BOLLARD 49CM E27 | Stockholm |  | Oprawa | Bollard |  | Stal |  | Czarny |  | Nie | Wymienne | E27 |  | max 46W / LED 9W | [5 empty] | IP65 | IK10 |  |  |  |  | Nie | Oprawa słupkowa. | Stal cynkowana ogniowo. |  | Klosz- tworzywo sztuczne PMMA przeźroczyste. | Uszczelka silikonowa. |  | 49cm | przeźroczysty |  | 6.4 | 7.45 | 0x0x0 |  |  | 0 | Lampa E27 | QA55 / LED A55..60 | [7 empty] | SDCM | [9 empty] | +25°C | Ta max=+65°C |  | B 10A: 0, B 16A: 0, C 10A: 0, C 16A: 0 | [15 empty] | 205ZX0010 Kotwa montażowa do zabetonowania., 206GA0010 Kotwa montażowa do gruntu., 206GA0S10 Kotwa moduł montażowy. | Osram ECO PRO Classic 46<=>60W E27, Osram LED Parathom Classic E27, Philips ECO Classic 42<=>60W E27, Philips Master LEDbulb / Ledbulb Classic E27 | 06281005 Klosz - zestaw serwisowy, 08288002 Uszczelka. | TAK | TAK
298GA0009 | 298GA | STOCKHOLM BOLLARD 49CM E27 | Stockholm |  | Oprawa | Bollard |  | Stal |  | Ocynk Ogniowy |  | Nie | Wymienne | E27 |  | max 46W / LED 9W | [5 empty] | IP65 | IK10 |  |  |  |  | Nie | Oprawa słupkowa. | Stal cynkowana ogniowo. |  | Klosz- tworzywo sztuczne PMMA przeźroczyste. | Uszczelka silikonowa. |  | 49cm | przeźroczysty |  | 6.4 | 7.45 | 0x0x0 |  |  | 0 | Lampa E27 | QA55 / LED A55..60 | [7 empty] | SDCM | [9 empty] | +25°C | Ta max=+65°C |  | B 10A: 0, B 16A: 0, C 10A: 0, C 16A: 0 | [15 empty] | 205ZX0010 Kotwa montażowa do zabetonowania., 206GA0010 Kotwa montażowa do gruntu., 206GA0S10 Kotwa moduł montażowy. | Osram ECO PRO Classic 46<=>60W E27, Osram LED Parathom Classic E27, Philips ECO Classic 42<=>60W E27, Philips Master LEDbulb / Ledbulb Classic E27 | 06281005 Klosz - zestaw serwisowy, 08288002 Uszczelka. | TAK | TAK
298BL0010 | 298 | STOCKHOLM BOLLARD 49CM E27 | Stockholm |  | Oprawa | Bollard |  | Stal |  | Czarny |  | Nie | Wymienne | E27 |  | max 46W / LED 9W | [5 empty] | IP65 |  |  |  | 0x0x0 |  | Nie | Oprawa słupkowa. | Stal cynkowana ogniowo. |  | Klosz- tworzywo sztuczne PMMA przeźroczyste. | Uszczelka silikonowa. |  | 49cm | przeźroczysty |  | 6.4 | 7.45 | 0x0x0 |  |  | 0 | Lampa E27 | QA55 / LED A55..60 | [7 empty] | SDCM |  | <=0 | [7 empty] | +25°C | Ta max=+65°C | [17 empty] | 205ZX0010 Kotwa montażowa do zabetonowania., 206GA0010 Kotwa montażowa do gruntu., 206GA0S10 Kotwa moduł montażowy. | Osram ECO PRO Classic 46<=>60W E27, Osram LED Parathom Classic E27, Philips ECO Classic 42<=>60W E27, Philips Master LEDbulb / Ledbulb Classic E27 | 06281005 Klosz - zestaw serwisowy, 08288002 Uszczelka. | TAK | TAK
298GA0010 | 298GA | STOCKHOLM BOLLARD 49CM E27 | Stockholm |  | Oprawa | Bollard |  | Stal |  | Ocynk Ogniowy |  | Nie | Wymienne | E27 |  | max 46W / LED 9W | [5 empty] | IP65 |  |  |  | 0x0x0 |  | Nie | Oprawa słupkowa. | Stal cynkowana ogniowo. |  | Klosz- tworzywo sztuczne PMMA przeźroczyste. | Uszczelka silikonowa. |  | 49cm | przeźroczysty |  | 6.4 | 7.45 | 0x0x0 |  |  | 0 | Lampa E27 | QA55 / LED A55..60 | [7 empty] | SDCM |  | <=0 | [7 empty] | +25°C | Ta max=+65°C | [17 empty] | 205ZX0010 Kotwa montażowa do zabetonowania., 206GA0010 Kotwa montażowa do gruntu., 206GA0S10 Kotwa moduł montażowy. | Osram ECO PRO Classic 46<=>60W E27, Osram LED Parathom Classic E27, Philips ECO Classic 42<=>60W E27, Philips Master LEDbulb / Ledbulb Classic E27 | 06281005 Klosz - zestaw serwisowy, 08288002 Uszczelka. | TAK | TAK
298BL0011 | 298 | STOCKHOLM BOLLARD 49CM E27 | Stockholm |  | Oprawa | Bollard |  | Stal |  | Czarny |  | Nie | Wymienne | E27 |  | max 46W / LED 9W | [5 empty] | IP65 | [5 empty] | Nie | Oprawa słupkowa. | Stal cynkowana ogniowo. |  | Klosz- tworzywo sztuczne PMMA przeźroczyste. | Uszczelka silikonowa. |  | 49cm | przeźroczysty |  | 6.4 | 7.45 | 0x0x0 |  |  | 0 | Lampa E27 | QA55 / LED A55..60 | [7 empty] | SDCM | [9 empty] | +25°C | Ta max=+65°C |  | B 10A: 0, B 16A: 0, C 10A: 0, C 16A: 0 | [15 empty] | 205ZX0010 Kotwa montażowa do zabetonowania., 206GA0010 Kotwa montażowa do gruntu., 206GA0S10 Kotwa moduł montażowy. | Osram ECO PRO Classic 46<=>60W E27, Osram LED Parathom Classic E27, Philips ECO Classic 42<=>60W E27, Philips Master LEDbulb / Ledbulb Classic E27 | 06281005 Klosz - zestaw serwisowy, 08288002 Uszczelka. | TAK | TAK
298GA0011 | 298GA | STOCKHOLM BOLLARD 49CM E27 | Stockholm |  | Oprawa | Bollard |  | Stal |  | Ocynk Ogniowy |  | Nie | Wymienne | E27 |  | max 46W / LED 9W | [5 empty] | IP65 | [5 empty] | Nie | Oprawa słupkowa. | Stal cynkowana ogniowo. |  | Klosz- tworzywo sztuczne PMMA przeźroczyste. | Uszczelka silikonowa. |  | 49cm | przeźroczysty |  | 6.4 | 7.45 | 0x0x0 |  |  | 0 | Lampa E27 | QA55 / LED A55..60 | [7 empty] | SDCM | [9 empty] | +25°C | Ta max=+65°C |  | B 10A: 0, B 16A: 0, C 10A: 0, C 16A: 0 | [15 empty] | 205ZX0010 Kotwa montażowa do zabetonowania., 206GA0010 Kotwa montażowa do gruntu., 206GA0S10 Kotwa moduł montażowy. | Osram ECO PRO Classic 46<=>60W E27, Osram LED Parathom Classic E27, Philips ECO Classic 42<=>60W E27, Philips Master LEDbulb / Ledbulb Classic E27 | 06281005 Klosz - zestaw serwisowy, 08288002 Uszczelka. | TAK | TAK
298BL0012 | 298 | STOCKHOLM BOLLARD 49CM E27 | Stockholm |  | Oprawa | Bollard |  | Stal |  | Czarny |  | Nie | Wymienne | E27 |  | LED max 9W | LED max 9W |  |  |  |  | IP65 |  |  |  | 17x17x49 |  | Tak | Oprawa słupkowa. | Stal cynkowana ogniowo. |  | Klosz- tworzywo sztuczne PMMA przeźroczyste. | Uszczelka silikonowa. |  | 49cm | przeźroczysty |  | 7.3 | 8.1 | 21x21.5x57 |  |  |  | Lampa E27 | LED A55..60 |  | 0 |  |  |  |  | 51.68% |  |  | <=0 | [7 empty] | +25°C | TA MAX=+65°C | [18 empty] | Osram ECO PRO Classic 46<=>60W E27, Osram LED Parathom Classic E27, Philips ECO Classic 42<=>60W E27, Philips Master LEDbulb / Ledbulb Classic E27 | 06281005 Klosz - zestaw serwisowy, 08288002 Uszczelka. | TAK | TAK
298GA0012 | 298GA | STOCKHOLM BOLLARD 49CM E27 | Stockholm |  | Oprawa | Bollard |  | Stal |  | Ocynk Ogniowy |  | Nie | Wymienne | E27 |  | LED max 9W | LED max 9W |  |  |  |  | IP65 |  |  |  | 17x17x49 |  | Tak | Oprawa słupkowa. | Stal cynkowana ogniowo. |  | Klosz- tworzywo sztuczne PMMA przeźroczyste. | Uszczelka silikonowa. |  | 49cm | przeźroczysty |  | 7.3 | 8.1 | 21x21.5x57 |  |  |  | Lampa E27 | LED A55..60 |  | 0 |  |  |  |  | 51.68% |  |  | <=0 | [7 empty] | +25°C | TA MAX=+65°C | [18 empty] | Osram ECO PRO Classic 46<=>60W E27, Osram LED Parathom Classic E27, Philips ECO Classic 42<=>60W E27, Philips Master LEDbulb / Ledbulb Classic E27 | 06281005 Klosz - zestaw serwisowy, 08288002 Uszczelka. | TAK | TAK
299BL0009 | 299 | STOCKHOLM BOLLARD 28CM E27 | Stockholm |  | Oprawa | Bollard |  | Stal |  | Czarny |  | Nie | Wymienne | E27 |  | max 46W / LED 9W | [5 empty] | IP65 | [5 empty] | Nie | Oprawa słupkowa. | Stal cynkowana ogniowo. |  | Klosz- tworzywo sztuczne PMMA w kolorze mlecznym. | Uszczelka silikonowa. |  | 28cm | mleczny |  | 4.45 | 4.85 | 32x20x20 |  |  | 0 | Lampa E27 | QA55 / LED A55..60 | [7 empty] | SDCM | [9 empty] | +25°C | Ta max=+65°C |  | B 10A: 0, B 16A: 0, C 10A: 0, C 16A: 0 | [15 empty] | 205ZX0010 Kotwa montażowa do zabetonowania., 206GA0010 Kotwa montażowa do gruntu., 206GA0S10 Kotwa moduł montażowy. | Osram ECO PRO Classic 46<=>60W E27, Osram LED Parathom Classic E27, Philips ECO Classic 42<=>60W E27, Philips Master LEDbulb / Ledbulb Classic E27 | 06281004 Klosz - zestaw serwisowy, 08288004 Uszczelka. | TAK | TAK
299GA0009 | 299GA | STOCKHOLM BOLLARD 28CM E27 | Stockholm |  | Oprawa | Bollard |  | Stal |  | Ocynk Ogniowy |  | Nie | Wymienne | E27 |  | max 46W / LED 9W | [5 empty] | IP65 | [5 empty] | Nie | Oprawa słupkowa. | Stal cynkowana ogniowo. |  | Klosz- tworzywo sztuczne PMMA w kolorze mlecznym. | Uszczelka silikonowa. |  | 28cm | mleczny |  | 4.45 | 4.85 | 32x20x20 |  |  | 0 | Lampa E27 | QA55 / LED A55..60 | [7 empty] | SDCM | [9 empty] | +25°C | Ta max=+65°C |  | B 10A: 0, B 16A: 0, C 10A: 0, C 16A: 0 | [15 empty] | 205ZX0010 Kotwa montażowa do zabetonowania., 206GA0010 Kotwa montażowa do gruntu., 206GA0S10 Kotwa moduł montażowy. | Osram ECO PRO Classic 46<=>60W E27, Osram LED Parathom Classic E27, Philips ECO Classic 42<=>60W E27, Philips Master LEDbulb / Ledbulb Classic E27 | 06281004 Klosz - zestaw serwisowy, 08288004 Uszczelka. | TAK | TAK
299BL0010 | 299 | STOCKHOLM BOLLARD 28CM E27 | Stockholm |  | Oprawa | Bollard |  | Stal |  | Czarny |  | Nie | Wymienne | E27 |  | LED max 9W | LED max 9W |  |  |  |  | IP65 | IK10 |  |  | 16.5x16.5x28 |  | Tak | Oprawa słupkowa. | Stal cynkowana ogniowo. |  | Klosz- tworzywo sztuczne PMMA w kolorze mlecznym. | Uszczelka silikonowa. |  | 28cm | mleczny |  | 4.45 | 4.85 | 31.5x20x20 |  |  |  | Lampa E27 | LED A55..60 |  | 0 |  |  |  |  | 49.72% |  |  | <=0 | [7 empty] | +25°C | TA MAX=+65°C | [18 empty] | Osram ECO PRO Classic 46<=>60W E27, Osram LED Parathom Classic E27, Philips ECO Classic 42<=>60W E27, Philips Master LEDbulb / Ledbulb Classic E27 | 06281004 Klosz - zestaw serwisowy, 08288004 Uszczelka. | TAK | TAK
299GA0010 | 299GA | STOCKHOLM BOLLARD 28CM E27 | Stockholm |  | Oprawa | Bollard |  | Stal |  | Ocynk Ogniowy |  | Nie | Wymienne | E27 |  | LED max 9W | LED max 9W |  |  |  |  | IP65 | IK10 |  |  | 16.5x16.5x28 |  | Tak | Oprawa słupkowa. | Stal cynkowana ogniowo. |  | Klosz- tworzywo sztuczne PMMA w kolorze mlecznym. | Uszczelka silikonowa. |  | 28cm | mleczny |  | 4.45 | 4.85 | 31.5x20x20 |  |  |  | Lampa E27 | LED A55..60 |  | 0 |  |  |  |  | 49.72% |  |  | <=0 | [7 empty] | +25°C | TA MAX=+65°C | [18 empty] | Osram ECO PRO Classic 46<=>60W E27, Osram LED Parathom Classic E27, Philips ECO Classic 42<=>60W E27, Philips Master LEDbulb / Ledbulb Classic E27 | 06281004 Klosz - zestaw serwisowy, 08288004 Uszczelka. | TAK | TAK
29AL0009 | 2943AL | SKARA BOLLARD - CONNECTORS E [UNI] | Skara |  | Oprawa | Bollard |  | Aluminium |  | Aluminium |  | Nie | Wymienne | [8 empty] | IP65 | [5 empty] | Nie |  | Profil aluminiowy wyciskany, malowany proszkowo. | [16 empty] | 0 | [7 empty] | <=0 | [8 empty] | Ta max=+65°C | [17 empty] | 2934ZX0009 Kotwa montażowa do zabetonowania |  |  |  | TAK
29BL0009 | 2943 | SKARA BOLLARD - CONNECTORS E [UNI] | Skara |  | Oprawa | Bollard |  | Aluminium |  | Czarny |  | Nie | Wymienne | [8 empty] | IP65 | [5 empty] | Nie |  | Profil aluminiowy wyciskany, malowany proszkowo. | [16 empty] | 0 | [7 empty] | <=0 | [8 empty] | Ta max=+65°C | [17 empty] | 2934ZX0009 Kotwa montażowa do zabetonowania |  |  |  | TAK
29GR0009 | 2943GR | SKARA BOLLARD - CONNECTORS E [UNI] | Skara |  | Oprawa | Bollard |  | Aluminium |  | Grafitowy |  | Nie | Wymienne | [8 empty] | IP65 | [5 empty] | Nie |  | Profil aluminiowy wyciskany, malowany proszkowo. | [16 empty] | 0 | [7 empty] | <=0 | [8 empty] | Ta max=+65°C | [17 empty] | 2934ZX0009 Kotwa montażowa do zabetonowania |  |  |  | TAK
3000AL0009 | 3000AL | LAMPPOST POLE 600CM | Lamppost | Modern | Slup | Post |  | Aluminium |  | Aluminium |  | Nie | Wymienne | [14 empty] | Nie | Słup oświetleniowy. | Profil aluminiowy wyciskany, malowany proszkowo. |  |  |  | Podstawa- odlew aluminiowy malowany proszkowo. | 600cm | [11 empty] | 0 | [7 empty] | <=0 | [8 empty] | TA MAX=+65°C | [21 empty] | TAK
3000BL0009 | 3000 | LAMPPOST POLE 600CM | Lamppost | Modern | Slup | Post |  | Aluminium |  | Czarny |  | Nie | Wymienne | [14 empty] | Nie | Słup oświetleniowy. | Profil aluminiowy wyciskany, malowany proszkowo. |  |  |  | Podstawa- odlew aluminiowy malowany proszkowo. | 600cm | [11 empty] | 0 | [7 empty] | <=0 | [8 empty] | TA MAX=+65°C | [21 empty] | TAK
3000GR0009 | 3000GR | LAMPPOST POLE 600CM | Lamppost | Modern | Slup | Post |  | Aluminium |  | Grafitowy |  | Nie | Wymienne | [14 empty] | Nie | Słup oświetleniowy. | Profil aluminiowy wyciskany, malowany proszkowo. |  |  |  | Podstawa- odlew aluminiowy malowany proszkowo. | 600cm | [11 empty] | 0 | [7 empty] | <=0 | [8 empty] | TA MAX=+65°C | [21 empty] | TAK
3001AL0009 | 3001AL | LAMPPOST POLE 650CM | Lamppost | Modern | Slup | Post |  | Aluminium |  | Aluminium |  | Nie | Wymienne | [14 empty] | Nie | Słup oświetleniowy. | Profil aluminiowy wyciskany, malowany proszkowo. |  |  |  | Podstawa- odlew aluminiowy malowany proszkowo. | 650cm | [11 empty] | 0 | [7 empty] | <=0 | [8 empty] | TA MAX=+65°C | [21 empty] | TAK
3001BL0009 | 3001 | LAMPPOST POLE 650CM | Lamppost | Modern | Slup | Post |  | Aluminium |  | Czarny |  | Nie | Wymienne | [14 empty] | Nie | Słup oświetleniowy. | Profil aluminiowy wyciskany, malowany proszkowo. |  |  |  | Podstawa- odlew aluminiowy malowany proszkowo. | 650cm | [11 empty] | 0 | [7 empty] | <=0 | [8 empty] | TA MAX=+65°C | [21 empty] | TAK
3001GR0009 | 3001GR | LAMPPOST POLE 650CM | Lamppost | Modern | Slup | Post |  | Aluminium |  | Grafitowy |  | Nie | Wymienne | [14 empty] | Nie | Słup oświetleniowy. | Profil aluminiowy wyciskany, malowany proszkowo. |  |  |  | Podstawa- odlew aluminiowy malowany proszkowo. | 650cm | [11 empty] | 0 | [7 empty] | <=0 | [8 empty] | TA MAX=+65°C | [21 empty] | TAK
3004AL0009 | 3004AL | LAMPPOST POLE 450CM | Lamppost | Modern | Slup | Post |  | Aluminium |  | Aluminium |  | Nie | Wymienne | [12 empty] | 27.5x27.5x449 |  | Nie | Słup oświetleniowy. |  | Słup- odlew aluminowy malowany proszkowo. |  |  |  | 450cm |  |  | 17.32 | 20.18 | 30.5x33x240 | [6 empty] | 0 | [7 empty] | <=0 | [8 empty] | TA MAX=+65°C |  |  | 0 | 0 | 0 | 0 | 0 | 0 | 0 | 0 | 0 | 0 | 0 | 0 | 0 | 0 | 0 |  |  |  | TAK | TAK
3004GR0009 | 3004GR | LAMPPOST POLE 450CM | Lamppost | Modern | Slup | Post |  | Aluminium |  | Grafitowy |  | Nie | Wymienne | [12 empty] | 27.5x27.5x449 |  | Nie | Słup oświetleniowy. |  | Słup- odlew aluminowy malowany proszkowo. |  |  |  | 450cm |  |  | 17.32 | 20.18 | 30.5x33x240 | [6 empty] | 0 | [7 empty] | <=0 | [8 empty] | TA MAX=+65°C |  |  | 0 | 0 | 0 | 0 | 0 | 0 | 0 | 0 | 0 | 0 | 0 | 0 | 0 | 0 | 0 |  |  |  | TAK | TAK
3004AL0011 | 3004AL | LAMPPOST POLE 450CM | Lamppost | Modern | Slup | Post |  | Aluminium |  | Aluminium |  | Nie | Wymienne | [12 empty] | 27.6x27.6x450 |  | Tak | Słup oświetleniowy. | Profil aluminiowy wyciskany, malowany proszkowo. |  |  |  | Podstawa- odlew aluminiowy malowany proszkowo. | 450cm |  |  | 17.32 | 20.18 | 30.5x33x240 |  |  | 0.45 |  |  |  | 0 | [7 empty] | <=0 | [8 empty] | TA MAX=+65°C | [20 empty] | TAK | TAK
3004GR0011 | 3004GR | LAMPPOST POLE 450CM | Lamppost | Modern | Slup | Post |  | Aluminium |  | Grafitowy |  | Nie | Wymienne | [12 empty] | 27.6x27.6x450 |  | Tak | Słup oświetleniowy. | Profil aluminiowy wyciskany, malowany proszkowo. |  |  |  | Podstawa- odlew aluminiowy malowany proszkowo. | 450cm |  |  | 17.32 | 20.18 | 30.5x33x240 |  |  | 0.45 |  |  |  | 0 | [7 empty] | <=0 | [8 empty] | TA MAX=+65°C | [20 empty] | TAK | TAK
3005AL0010 | 3005AL | POLE POLE 449CM | Lamppost | Modern | Slup | Post |  |  |  | Aluminium |  | Nie | Wymienne | [12 empty] | 26.7x26.7x450 |  | Nie | Słup oświetleniowy. | Odlew aluminiowy malowany proszkowo. |  |  |  |  | 449cm |  |  | 0.1 | 0.1 | 30.5x33x240 |  |  | 0.1 |  |  |  | 0 | [7 empty] | <=0 | [8 empty] | TA MAX=+65°C |  |  | 0 | 0 | 0 | 0 | 0 | 0 | 0 | 0 | 0 | 0 | 0 | 0 | 0 | 0 | 0 |  |  |  | TAK | TAK
3005GR0010 | 3005GR | POLE POLE 449CM | Lamppost | Modern | Slup | Post |  |  |  | Grafitowy |  | Nie | Wymienne | [12 empty] | 26.7x26.7x450 |  | Nie | Słup oświetleniowy. | Odlew aluminiowy malowany proszkowo. |  |  |  |  | 449cm |  |  | 0.1 | 0.1 | 30.5x33x240 |  |  | 0.1 |  |  |  | 0 | [7 empty] | <=0 | [8 empty] | TA MAX=+65°C |  |  | 0 | 0 | 0 | 0 | 0 | 0 | 0 | 0 | 0 | 0 | 0 | 0 | 0 | 0 | 0 |  |  |  | TAK | TAK
3005AL0012 | 3005AL | LAMPPOST POLE 450CM | Lamppost | Modern | Slup | Post |  |  |  | Aluminium |  | Nie | Wymienne | [12 empty] | 27.6x27.6x450 |  | Tak | Słup oświetleniowy. | Odlew aluminiowy malowany proszkowo. |  |  |  |  | 450cm |  |  | 17.32 | 20.18 | 30.5x33x240 |  |  | 0.4 |  |  |  | 0 | [7 empty] | <=0 | [8 empty] | TA MAX=+65°C | [12 empty] | 0 | 0 | [6 empty] | TAK | TAK
3005GR0012 | 3005GR | LAMPPOST POLE 450CM | Lamppost | Modern | Slup | Post |  |  |  | Grafitowy |  | Nie | Wymienne | [12 empty] | 27.6x27.6x450 |  | Tak | Słup oświetleniowy. | Odlew aluminiowy malowany proszkowo. |  |  |  |  | 450cm |  |  | 17.32 | 20.18 | 30.5x33x240 |  |  | 0.4 |  |  |  | 0 | [7 empty] | <=0 | [8 empty] | TA MAX=+65°C | [12 empty] | 0 | 0 | [6 empty] | TAK | TAK
3007AL0309 | 3007AL | SŁUP | Lamppost | Modern | Slup | Post |  |  |  | Aluminium |  | Nie | Wymienne | [12 empty] | 450x28x28 |  | Tak | Słup oświetleniowy z płytą bazową, wykonany zgodnie z normą EN 40. | Odlew aluminiowy malowany proszkowo. | [7 empty] | 17.32 | 20.18 | [7 empty] | 0 | [7 empty] | <=0 | [8 empty] | TA MAX=+65°C | [20 empty] | TAK | TAK
3007GR0309 | 3007GR | SŁUP | Lamppost | Modern | Slup | Post |  |  |  | Grafitowy |  | Nie | Wymienne | [12 empty] | 450x28x28 |  | Tak | Słup oświetleniowy z płytą bazową, wykonany zgodnie z normą EN 40. | Odlew aluminiowy malowany proszkowo. | [7 empty] | 17.32 | 20.18 | [7 empty] | 0 | [7 empty] | <=0 | [8 empty] | TA MAX=+65°C | [20 empty] | TAK | TAK
3009GA0009 | 3009GA | POLE LIGHTWEIGHT POLE CONSTRUCTION 220CM | Lamppost | Modern | Slup | Post |  |  |  | Ocynk Ogniowy |  | Nie | Wymienne | [12 empty] | 23.5x23.5x220 |  | Tak |  | Stal cynkowana ogniowo. |  |  |  |  | 220cm |  |  | 8.5 | 9.59 | 29x24x120 | [6 empty] | 0 | [7 empty] | <=0 | [8 empty] | TA MAX=+65°C | [20 empty] | TAK | TAK
300BL0009 | 300 | MODENA BOLLARD 56CM E27 | Modena |  | Oprawa | Bollard | Pedestal | Aluminium |  | Czarny |  | Nie | Wymienne | E27 |  | max LED 9W | [5 empty] | IP54 |  |  |  | 0x0x0 |  | Nie | Oprawa słupkowa. | Odlew aluminiowy malowany proszkowo. |  | Klosz- poliwęglan przeźroczysty przyciemniany, stabilizowany UV. |  | Dławnica EPDM. | 56cm |  |  | 0 | 0 | 0x0x0 |  |  | 0 | Lampa E27 | LED A55..60 | [7 empty] | SDCM |  | <=0 | [7 empty] | +25°C | Ta max=+65°C |  | B 10A: 0, B 16A: 0, C 10A: 0, C 16A: 0 | [15 empty] | 307ZX0009 Kotwa montażowa do zabetonowania. | Osram ECO PRO Classic 77<=>100W E27, Osram LED Parathom Classic / Retrofit E27, Osram LED Parathom Classic E27, Philips ECO Classic 70<=>100W E27, Philips Master LEDbulb / Ledbulb Classic E27 | 06380002 Klosz - zestaw serwisowy | TAK | TAK
300WH0009 | 300 | MODENA BOLLARD 56CM E27 | Modena |  | Oprawa | Bollard | Pedestal | Aluminium |  | Biały |  | Nie | Wymienne | E27 |  | max LED 9W | [5 empty] | IP54 |  |  |  | 0x0x0 |  | Nie | Oprawa słupkowa. | Odlew aluminiowy malowany proszkowo. |  | Klosz- poliwęglan przeźroczysty przyciemniany, stabilizowany UV. |  | Dławnica EPDM. | 56cm |  |  | 0 | 0 | 0x0x0 |  |  | 0 | Lampa E27 | LED A55..60 | [7 empty] | SDCM |  | <=0 | [7 empty] | +25°C | Ta max=+65°C |  | B 10A: 0, B 16A: 0, C 10A: 0, C 16A: 0 | [15 empty] | 307ZX0009 Kotwa montażowa do zabetonowania. | Osram ECO PRO Classic 77<=>100W E27, Osram LED Parathom Classic / Retrofit E27, Osram LED Parathom Classic E27, Philips ECO Classic 70<=>100W E27, Philips Master LEDbulb / Ledbulb Classic E27 | 06380002 Klosz - zestaw serwisowy | TAK | TAK
300BL0010 | 300 | MODENA BOLLARD 56CM E27 | Modena |  | Oprawa | Bollard | Pedestal | Aluminium |  | Czarny |  | Nie | Wymienne | E27 |  | LED max 9W | LED max 9W |  |  |  |  | IP54 |  |  |  | 25x25x56 |  | Tak | Oprawa słupkowa. | Odlew aluminiowy malowany proszkowo. |  | Klosz- poliwęglan przeźroczysty, stabilizowany UV. |  | Dławnica EPDM. | 56cm |  |  | 2.3 | 2.3 | 26x24x49 |  |  |  | Lampa E27 | LED A55..60 |  | 0 | [7 empty] | <=0 | [7 empty] | +25°C | Ta max=+65°C | [17 empty] | 307ZX0009 Kotwa montażowa do zabetonowania., 46999021 Lampa LED E27. | Osram ECO PRO Classic 77<=>100W E27, Osram LED Parathom Classic / Retrofit E27, Philips ECO Classic 70<=>100W E27, Philips Master LEDbulb / Classic / CorePro E27 | 06350004 Klosz - zestaw serwisowy | TAK | TAK
300WH0010 | 300 | MODENA BOLLARD 56CM E27 | Modena |  | Oprawa | Bollard | Pedestal | Aluminium |  | Biały |  | Nie | Wymienne | E27 |  | LED max 9W | LED max 9W |  |  |  |  | IP54 |  |  |  | 25x25x56 |  | Tak | Oprawa słupkowa. | Odlew aluminiowy malowany proszkowo. |  | Klosz- poliwęglan przeźroczysty, stabilizowany UV. |  | Dławnica EPDM. | 56cm |  |  | 2.3 | 2.3 | 26x24x49 |  |  |  | Lampa E27 | LED A55..60 |  | 0 | [7 empty] | <=0 | [7 empty] | +25°C | Ta max=+65°C | [17 empty] | 307ZX0009 Kotwa montażowa do zabetonowania., 46999021 Lampa LED E27. | Osram ECO PRO Classic 77<=>100W E27, Osram LED Parathom Classic / Retrofit E27, Philips ECO Classic 70<=>100W E27, Philips Master LEDbulb / Classic / CorePro E27 | 06350004 Klosz - zestaw serwisowy | TAK | TAK
30101WH0010 | 30101 | POLE LIGHTWEIGHT POLE CONSTRUCTION 350CM | Lamppost | Classic | Slup | Post |  | Aluminium |  | Biały |  | Nie | Wymienne | [14 empty] | Nie |  |  | Słup- odlew aluminowy malowany proszkowo. |  |  |  | 350cm |  |  |  |  | 193x28x24 | [6 empty] | 0 | [7 empty] | <=0 | [29 empty] | TAK | TAK
30101BL0011 | 30101 | POLE POLE 350CM | Lamppost | Classic | Slup | Post |  |  |  | Czarny |  | Nie | Wymienne | [12 empty] | 23x27x350 |  | Tak | Słup oświetleniowy. |  | Słup- odlew aluminowy malowany proszkowo. |  |  |  | 350cm |  |  | 8.6 | 10.6 | 24x28x193 | [6 empty] | 0 | [7 empty] | <=0 | [29 empty] | TAK | TAK
30101WH0011 | 30101 | POLE POLE 350CM | Lamppost | Classic | Slup | Post |  |  |  | Biały |  | Nie | Wymienne | [12 empty] | 23x27x350 |  | Tak | Słup oświetleniowy. |  | Słup- odlew aluminowy malowany proszkowo. |  |  |  | 350cm |  |  | 8.6 | 10.6 | 24x28x193 | [6 empty] | 0 | [7 empty] | <=0 | [29 empty] | TAK | TAK
3010BL0010 | 3010 | POLE LIGHTWEIGHT POLE CONSTRUCTION 220CM | Lamppost | Classic | Slup | Post |  | Aluminium |  | Czarny |  | Nie | Wymienne | [12 empty] | 27x23x220 |  | Nie |  |  | Słup- odlew aluminowy malowany proszkowo. |  |  |  | 220cm |  |  | 6.5 | 8.4 | 29x24x120 | [6 empty] | 0 | [7 empty] | <=0 | [11 empty] | 0 | 0 | 0 | 0 | 0 | 0 | 0 | 0 | 0 | 0 | 0 | 0 | 0 | 0 | 0 |  |  |  | TAK | TAK
3010WH0010 | 3010 | POLE LIGHTWEIGHT POLE CONSTRUCTION 220CM | Lamppost | Classic | Slup | Post |  | Aluminium |  | Biały |  | Nie | Wymienne | [12 empty] | 27x23x220 |  | Nie |  |  | Słup- odlew aluminowy malowany proszkowo. |  |  |  | 220cm |  |  | 6.5 | 8.4 | 29x24x120 | [6 empty] | 0 | [7 empty] | <=0 | [11 empty] | 0 | 0 | 0 | 0 | 0 | 0 | 0 | 0 | 0 | 0 | 0 | 0 | 0 | 0 | 0 |  |  |  | TAK | TAK
3010BL0011 | 3010 | POLE LIGHTWEIGHT POLE CONSTRUCTION 220CM | Lamppost | Classic | Slup | Post |  | Aluminium |  | Czarny |  | Nie | Wymienne | [12 empty] | 27x23x220 |  | Tak |  |  | Słup- odlew aluminowy malowany proszkowo. |  |  |  | 220cm |  |  | 6.5 | 8.4 | 29x24x120 | [6 empty] | 0 | [7 empty] | <=0 | [29 empty] | TAK | TAK
3010WH0011 | 3010 | POLE LIGHTWEIGHT POLE CONSTRUCTION 220CM | Lamppost | Classic | Slup | Post |  | Aluminium |  | Biały |  | Nie | Wymienne | [12 empty] | 27x23x220 |  | Tak |  |  | Słup- odlew aluminowy malowany proszkowo. |  |  |  | 220cm |  |  | 6.5 | 8.4 | 29x24x120 | [6 empty] | 0 | [7 empty] | <=0 | [29 empty] | TAK | TAK
3011BL0010 | 3011 | POLE LIGHTWEIGHT POLE CONSTRUCTION 220CM | Lamppost | Modern | Slup | Post |  |  |  | Czarny |  | Nie | Wymienne | [12 empty] | 23.5x23.5x220 |  | Tak |  | Odlew aluminiowy malowany proszkowo. |  |  |  |  | 220cm |  |  | 3.85 | 5.7 | 29x24x120 | [6 empty] | 0 | [7 empty] | <=0 | [8 empty] | TA MAX=+65°C | [20 empty] | TAK | TAK
3011WH0010 | 3011 | POLE LIGHTWEIGHT POLE CONSTRUCTION 220CM | Lamppost | Modern | Slup | Post |  |  |  | Biały |  | Nie | Wymienne | [12 empty] | 23.5x23.5x220 |  | Tak |  | Odlew aluminiowy malowany proszkowo. |  |  |  |  | 220cm |  |  | 3.85 | 5.7 | 29x24x120 | [6 empty] | 0 | [7 empty] | <=0 | [8 empty] | TA MAX=+65°C | [20 empty] | TAK | TAK
3012BL0010 | 3012 | MODENA BIG E27 | Modena |  | Oprawa | Post | Head | Aluminium |  | Czarny |  | Nie | Wymienne | E27 |  | LED max 9W | [5 empty] | IP54 |  |  |  | 0x0x0 |  | Tak |  | Odlew aluminiowy malowany proszkowo. |  | Klosz- poliwęglan przeźroczysty, stabilizowany UV. |  | Dławnica EPDM. | Pojedyncza |  |  | 9.78 | 12.82 | 55x43x28.5 |  |  | 0 | Lampa E27 | LED A55..60 | [7 empty] | SDCM |  | <=0 | [7 empty] | +25°C | Ta max=+65°C |  | B 10A: 0, B 16A: 0, C 10A: 0, C 16A: 0 | [16 empty] | Osram ECO PRO Classic 77<=>100W E27, Osram LED Parathom Classic / Retrofit E27, Philips ECO Classic 70<=>100W E27, Philips Master LEDbulb / Classic / CorePro E27 | 06380004 Klosz - zestaw serwisowy | TAK | TAK
3012WH0010 | 3012 | MODENA BIG E27 | Modena |  | Oprawa | Post | Head | Aluminium |  | Biały |  | Nie | Wymienne | E27 |  | LED max 9W | [5 empty] | IP54 |  |  |  | 0x0x0 |  | Tak |  | Odlew aluminiowy malowany proszkowo. |  | Klosz- poliwęglan przeźroczysty, stabilizowany UV. |  | Dławnica EPDM. | Pojedyncza |  |  | 9.78 | 12.82 | 55x43x28.5 |  |  | 0 | Lampa E27 | LED A55..60 | [7 empty] | SDCM |  | <=0 | [7 empty] | +25°C | Ta max=+65°C |  | B 10A: 0, B 16A: 0, C 10A: 0, C 16A: 0 | [16 empty] | Osram ECO PRO Classic 77<=>100W E27, Osram LED Parathom Classic / Retrofit E27, Philips ECO Classic 70<=>100W E27, Philips Master LEDbulb / Classic / CorePro E27 | 06380004 Klosz - zestaw serwisowy | TAK | TAK
301BL0309 | 301 | MODENA LIGHT LUMINAIRES POLE E27 | Modena |  | Oprawa | Post | Post complete | Aluminium |  | Czarny |  | Nie | Wymienne | E27 |  | LED max 9W | LED max 9W |  |  |  |  | IP54 | [5 empty] | Tak | Akcesoria-Uchwyt montażowy do podłoża - Asker. | Odlew aluminiowy malowany proszkowo. |  | Klosz- poliwęglan przeźroczysty, stabilizowany UV. |  | Dławnica EPDM. | Pojedyncza |  |  | 9.78 | 12.82 |  |  |  |  | Lampa E27 | LED A55..67 |  | 0 | [7 empty] | <=0 | [7 empty] | +25°C | TA MAX=+65°C | [18 empty] | Osram ECO PRO Classic 77<=>100W E27, Osram LED Parathom Classic / Retrofit E27, Philips ECO Classic 70<=>100W E27, Philips Master LEDbulb / Classic / CorePro E27 | 06380004 Klosz - zestaw serwisowy | TAK | TAK
301WH0309 | 301 | MODENA LIGHT LUMINAIRES POLE E27 | Modena |  | Oprawa | Post | Post complete | Aluminium |  | Biały |  | Nie | Wymienne | E27 |  | LED max 9W | LED max 9W |  |  |  |  | IP54 | [5 empty] | Tak | Akcesoria-Uchwyt montażowy do podłoża - Asker. | Odlew aluminiowy malowany proszkowo. |  | Klosz- poliwęglan przeźroczysty, stabilizowany UV. |  | Dławnica EPDM. | Pojedyncza |  |  | 9.78 | 12.82 |  |  |  |  | Lampa E27 | LED A55..67 |  | 0 | [7 empty] | <=0 | [7 empty] | +25°C | TA MAX=+65°C | [18 empty] | Osram ECO PRO Classic 77<=>100W E27, Osram LED Parathom Classic / Retrofit E27, Philips ECO Classic 70<=>100W E27, Philips Master LEDbulb / Classic / CorePro E27 | 06380004 Klosz - zestaw serwisowy | TAK | TAK
3020BL0010 | 3020 | MODENA POLE-TOP E27 | Modena |  | Oprawa | Post/Wall | Head | Aluminium |  | Czarny |  | Nie | Wymienne | E27 |  | LED max 9W | [5 empty] | IP54 |  |  |  | 0x0x0 |  | Tak |  | Odlew aluminiowy malowany proszkowo. |  | Klosz- poliwęglan przeźroczysty, stabilizowany UV. |  | Dławnica EPDM. |  |  |  | 0 | 0 | 43.5x29x24 |  |  | 0 | Lampa E27 | LED A55..60 | [7 empty] | SDCM |  | <=0 | [7 empty] | +25°C | Ta max=+65°C | [18 empty] | Osram ECO PRO Classic 77<=>100W E27, Osram LED Parathom Classic / Retrofit E27, Philips ECO Classic 70<=>100W E27, Philips Master LEDbulb / Classic / CorePro E27 | 06380004 Klosz - zestaw serwisowy | TAK | TAK
3020WH0010 | 3020 | MODENA POLE-TOP E27 | Modena |  | Oprawa | Post/Wall | Head | Aluminium |  | Biały |  | Nie | Wymienne | E27 |  | LED max 9W | [5 empty] | IP54 |  |  |  | 0x0x0 |  | Tak |  | Odlew aluminiowy malowany proszkowo. |  | Klosz- poliwęglan przeźroczysty, stabilizowany UV. |  | Dławnica EPDM. |  |  |  | 0 | 0 | 43.5x29x24 |  |  | 0 | Lampa E27 | LED A55..60 | [7 empty] | SDCM |  | <=0 | [7 empty] | +25°C | Ta max=+65°C | [18 empty] | Osram ECO PRO Classic 77<=>100W E27, Osram LED Parathom Classic / Retrofit E27, Philips ECO Classic 70<=>100W E27, Philips Master LEDbulb / Classic / CorePro E27 | 06380004 Klosz - zestaw serwisowy | TAK | TAK
3024BL0010 | 3024 | MODENA BIG E27 | Modena |  | Oprawa | Post/Wall | Head | Aluminium |  | Czarny |  | Nie | Wymienne | E27 |  | LED max 9W | [5 empty] | IP54 |  |  |  | 0x0x0 |  | Tak |  | Odlew aluminiowy malowany proszkowo. |  | Klosz- poliwęglan przeźroczysty, stabilizowany UV. |  | Dławnica EPDM. |  |  |  | 0 | 0 | 55x43x28.5 |  |  | 0 | Lampa E27 | LED A55..60 | [7 empty] | SDCM |  | <=0 | [7 empty] | +25°C | Ta max=+65°C |  | B 10A: 0, B 16A: 0, C 10A: 0, C 16A: 0 | [16 empty] | Osram ECO PRO Classic 77<=>100W E27, Osram LED Parathom Classic / Retrofit E27, Philips ECO Classic 70<=>100W E27, Philips Master LEDbulb / Classic / CorePro E27 | 06380004 Klosz - zestaw serwisowy | TAK | TAK
3024WH0010 | 3024 | MODENA BIG E27 | Modena |  | Oprawa | Post/Wall | Head | Aluminium |  | Biały |  | Nie | Wymienne | E27 |  | LED max 9W | [5 empty] | IP54 |  |  |  | 0x0x0 |  | Tak |  | Odlew aluminiowy malowany proszkowo. |  | Klosz- poliwęglan przeźroczysty, stabilizowany UV. |  | Dławnica EPDM. |  |  |  | 0 | 0 | 55x43x28.5 |  |  | 0 | Lampa E27 | LED A55..60 | [7 empty] | SDCM |  | <=0 | [7 empty] | +25°C | Ta max=+65°C |  | B 10A: 0, B 16A: 0, C 10A: 0, C 16A: 0 | [16 empty] | Osram ECO PRO Classic 77<=>100W E27, Osram LED Parathom Classic / Retrofit E27, Philips ECO Classic 70<=>100W E27, Philips Master LEDbulb / Classic / CorePro E27 | 06380004 Klosz - zestaw serwisowy | TAK | TAK
3025BL0010 | 3025 | BOLOGNA E27 | Bologna |  | Oprawa | Post/Wall | Head | Aluminium |  | Czarny |  | Nie | Wymienne | E27 |  | LED max 9W | [5 empty] | IP54 |  |  |  | 0x0x0 |  | Tak |  | Odlew aluminiowy malowany proszkowo. |  | Klosz- tworzywo sztuczne PMMA przeźroczyste. | Uszczelka silikonowa. |  | Pojedyncza | przeźroczysty |  | 0 | 0 | 49x37x32.5 |  |  | 0 | Lampa E27 | LED A55..60 | [7 empty] | SDCM |  | <=0 | [7 empty] | +25°C | Ta max=+65°C | [17 empty] | 46999021 Lampa LED E27 | Osram ECO PRO Classic 46<=>60W E27, Osram LED Parathom Classic / Retrofit E27, Philips ECO Classic 42<=>60W E27, Philips Master LEDbulb / Classic / CorePro E27 | 06360008 Klosz - zestaw serwisowy | TAK | TAK
3025WH0010 | 3025 | BOLOGNA E27 | Bologna |  | Oprawa | Post/Wall | Head | Aluminium |  | Biały |  | Nie | Wymienne | E27 |  | LED max 9W | [5 empty] | IP54 |  |  |  | 0x0x0 |  | Tak |  | Odlew aluminiowy malowany proszkowo. |  | Klosz- tworzywo sztuczne PMMA przeźroczyste. | Uszczelka silikonowa. |  | Pojedyncza | przeźroczysty |  | 0 | 0 | 49x37x32.5 |  |  | 0 | Lampa E27 | LED A55..60 | [7 empty] | SDCM |  | <=0 | [7 empty] | +25°C | Ta max=+65°C | [17 empty] | 46999021 Lampa LED E27 | Osram ECO PRO Classic 46<=>60W E27, Osram LED Parathom Classic / Retrofit E27, Philips ECO Classic 42<=>60W E27, Philips Master LEDbulb / Classic / CorePro E27 | 06360008 Klosz - zestaw serwisowy | TAK | TAK
3026BL0010 | 3026 | BOLOGNA E27 | Bologna |  | Oprawa | Post/Wall | Head | Aluminium |  | Czarny |  | Nie | Wymienne | E27 |  | LED max 9W | [5 empty] | IP54 |  |  |  | 0x0x0 |  | Tak |  | Odlew aluminiowy malowany proszkowo. |  | Klosz- tworzywo sztuczne PMMA w kolorze mlecznym. | Uszczelka silikonowa. |  | Pojedyncza | mleczny |  | 0 | 0 | 49x37x32.5 |  |  | 0 | Lampa E27 | LED A55..60 | [7 empty] | SDCM |  | <=0 | [7 empty] | +25°C | Ta max=+65°C | [17 empty] | 46999021 Lampa LED E27 | Osram ECO PRO Classic 46<=>60W E27, Osram LED Parathom Classic / Retrofit E27, Philips ECO Classic 42<=>60W E27, Philips Master LEDbulb / Classic / CorePro E27 | 06360007 Klosz - zestaw serwisowy | TAK | TAK
3026WH0010 | 3026 | BOLOGNA E27 | Bologna |  | Oprawa | Post/Wall | Head | Aluminium |  | Biały |  | Nie | Wymienne | E27 |  | LED max 9W | [5 empty] | IP54 |  |  |  | 0x0x0 |  | Tak |  | Odlew aluminiowy malowany proszkowo. |  | Klosz- tworzywo sztuczne PMMA w kolorze mlecznym. | Uszczelka silikonowa. |  | Pojedyncza | mleczny |  | 0 | 0 | 49x37x32.5 |  |  | 0 | Lampa E27 | LED A55..60 | [7 empty] | SDCM |  | <=0 | [7 empty] | +25°C | Ta max=+65°C | [17 empty] | 46999021 Lampa LED E27 | Osram ECO PRO Classic 46<=>60W E27, Osram LED Parathom Classic / Retrofit E27, Philips ECO Classic 42<=>60W E27, Philips Master LEDbulb / Classic / CorePro E27 | 06360007 Klosz - zestaw serwisowy | TAK | TAK
302BL0309 | 302 | MODENA POLE-TOP E27 | Modena |  | Oprawa | Post | Post complete | Aluminium |  | Czarny |  | Nie | Wymienne | E27 |  | LED max 2x9W | LED max 2x9W |  |  |  |  | IP54 | [5 empty] | Tak | Oprawa słupowa (nasadzana). | Odlew aluminiowy malowany proszkowo. |  | Klosz- poliwęglan przeźroczysty, stabilizowany UV. |  |  | Podwójna |  |  | 11.19 | 14.09 |  |  |  |  | Lampa E27 | A55..67 |  | 0 | [7 empty] | <=0 | [7 empty] | +25°C | Ta max=+65°C | [17 empty] | 305ZX0009 Kotwa montażowa do zabetonowania., 306ZX0009 Kotwa montażowa do gruntu. | Osram ECO PRO Classic 77<=>100W E27, Osram LED Parathom Classic / Retrofit E27, Osram LED Parathom Classic E27, Philips ECO Classic 70<=>100W E27, Philips Master LEDbulb / Ledbulb Classic E27 | 06350004 Klosz - zestaw serwisowy | TAK | TAK
302WH0309 | 302 | MODENA POLE-TOP E27 | Modena |  | Oprawa | Post | Post complete | Aluminium |  | Biały |  | Nie | Wymienne | E27 |  | LED max 2x9W | LED max 2x9W |  |  |  |  | IP54 | [5 empty] | Tak | Oprawa słupowa (nasadzana). | Odlew aluminiowy malowany proszkowo. |  | Klosz- poliwęglan przeźroczysty, stabilizowany UV. |  |  | Podwójna |  |  | 11.19 | 14.09 |  |  |  |  | Lampa E27 | A55..67 |  | 0 | [7 empty] | <=0 | [7 empty] | +25°C | Ta max=+65°C | [17 empty] | 305ZX0009 Kotwa montażowa do zabetonowania., 306ZX0009 Kotwa montażowa do gruntu. | Osram ECO PRO Classic 77<=>100W E27, Osram LED Parathom Classic / Retrofit E27, Osram LED Parathom Classic E27, Philips ECO Classic 70<=>100W E27, Philips Master LEDbulb / Ledbulb Classic E27 | 06350004 Klosz - zestaw serwisowy | TAK | TAK
3030BL0010 | 3030 | COMO E27 | Como |  | Oprawa | Post/Wall | Head | Aluminium |  | Czarny |  | Nie | Wymienne | E27 |  | LED max 9W | [5 empty] | IP54 | [5 empty] | Tak |  | Odlew aluminiowy malowany proszkowo. |  | Klosz- poliwęglan przeźroczysty, stabilizowany UV. | Uszczelka silikonowa. |  | Pojedyncze |  |  |  |  | 26x24x49 |  |  |  | Lampa E27 | LED A55..60 |  | 0 |  |  |  |  | 17% |  |  | <=0 | [7 empty] | +25°C | TA MAX=+65°C | [18 empty] | Osram ECO PRO Classic 57<=>75W E27, Osram LED Parathom Classic / Retrofit E27, Philips ECO Classic 53<=>75W E27, Philips Master LEDbulb / Classic / CorePro E27 | 06370797 Klosz - zestaw serwisowy | TAK | TAK
3030WH0010 | 3030 | COMO E27 | Como |  | Oprawa | Post/Wall | Head | Aluminium |  | Biały |  | Nie | Wymienne | E27 |  | LED max 9W | [5 empty] | IP54 | [5 empty] | Tak |  | Odlew aluminiowy malowany proszkowo. |  | Klosz- poliwęglan przeźroczysty, stabilizowany UV. | Uszczelka silikonowa. |  | Pojedyncze |  |  |  |  | 26x24x49 |  |  |  | Lampa E27 | LED A55..60 |  | 0 |  |  |  |  | 17% |  |  | <=0 | [7 empty] | +25°C | TA MAX=+65°C | [18 empty] | Osram ECO PRO Classic 57<=>75W E27, Osram LED Parathom Classic / Retrofit E27, Philips ECO Classic 53<=>75W E27, Philips Master LEDbulb / Classic / CorePro E27 | 06370797 Klosz - zestaw serwisowy | TAK | TAK
303BL0309 | 303 | MODENA E27 | Modena |  | Oprawa | Post | Post complete | Aluminium |  | Czarny |  | Nie | Wymienne | E27 |  | LED max 2x9W | LED max 2x9W |  |  |  |  | IP54 | [5 empty] | Tak |  | Odlew aluminiowy malowany proszkowo. |  | Klosz- poliwęglan przeźroczysty, stabilizowany UV. |  |  | Potrójna |  |  | 11.19 | 14.09 |  |  |  |  | Lampa E27 | LED A55..67 |  | 0 | [7 empty] | <=0 | [7 empty] | +25°C | Ta max=+65°C | [17 empty] | 305ZX0009 Kotwa montażowa do zabetonowania., 306ZX0009 Kotwa montażowa do gruntu. | Osram ECO PRO Classic 77<=>100W E27, Osram LED Parathom Classic / Retrofit E27, Philips ECO Classic 70<=>100W E27, Philips Master LEDbulb / LEDbulb Classic E27 | 06350004 Klosz - zestaw serwisowy | TAK | TAK
303WH0309 | 303 | MODENA E27 | Modena |  | Oprawa | Post | Post complete | Aluminium |  | Biały |  | Nie | Wymienne | E27 |  | LED max 2x9W | LED max 2x9W |  |  |  |  | IP54 | [5 empty] | Tak |  | Odlew aluminiowy malowany proszkowo. |  | Klosz- poliwęglan przeźroczysty, stabilizowany UV. |  |  | Potrójna |  |  | 11.19 | 14.09 |  |  |  |  | Lampa E27 | LED A55..67 |  | 0 | [7 empty] | <=0 | [7 empty] | +25°C | Ta max=+65°C | [17 empty] | 305ZX0009 Kotwa montażowa do zabetonowania., 306ZX0009 Kotwa montażowa do gruntu. | Osram ECO PRO Classic 77<=>100W E27, Osram LED Parathom Classic / Retrofit E27, Philips ECO Classic 70<=>100W E27, Philips Master LEDbulb / LEDbulb Classic E27 | 06350004 Klosz - zestaw serwisowy | TAK | TAK
304BL0009 | 304 | MODENA BOLLARD 126CM E27 | Modena |  | Oprawa | Bollard | Flower | Aluminium |  | Czarny |  | Nie | Wymienne | E27 |  | max 77W / LED 9W | [5 empty] | IP54 | [5 empty] | Nie | Oprawa słupkowa. | Odlew aluminiowy malowany proszkowo. |  | Klosz- poliwęglan przeźroczysty przyciemniany, stabilizowany UV. |  | Dławnica EPDM. | 126cm |  |  | 2.6 | 0 | 24.5x23x82 |  |  | 0 | Lampa E27 | QA55 / LED A55..60 | [7 empty] | SDCM | [10 empty] | Ta max=+65°C |  | B 10A: 0, B 16A: 0, C 10A: 0, C 16A: 0 | [15 empty] | 307 Kotwa montażowa do zabetonowania. | Osram ECO PRO Classic 77<=>100W E27, Osram LED Parathom Classic / Retrofit E27, Osram LED Parathom Classic E27, Philips ECO Classic 70<=>100W E27, Philips Master LEDbulb / Ledbulb Classic E27 | 06350003 Klosz - zestaw serwisowy | TAK | TAK
304WH0009 | 304 | MODENA BOLLARD 126CM E27 | Modena |  | Oprawa | Bollard | Flower | Aluminium |  | Biały |  | Nie | Wymienne | E27 |  | max 77W / LED 9W | [5 empty] | IP54 | [5 empty] | Nie | Oprawa słupkowa. | Odlew aluminiowy malowany proszkowo. |  | Klosz- poliwęglan przeźroczysty przyciemniany, stabilizowany UV. |  | Dławnica EPDM. | 126cm |  |  | 2.6 | 0 | 24.5x23x82 |  |  | 0 | Lampa E27 | QA55 / LED A55..60 | [7 empty] | SDCM | [10 empty] | Ta max=+65°C |  | B 10A: 0, B 16A: 0, C 10A: 0, C 16A: 0 | [15 empty] | 307 Kotwa montażowa do zabetonowania. | Osram ECO PRO Classic 77<=>100W E27, Osram LED Parathom Classic / Retrofit E27, Osram LED Parathom Classic E27, Philips ECO Classic 70<=>100W E27, Philips Master LEDbulb / Ledbulb Classic E27 | 06350003 Klosz - zestaw serwisowy | TAK | TAK
304BL0010 | 304 | MODENA BOLLARD 126CM E27 | Modena |  | Oprawa | Bollard | Flower | Aluminium |  | Czarny |  | Nie | Wymienne | E27 |  | LED max 9W | LED max 9W |  |  |  |  | IP54 |  |  |  | 24x24x126 |  | Tak | Oprawa słupkowa. | Odlew aluminiowy malowany proszkowo. |  | Klosz- poliwęglan przeźroczysty, stabilizowany UV. |  | Dławnica EPDM. | 126cm |  |  | 2.56 | 3.41 | 24.5x23x82 |  |  |  | Lampa E27 | LED A55..60 |  | 0 | [7 empty] | <=0 | [7 empty] | +25°C | Ta max=+65°C | [17 empty] | 307ZX0009 Kotwa montażowa do zabetonowania., 46999021 Lampa LED E27. | Osram ECO PRO Classic 77<=>100W E27, Osram LED Parathom Classic / Retrofit E27, Philips ECO Classic 70<=>100W E27, Philips Master LEDbulb / Classic / CorePro E27 | 06350004 Klosz - zestaw serwisowy | TAK | TAK
304WH0010 | 304 | MODENA BOLLARD 126CM E27 | Modena |  | Oprawa | Bollard | Flower | Aluminium |  | Biały |  | Nie | Wymienne | E27 |  | LED max 9W | LED max 9W |  |  |  |  | IP54 |  |  |  | 24x24x126 |  | Tak | Oprawa słupkowa. | Odlew aluminiowy malowany proszkowo. |  | Klosz- poliwęglan przeźroczysty, stabilizowany UV. |  | Dławnica EPDM. | 126cm |  |  | 2.56 | 3.41 | 24.5x23x82 |  |  |  | Lampa E27 | LED A55..60 |  | 0 | [7 empty] | <=0 | [7 empty] | +25°C | Ta max=+65°C | [17 empty] | 307ZX0009 Kotwa montażowa do zabetonowania., 46999021 Lampa LED E27. | Osram ECO PRO Classic 77<=>100W E27, Osram LED Parathom Classic / Retrofit E27, Philips ECO Classic 70<=>100W E27, Philips Master LEDbulb / Classic / CorePro E27 | 06350004 Klosz - zestaw serwisowy | TAK | TAK
305ZX0009 | 305 | ACCESSORY CONCRETING ANCHOR CONCRETING ANCHOR |  |  | Akcesorium | Base | [5 empty] | Nie | Wymienne | [12 empty] | 21x20x19 |  | Tak |  | stal cynkowana galwanicznie | [9 empty] | 24x21x3 | [6 empty] | 0 | [7 empty] | <=0 | [8 empty] | TA MAX=+65°C | [20 empty] | TAK | TAK
3060GA0009 | 3060GA | ACCESSORY REDUCTION REDUCTION | Akcesoria |  | Akcesorium |  |  | Stal |  | Ocynk Ogniowy |  | Nie | Wymienne | [12 empty] | 12x7x7 |  | Tak |  | Stal cynkowana ogniowo. |  |  |  |  | Ø50 / Ø60 |  |  | 0.7 | 0.8 | 43x18.5x14 | [6 empty] | 0 | [7 empty] | <=0 | [8 empty] | TA MAX=+65°C | [20 empty] | TAK | TAK
3060AL0010 | 3060AL | ACCESSORY REDUCTION REDUCTION | Akcesoria |  | Akcesorium | Pole adapter |  | Aluminium |  | Aluminium |  | Nie | Wymienne | [12 empty] | 12x7x7 |  | Tak |  |  | Stop aluminiowy malowany proszkowo. |  |  |  | Ø50 / Ø60 |  |  | 0.3 | 0.4 | 43x18.5x14 | [6 empty] | 0 | [7 empty] | <=0 | [8 empty] | TA MAX=+65°C | [20 empty] | TAK | TAK
3060BL0010 | 3060 | ACCESSORY REDUCTION REDUCTION | Akcesoria |  | Akcesorium | Pole adapter |  | Aluminium |  | Czarny |  | Nie | Wymienne | [12 empty] | 12x7x7 |  | Tak |  |  | Stop aluminiowy malowany proszkowo. |  |  |  | Ø50 / Ø60 |  |  | 0.3 | 0.4 | 43x18.5x14 | [6 empty] | 0 | [7 empty] | <=0 | [8 empty] | TA MAX=+65°C | [20 empty] | TAK | TAK
3060GR0010 | 3060GR | ACCESSORY REDUCTION REDUCTION | Akcesoria |  | Akcesorium | Pole adapter |  | Aluminium |  | Grafitowy |  | Nie | Wymienne | [12 empty] | 12x7x7 |  | Tak |  |  | Stop aluminiowy malowany proszkowo. |  |  |  | Ø50 / Ø60 |  |  | 0.3 | 0.4 | 43x18.5x14 | [6 empty] | 0 | [7 empty] | <=0 | [8 empty] | TA MAX=+65°C | [20 empty] | TAK | TAK
3060WH0010 | 3060 | ACCESSORY REDUCTION REDUCTION | Akcesoria |  | Akcesorium | Pole adapter |  | Aluminium |  | Biały |  | Nie | Wymienne | [12 empty] | 12x7x7 |  | Tak |  |  | Stop aluminiowy malowany proszkowo. |  |  |  | Ø50 / Ø60 |  |  | 0.3 | 0.4 | 43x18.5x14 | [6 empty] | 0 | [7 empty] | <=0 | [8 empty] | TA MAX=+65°C | [20 empty] | TAK | TAK
3061BL0009 | 3061 | ACCESSORY REDUCTION REDUCTION | Akcesoria |  | Akcesorium | Pole adapter |  | Stal |  | Czarny |  | Nie | Wymienne | [12 empty] | 16.5x7.5x7.5 |  | Tak |  | Stal cynkowana galwanicznie i malowana proszkowo. |  |  |  |  | Ø50 / Ø60 |  |  | 1.3 | 1.5 | 43x18.5x14 | [6 empty] | 0 | [7 empty] | <=0 | [8 empty] | TA MAX=+65°C | [20 empty] | TAK | TAK
3061WH0009 | 3061 | ACCESSORY REDUCTION REDUCTION | Akcesoria |  | Akcesorium | Pole adapter |  | Stal |  | Biały |  | Nie | Wymienne | [12 empty] | 16.5x7.5x7.5 |  | Tak |  | Stal cynkowana galwanicznie i malowana proszkowo. |  |  |  |  | Ø50 / Ø60 |  |  | 1.3 | 1.5 | 43x18.5x14 | [6 empty] | 0 | [7 empty] | <=0 | [8 empty] | TA MAX=+65°C | [20 empty] | TAK | TAK
306ZX0009 | 306 | ACCESSORY GROUND ANCHOR GROUND ANCHOR |  |  | Akcesorium |  |  |  |  | Cynk Galwaniczny |  | Nie | Wymienne | [12 empty] | 26.5x23x55 |  | Tak | Oprawa słupkowa - dystrybutor bez osprzętu. | stal cynkowana galwanicznie | [9 empty] | 56x26.5x4 | [6 empty] | 0 | [7 empty] | <=0 | [8 empty] | TA MAX=+65°C | [20 empty] | TAK | TAK
3070AL0009 | 3070AL | ACCESSORY REDUCTION REDUCTION | Akcesoria |  | Akcesorium | Pole adapter |  | Aluminium |  | Aluminium |  | Nie | Wymienne | [12 empty] | 13x6x6 |  | Tak |  | Aluminium malowane proszkowo |  |  |  |  | Ø50 / Ø60 |  |  | 0.4 | 0.6 | 43x18.5x14 | [6 empty] | 0 | [7 empty] | <=0 | [8 empty] | TA MAX=+65°C | [20 empty] | TAK | TAK
3070BL0009 | 3070 | ACCESSORY REDUCTION REDUCTION | Akcesoria |  | Akcesorium | Pole adapter |  | Aluminium |  | Czarny |  | Nie | Wymienne | [12 empty] | 13x6x6 |  | Tak |  | Aluminium malowane proszkowo |  |  |  |  | Ø50 / Ø60 |  |  | 0.4 | 0.6 | 43x18.5x14 | [6 empty] | 0 | [7 empty] | <=0 | [8 empty] | TA MAX=+65°C | [20 empty] | TAK | TAK
3070GR0009 | 3070GR | ACCESSORY REDUCTION REDUCTION | Akcesoria |  | Akcesorium | Pole adapter |  | Aluminium |  | Grafitowy |  | Nie | Wymienne | [12 empty] | 13x6x6 |  | Tak |  | Aluminium malowane proszkowo |  |  |  |  | Ø50 / Ø60 |  |  | 0.4 | 0.6 | 43x18.5x14 | [6 empty] | 0 | [7 empty] | <=0 | [8 empty] | TA MAX=+65°C | [20 empty] | TAK | TAK
3070WH0009 | 3070 | ACCESSORY REDUCTION REDUCTION | Akcesoria |  | Akcesorium | Pole adapter |  | Aluminium |  | Biały |  | Nie | Wymienne | [12 empty] | 13x6x6 |  | Tak |  | Aluminium malowane proszkowo |  |  |  |  | Ø50 / Ø60 |  |  | 0.4 | 0.6 | 43x18.5x14 | [6 empty] | 0 | [7 empty] | <=0 | [8 empty] | TA MAX=+65°C | [20 empty] | TAK | TAK
307ZX0009 | 307 | ACCESSORY CONCRETE ANCHOR GROUND ANCHOR |  |  | Akcesorium |  |  |  |  | Cynk Galwaniczny |  | Nie | Wymienne | [12 empty] | 8x8x15 |  | Tak | Oprawa słupkowa - dystrybutor bez osprzętu. | stal cynkowana galwanicznie | [9 empty] | 9x3x16 | [6 empty] | 0 | [7 empty] | <=0 | [8 empty] | TA MAX=+65°C | [20 empty] | TAK | TAK
3080GA0009 | 3080GA | ACCESSORY ADAPTER FOR BOLLARDS ADAPTER | Halmstad |  | Akcesorium | Bollard |  | Stal |  | Ocynk Ogniowy |  | Nie | Wymienne | [12 empty] | 20x20x4 |  | Tak | [18 empty] | 0 | [7 empty] | <=0 | [8 empty] | TA MAX=+65°C | [20 empty] | TAK | TAK
3081AL0009 | 3081AL | ACCESSORY SPECIAL FOOT FOR ASKER SPECIAL FOOT FOR ASKER |  |  | Akcesorium | Base |  |  |  | Aluminium |  | Nie | Wymienne | [12 empty] | 20x13x5 |  | Tak | [11 empty] | 23x16x8 | [6 empty] | 0 | [7 empty] | <=0 | [8 empty] | TA MAX=+65°C | [20 empty] | TAK | TAK
3081BL0009 | 3081 | ACCESSORY SPECIAL FOOT FOR ASKER SPECIAL FOOT FOR ASKER |  |  | Akcesorium | Base |  |  |  | Czarny |  | Nie | Wymienne | [12 empty] | 20x13x5 |  | Tak | [11 empty] | 23x16x8 | [6 empty] | 0 | [7 empty] | <=0 | [8 empty] | TA MAX=+65°C | [20 empty] | TAK | TAK
3081GR0009 | 3081GR | ACCESSORY SPECIAL FOOT FOR ASKER SPECIAL FOOT FOR ASKER |  |  | Akcesorium | Base |  |  |  | Grafitowy |  | Nie | Wymienne | [12 empty] | 20x13x5 |  | Tak | [11 empty] | 23x16x8 | [6 empty] | 0 | [7 empty] | <=0 | [8 empty] | TA MAX=+65°C | [20 empty] | TAK | TAK
3084AL0009 | 3084AL | ACCESSORY ADAPTER FOR NIDAROS DISTANCE |  |  | Akcesorium | Base |  |  |  | Aluminium |  | Nie | Wymienne | [12 empty] | 12x12x2.5 |  | Tak | [18 empty] | 0 | [7 empty] | <=0 | [8 empty] | TA MAX=+65°C | [20 empty] | TAK | TAK
3084BL0009 | 3084 | ACCESSORY ADAPTER FOR NIDAROS DISTANCE |  |  | Akcesorium | Base |  |  |  | Czarny |  | Nie | Wymienne | [12 empty] | 12x12x2.5 |  | Tak | [18 empty] | 0 | [7 empty] | <=0 | [8 empty] | TA MAX=+65°C | [20 empty] | TAK | TAK
3084GR0009 | 3084GR | ACCESSORY ADAPTER FOR NIDAROS DISTANCE |  |  | Akcesorium | Base |  |  |  | Grafitowy |  | Nie | Wymienne | [12 empty] | 12x12x2.5 |  | Tak | [18 empty] | 0 | [7 empty] | <=0 | [8 empty] | TA MAX=+65°C | [20 empty] | TAK | TAK
3084WH0009 | 3084 | ACCESSORY ADAPTER FOR NIDAROS DISTANCE |  |  | Akcesorium | Base |  |  |  | Biały |  | Nie | Wymienne | [12 empty] | 12x12x2.5 |  | Tak | [18 empty] | 0 | [7 empty] | <=0 | [8 empty] | TA MAX=+65°C | [20 empty] | TAK | TAK
3086GA0009 | 3086GA | ACCESSORY ADAPTER 3086 FOR BOLLARDS ADAPTER |  |  | Akcesorium | Base |  | Stal |  | Ocynk Ogniowy |  | Nie | Wymienne | [12 empty] | 2x21x0.3 |  | Tak |  | Stal cynkowana ogniowo. | [16 empty] | 0 | [7 empty] | <=0 | [8 empty] | TA MAX=+65°C | [20 empty] | TAK | TAK
3087GA0009 | 3087GA | ACCESSORY ADAPTER FOR EGERSUND & STAVANGER ADAPTER |  |  | Akcesorium | Base |  | Stal |  | Ocynk Ogniowy |  | Nie | Wymienne | [12 empty] | 210x210x15 |  | Tak | [11 empty] | 27.5x27.5x15.5 | [6 empty] | 0 | [7 empty] | <=0 | [8 empty] | TA MAX=+65°C | [20 empty] | TAK | TAK
3088GA0009 | 3088GA | ACCESSORY ADAPTER FOR BOLLARDS ADAPTER |  |  | Akcesorium | Base |  | Stal |  | Ocynk Ogniowy |  | Nie | Wymienne | [12 empty] | 21x21x9.5 |  | Tak |  | Stal cynkowana ogniowo. | [9 empty] | 26.5x26.5x11 | [6 empty] | 0 | [7 empty] | <=0 | [8 empty] | TA MAX=+65°C | [20 empty] | TAK | TAK
3089GA0009 | 3089GA | ACCESSORY ADAPTER TO POLE ADAPTER |  |  | Akcesorium | Base |  | Stal |  | Ocynk Ogniowy |  | Nie | Wymienne | [12 empty] | 23.5x23.5x10.5 |  | Tak | [11 empty] | 26.5x26.5x11 | [6 empty] | 0 | [7 empty] | <=0 | [8 empty] | TA MAX=+65°C | [20 empty] | TAK | TAK
3090GA0009 | 3090GA | ACCESSORY ADAPTER FOR MOLDE & ASKER BOLLARDS |  |  | Akcesorium | Bollard |  | Stal |  | Ocynk Ogniowy |  | Nie | Wymienne | [12 empty] | 21x21x5 |  | Tak | [11 empty] | 24x24x2.5 | [6 empty] | 0 | [7 empty] | <=0 | [8 empty] | TA MAX=+65°C | [20 empty] | TAK | TAK
3091GA0009 | 3091GA | ACCESSORY CONCRETING ANCHOR FOR POLES 180X180 CONCRETING ANCHOR | Akcesoria |  | Akcesorium | Pole |  | Stal |  | Ocynk Ogniowy |  | Nie | Wymienne | [12 empty] | 24x24x70 |  | Tak |  | Stal cynkowana ogniowo. | [16 empty] | 0 | [7 empty] | <=0 | [8 empty] | TA MAX=+65°C | [20 empty] | TAK | TAK
310BL0010 | 310 | BOLOGNA WALL E27 | Bologna |  | Oprawa | Wall |  | Aluminium |  | Czarny |  | Nie | Wymienne | E27 |  | LED maX 9W | LED max 9W |  |  |  |  | IP54 |  |  |  | 40x34.5x25 |  | Tak | Oprawa ścienna. | Odlew aluminiowy malowany proszkowo. |  | Klosz- tworzywo sztuczne PMMA przeźroczyste. | Uszczelka silikonowa. | Dławnica EPDM. | na ramieniu w dół | przeźroczysty |  | 1.8 | 2.8 | 40x37x32 |  |  |  | Lampa E27 | LED A55..60 |  | 0 | [7 empty] | <=0 | [7 empty] | +25°C | Ta max=+65°C | [17 empty] | 152XX0009 Narożnik montażowy., 46999021 Lampa LED E27 | Osram ECO PRO Classic 46<=>60W E27, Osram LED Parathom Classic E27, Philips ECO Classic 42<=>60W E27, Philips Master LEDbulb / Ledbulb Classic E27 | 06360008 Klosz - zestaw serwisowy | TAK | TAK
310WH0010 | 310 | BOLOGNA WALL E27 | Bologna |  | Oprawa | Wall |  | Aluminium |  | Biały |  | Nie | Wymienne | E27 |  | LED maX 9W | LED max 9W |  |  |  |  | IP54 |  |  |  | 40x34.5x25 |  | Tak | Oprawa ścienna. | Odlew aluminiowy malowany proszkowo. |  | Klosz- tworzywo sztuczne PMMA przeźroczyste. | Uszczelka silikonowa. | Dławnica EPDM. | na ramieniu w dół | przeźroczysty |  | 1.8 | 2.8 | 40x37x32 |  |  |  | Lampa E27 | LED A55..60 |  | 0 | [7 empty] | <=0 | [7 empty] | +25°C | Ta max=+65°C | [17 empty] | 152XX0009 Narożnik montażowy., 46999021 Lampa LED E27 | Osram ECO PRO Classic 46<=>60W E27, Osram LED Parathom Classic E27, Philips ECO Classic 42<=>60W E27, Philips Master LEDbulb / Ledbulb Classic E27 | 06360008 Klosz - zestaw serwisowy | TAK | TAK
310BL0110 | 310A | BOLOGNA CEILING-CHAIN E27 | Bologna |  | Oprawa | Wall |  | Aluminium |  | Czarny |  | Nie | Wymienne | E27 |  | LED max 9W | [5 empty] | IP54 |  |  |  | 0x0x0 |  | Tak | Oprawa wisząca. | Odlew aluminiowy malowany proszkowo. | Łańcuch stalowy malowany proszkowo. | Klosz- tworzywo sztuczne PMMA przeźroczyste. | Uszczelka silikonowa. |  |  | przeźroczysty |  | 0 | 0 | 0x0x0 |  |  | 0 | Lampa E27 | LED A55..60 | [7 empty] | SDCM |  | <=0 | [8 empty] | Ta max=+65°C | [17 empty] | 46999021 Lampa LED E27 | Osram ECO PRO Classic 46<=>60W E27, Osram LED Parathom Classic E27, Philips ECO Classic 42<=>60W E27, Philips Master LEDbulb / Ledbulb Classic E27 | 06360008 Klosz - zestaw serwisowy | TAK | TAK
310WH0110 | 310A | BOLOGNA CEILING-CHAIN E27 | Bologna |  | Oprawa | Wall |  | Aluminium |  | Biały |  | Nie | Wymienne | E27 |  | LED max 9W | [5 empty] | IP54 |  |  |  | 0x0x0 |  | Tak | Oprawa wisząca. | Odlew aluminiowy malowany proszkowo. | Łańcuch stalowy malowany proszkowo. | Klosz- tworzywo sztuczne PMMA przeźroczyste. | Uszczelka silikonowa. |  |  | przeźroczysty |  | 0 | 0 | 0x0x0 |  |  | 0 | Lampa E27 | LED A55..60 | [7 empty] | SDCM |  | <=0 | [8 empty] | Ta max=+65°C | [17 empty] | 46999021 Lampa LED E27 | Osram ECO PRO Classic 46<=>60W E27, Osram LED Parathom Classic E27, Philips ECO Classic 42<=>60W E27, Philips Master LEDbulb / Ledbulb Classic E27 | 06360008 Klosz - zestaw serwisowy | TAK | TAK
310BLU010 | 310U | BOLOGNA WALL E26 | Bologna |  | Oprawa | Wall |  | Aluminium |  | Czarny |  | Nie | Wymienne |  |  | LED maX 9W | LED max 9W |  |  |  |  | IP54 |  |  |  | 40x34.5x25 |  | Nie | Oprawa ścienna. | Odlew aluminiowy malowany proszkowo. |  | Klosz- tworzywo sztuczne PMMA przeźroczyste. | Uszczelka silikonowa. | Dławnica EPDM. | na ramieniu w dół | przeźroczysty |  | 1.8 | 2.8 | 40x37x32 |  |  |  | Lampa E26 | LED A55..60 |  | 0 | [7 empty] | <=0 | [7 empty] | +25°C | TA MAX=+65°C | [19 empty] | 06360008 Klosz - zestaw serwisowy | TAK | TAK
310WHU010 | 310U | BOLOGNA WALL E26 | Bologna |  | Oprawa | Wall |  | Aluminium |  | Biały |  | Nie | Wymienne |  |  | LED maX 9W | LED max 9W |  |  |  |  | IP54 |  |  |  | 40x34.5x25 |  | Nie | Oprawa ścienna. | Odlew aluminiowy malowany proszkowo. |  | Klosz- tworzywo sztuczne PMMA przeźroczyste. | Uszczelka silikonowa. | Dławnica EPDM. | na ramieniu w dół | przeźroczysty |  | 1.8 | 2.8 | 40x37x32 |  |  |  | Lampa E26 | LED A55..60 |  | 0 | [7 empty] | <=0 | [7 empty] | +25°C | TA MAX=+65°C | [19 empty] | 06360008 Klosz - zestaw serwisowy | TAK | TAK
311BL0009 | 311 | BOLOGNA WALL E27 | Bologna |  | Oprawa | Wall |  | Aluminium |  | Czarny |  | Nie | Wymienne | E27 |  | MAX 46W / LED 9W | [5 empty] | IP54 | [5 empty] | Nie | Oprawa ścienna. | Odlew aluminiowy malowany proszkowo. |  | Klosz- tworzywo sztuczne PMMA w kolorze mlecznym. | Uszczelka silikonowa. | Dławnica EPDM. |  | mleczny |  | 0 | 0 | 0x0x0 |  |  | 0 | Lampa E27 | QA55 / LED A55..60 | [7 empty] | SDCM | [9 empty] | +25°C | Ta max=+65°C |  | B 10A: 0, B 16A: 0, C 10A: 0, C 16A: 0 | [15 empty] | 152XX0009 Narożnik montażowy., 46999021 Lampa LED E27 | Osram ECO PRO Classic 46<=>60W E27, Osram LED Parathom Classic E27, Philips ECO Classic 42<=>60W E27, Philips Master LEDbulb / Ledbulb Classic E27 | 06360007 Klosz - zestaw serwisowy | TAK | TAK
311WH0009 | 311 | BOLOGNA WALL E27 | Bologna |  | Oprawa | Wall |  | Aluminium |  | Biały |  | Nie | Wymienne | E27 |  | MAX 46W / LED 9W | [5 empty] | IP54 | [5 empty] | Nie | Oprawa ścienna. | Odlew aluminiowy malowany proszkowo. |  | Klosz- tworzywo sztuczne PMMA w kolorze mlecznym. | Uszczelka silikonowa. | Dławnica EPDM. |  | mleczny |  | 0 | 0 | 0x0x0 |  |  | 0 | Lampa E27 | QA55 / LED A55..60 | [7 empty] | SDCM | [9 empty] | +25°C | Ta max=+65°C |  | B 10A: 0, B 16A: 0, C 10A: 0, C 16A: 0 | [15 empty] | 152XX0009 Narożnik montażowy., 46999021 Lampa LED E27 | Osram ECO PRO Classic 46<=>60W E27, Osram LED Parathom Classic E27, Philips ECO Classic 42<=>60W E27, Philips Master LEDbulb / Ledbulb Classic E27 | 06360007 Klosz - zestaw serwisowy | TAK | TAK
311BL0010 | 311 | BOLOGNA WALL E27 | Bologna |  | Oprawa | Wall |  | Aluminium |  | Czarny |  | Nie | Wymienne | E27 |  | LED max 9W | LED max 9W |  |  |  |  | IP54 |  |  |  | 40x34.5x25 |  | Tak | Oprawa ścienna. | Odlew aluminiowy malowany proszkowo. |  | Klosz- tworzywo sztuczne PMMA w kolorze mlecznym. | Uszczelka silikonowa. | Dławnica EPDM. | na ramieniu w dół | mleczny |  | 1.8 | 2.8 | 40x37x32 |  |  |  | Lampa E27 | LED A55..60 |  | 0 | [7 empty] | <=0 | [7 empty] | +25°C | Ta max=+65°C | [17 empty] | 152XX0009 Narożnik montażowy., 46999021 Lampa LED E27 | Osram ECO PRO Classic 46<=>60W E27, Osram LED Parathom Classic E27, Philips ECO Classic 42<=>60W E27, Philips Master LEDbulb / Ledbulb Classic E27 | 06360007 Klosz - zestaw serwisowy | TAK | TAK
311WH0010 | 311 | BOLOGNA WALL E27 | Bologna |  | Oprawa | Wall |  | Aluminium |  | Biały |  | Nie | Wymienne | E27 |  | LED max 9W | LED max 9W |  |  |  |  | IP54 |  |  |  | 40x34.5x25 |  | Tak | Oprawa ścienna. | Odlew aluminiowy malowany proszkowo. |  | Klosz- tworzywo sztuczne PMMA w kolorze mlecznym. | Uszczelka silikonowa. | Dławnica EPDM. | na ramieniu w dół | mleczny |  | 1.8 | 2.8 | 40x37x32 |  |  |  | Lampa E27 | LED A55..60 |  | 0 | [7 empty] | <=0 | [7 empty] | +25°C | Ta max=+65°C | [17 empty] | 152XX0009 Narożnik montażowy., 46999021 Lampa LED E27 | Osram ECO PRO Classic 46<=>60W E27, Osram LED Parathom Classic E27, Philips ECO Classic 42<=>60W E27, Philips Master LEDbulb / Ledbulb Classic E27 | 06360007 Klosz - zestaw serwisowy | TAK | TAK
311BL0110 | 311A | BOLOGNA CEILING-CHAIN E27 | Bologna |  | Oprawa | Wall |  | Aluminium |  | Czarny |  | Nie | Wymienne | E27 |  | LED max 9W | [5 empty] | IP54 |  |  |  | 0x0x0 |  | Tak | Oprawa wisząca. | Odlew aluminiowy malowany proszkowo. | Łańcuch stalowy malowany proszkowo. | Klosz- tworzywo sztuczne PMMA w kolorze mlecznym. | Uszczelka silikonowa. |  |  | mleczny |  | 0 | 0 | 0x0x0 |  |  | 0 | Lampa E27 | LED A55..60 | [7 empty] | SDCM |  | <=0 | [8 empty] | Ta max=+65°C | [17 empty] | 46999021 Lampa LED E27 | Osram ECO PRO Classic 46<=>60W E27, Osram LED Parathom Classic E27, Philips ECO Classic 42<=>60W E27, Philips Master LEDbulb / Ledbulb Classic E27 | 06360007 Klosz - zestaw serwisowy | TAK | TAK
311WH0110 | 311A | BOLOGNA CEILING-CHAIN E27 | Bologna |  | Oprawa | Wall |  | Aluminium |  | Biały |  | Nie | Wymienne | E27 |  | LED max 9W | [5 empty] | IP54 |  |  |  | 0x0x0 |  | Tak | Oprawa wisząca. | Odlew aluminiowy malowany proszkowo. | Łańcuch stalowy malowany proszkowo. | Klosz- tworzywo sztuczne PMMA w kolorze mlecznym. | Uszczelka silikonowa. |  |  | mleczny |  | 0 | 0 | 0x0x0 |  |  | 0 | Lampa E27 | LED A55..60 | [7 empty] | SDCM |  | <=0 | [8 empty] | Ta max=+65°C | [17 empty] | 46999021 Lampa LED E27 | Osram ECO PRO Classic 46<=>60W E27, Osram LED Parathom Classic E27, Philips ECO Classic 42<=>60W E27, Philips Master LEDbulb / Ledbulb Classic E27 | 06360007 Klosz - zestaw serwisowy | TAK | TAK
311BLU010 | 311U | BOLOGNA WALL E26 | Bologna |  | Oprawa | Wall |  | Aluminium |  | Czarny |  | Nie | Wymienne |  |  | LED max 9W | LED max 9W |  |  |  |  | IP54 |  |  |  | 40x34.5x25 |  | Nie | Oprawa ścienna. | Odlew aluminiowy malowany proszkowo. |  | Klosz- tworzywo sztuczne PMMA w kolorze mlecznym. | Uszczelka silikonowa. | Dławnica EPDM. | na ramieniu w dół | mleczny |  | 1.8 | 2.8 | 40x37x32 |  |  |  | Lampa E26 | LED A55..60 |  | 0 | [7 empty] | <=0 | [7 empty] | +25°C | TA MAX=+65°C | [19 empty] | 06360007 Klosz - zestaw serwisowy | TAK | TAK
311WHU010 | 311U | BOLOGNA WALL E26 | Bologna |  | Oprawa | Wall |  | Aluminium |  | Biały |  | Nie | Wymienne |  |  | LED max 9W | LED max 9W |  |  |  |  | IP54 |  |  |  | 40x34.5x25 |  | Nie | Oprawa ścienna. | Odlew aluminiowy malowany proszkowo. |  | Klosz- tworzywo sztuczne PMMA w kolorze mlecznym. | Uszczelka silikonowa. | Dławnica EPDM. | na ramieniu w dół | mleczny |  | 1.8 | 2.8 | 40x37x32 |  |  |  | Lampa E26 | LED A55..60 |  | 0 | [7 empty] | <=0 | [7 empty] | +25°C | TA MAX=+65°C | [19 empty] | 06360007 Klosz - zestaw serwisowy | TAK | TAK
312BL0010 | 312 | BOLOGNA BOLLARD 39CM E27 | Bologna |  | Oprawa | Bollard | Pedestal | Aluminium |  | Czarny |  | Nie | Wymienne | E27 |  | LED max 9W | LED max 9W |  |  |  |  | IP54 |  |  |  | 43.5x25x25 |  | Tak | Oprawa słupkowa. | Odlew aluminiowy malowany proszkowo. |  | Klosz- tworzywo sztuczne PMMA przeźroczyste. | Uszczelka silikonowa. | Dławnica EPDM. | 39cm | przeźroczysty |  | 1.65 | 2.65 | 49x37x32.5 |  |  |  | Lampa E27 | LED A55..60 |  | 0 | [7 empty] | <=0 | [7 empty] | +25°C | Ta max=+65°C | [17 empty] | 307ZX0009 Kotwa montażowa do zabetonowania., 46999021 Lampa LED E27 | Osram ECO PRO Classic 46<=>60W E27, Osram LED Parathom Classic / Retrofit E27, Philips ECO Classic 42<=>60W E27, Philips Master LEDbulb / LEDbulb Classic E27 | 06360008 Klosz - zestaw serwisowy | TAK | TAK
312WH0010 | 312 | BOLOGNA BOLLARD 39CM E27 | Bologna |  | Oprawa | Bollard | Pedestal | Aluminium |  | Biały |  | Nie | Wymienne | E27 |  | LED max 9W | LED max 9W |  |  |  |  | IP54 |  |  |  | 43.5x25x25 |  | Tak | Oprawa słupkowa. | Odlew aluminiowy malowany proszkowo. |  | Klosz- tworzywo sztuczne PMMA przeźroczyste. | Uszczelka silikonowa. | Dławnica EPDM. | 39cm | przeźroczysty |  | 1.65 | 2.65 | 49x37x32.5 |  |  |  | Lampa E27 | LED A55..60 |  | 0 | [7 empty] | <=0 | [7 empty] | +25°C | Ta max=+65°C | [17 empty] | 307ZX0009 Kotwa montażowa do zabetonowania., 46999021 Lampa LED E27 | Osram ECO PRO Classic 46<=>60W E27, Osram LED Parathom Classic / Retrofit E27, Philips ECO Classic 42<=>60W E27, Philips Master LEDbulb / LEDbulb Classic E27 | 06360008 Klosz - zestaw serwisowy | TAK | TAK
313BL0009 | 313 | BOLOGNA BOLLARD 39CM E27 | Bologna |  | Oprawa | Bollard | Pedestal | Aluminium |  | Czarny |  | Nie | Wymienne | E27 |  | MAX 46W / LED 9W | [5 empty] | IP54 | [5 empty] | Nie | Oprawa słupkowa. | Odlew aluminiowy malowany proszkowo. |  | Klosz- tworzywo sztuczne PMMA w kolorze mlecznym. | Uszczelka silikonowa. | Dławnica EPDM. | 39cm | mleczny |  | 1.35 | 1.8 |  |  |  |  | Lampa E27 | QA55 / LED A55..60 | [7 empty] | SDCM | [9 empty] | +25°C | Ta max=+65°C |  | B 10A: 0, B 16A: 0, C 10A: 0, C 16A: 0 | [15 empty] | 307ZX0009 Kotwa montażowa do zabetonowania., 46999021 Lampa LED E27 | Osram ECO PRO Classic 46<=>60W E27, Osram LED Parathom Classic / Retrofit E27, Philips ECO Classic 42<=>60W E27, Philips Master LEDbulb / LEDbulb Classic E27 | 06360007 Klosz - zestaw serwisowy | TAK | TAK
313WH0009 | 313 | BOLOGNA BOLLARD 39CM E27 | Bologna |  | Oprawa | Bollard | Pedestal | Aluminium |  | Biały |  | Nie | Wymienne | E27 |  | MAX 46W / LED 9W | [5 empty] | IP54 | [5 empty] | Nie | Oprawa słupkowa. | Odlew aluminiowy malowany proszkowo. |  | Klosz- tworzywo sztuczne PMMA w kolorze mlecznym. | Uszczelka silikonowa. | Dławnica EPDM. | 39cm | mleczny |  | 1.35 | 1.8 |  |  |  |  | Lampa E27 | QA55 / LED A55..60 | [7 empty] | SDCM | [9 empty] | +25°C | Ta max=+65°C |  | B 10A: 0, B 16A: 0, C 10A: 0, C 16A: 0 | [15 empty] | 307ZX0009 Kotwa montażowa do zabetonowania., 46999021 Lampa LED E27 | Osram ECO PRO Classic 46<=>60W E27, Osram LED Parathom Classic / Retrofit E27, Philips ECO Classic 42<=>60W E27, Philips Master LEDbulb / LEDbulb Classic E27 | 06360007 Klosz - zestaw serwisowy | TAK | TAK
313BL0010 | 313 | BOLOGNA BOLLARD 39CM E27 | Bologna |  | Oprawa | Bollard | Pedestal | Aluminium |  | Czarny |  | Nie | Wymienne | E27 |  | LED max 9W | LED max 9W |  |  |  |  | IP54 |  |  |  | 43.5x25x25 |  | Tak | Oprawa słupkowa. | Odlew aluminiowy malowany proszkowo. |  | Klosz- tworzywo sztuczne PMMA w kolorze mlecznym. | Uszczelka silikonowa. | Dławnica EPDM. | 39cm | mleczny |  | 1.65 | 2.65 | 49x37x32.5 |  |  |  | Lampa E27 | LED A55..60 |  | 0 | [7 empty] | <=0 | [7 empty] | +25°C | Ta max=+65°C | [17 empty] | 307ZX0009 Kotwa montażowa do zabetonowania., 46999021 Lampa LED E27 | Osram ECO PRO Classic 46<=>60W E27, Osram LED Parathom Classic / Retrofit E27, Philips ECO Classic 42<=>60W E27, Philips Master LEDbulb / LEDbulb Classic E27 | 06360007 Klosz - zestaw serwisowy | TAK | TAK
313WH0010 | 313 | BOLOGNA BOLLARD 39CM E27 | Bologna |  | Oprawa | Bollard | Pedestal | Aluminium |  | Biały |  | Nie | Wymienne | E27 |  | LED max 9W | LED max 9W |  |  |  |  | IP54 |  |  |  | 43.5x25x25 |  | Tak | Oprawa słupkowa. | Odlew aluminiowy malowany proszkowo. |  | Klosz- tworzywo sztuczne PMMA w kolorze mlecznym. | Uszczelka silikonowa. | Dławnica EPDM. | 39cm | mleczny |  | 1.65 | 2.65 | 49x37x32.5 |  |  |  | Lampa E27 | LED A55..60 |  | 0 | [7 empty] | <=0 | [7 empty] | +25°C | Ta max=+65°C | [17 empty] | 307ZX0009 Kotwa montażowa do zabetonowania., 46999021 Lampa LED E27 | Osram ECO PRO Classic 46<=>60W E27, Osram LED Parathom Classic / Retrofit E27, Philips ECO Classic 42<=>60W E27, Philips Master LEDbulb / LEDbulb Classic E27 | 06360007 Klosz - zestaw serwisowy | TAK | TAK
314BL0010 | 314 | BOLOGNA BOLLARD 117,5CM E27 | Bologna |  | Oprawa | Bollard | Flower | Aluminium |  | Czarny |  | Nie | Wymienne | E27 |  | LED max 9W | LED max 9W |  |  |  |  | IP54 |  |  |  | 25x25x117.5 |  | Tak | Oprawa słupkowa. | Odlew aluminiowy malowany proszkowo. |  | Klosz- tworzywo sztuczne PMMA przeźroczyste. | Uszczelka silikonowa. | Dławnica EPDM. | 117,5cm | przeźroczysty |  | 3.85 | 4.05 | 35x32x83.5 |  |  |  | Lampa E27 | LED A55..60 |  | 0 | [7 empty] | <=0 | [7 empty] | +25°C | Ta max=+65°C | [17 empty] | 307ZX0009 Kotwa montażowa do zabetonowania., 46999021 Lampa LED E27 | Osram ECO PRO Classic 46<=>60W E27, Osram LED Parathom Classic / Retrofit E27, Philips ECO Classic 42<=>60W E27, Philips Master LEDbulb / Classic / CorePro E27 | 06360008 Klosz - zestaw serwisowy | TAK | TAK
314WH0010 | 314 | BOLOGNA BOLLARD 117,5CM E27 | Bologna |  | Oprawa | Bollard | Flower | Aluminium |  | Biały |  | Nie | Wymienne | E27 |  | LED max 9W | LED max 9W |  |  |  |  | IP54 |  |  |  | 25x25x117.5 |  | Tak | Oprawa słupkowa. | Odlew aluminiowy malowany proszkowo. |  | Klosz- tworzywo sztuczne PMMA przeźroczyste. | Uszczelka silikonowa. | Dławnica EPDM. | 117,5cm | przeźroczysty |  | 3.85 | 4.05 | 35x32x83.5 |  |  |  | Lampa E27 | LED A55..60 |  | 0 | [7 empty] | <=0 | [7 empty] | +25°C | Ta max=+65°C | [17 empty] | 307ZX0009 Kotwa montażowa do zabetonowania., 46999021 Lampa LED E27 | Osram ECO PRO Classic 46<=>60W E27, Osram LED Parathom Classic / Retrofit E27, Philips ECO Classic 42<=>60W E27, Philips Master LEDbulb / Classic / CorePro E27 | 06360008 Klosz - zestaw serwisowy | TAK | TAK
315BL0009 | 315 | BOLOGNA BOLLARD 116CM E27 | Bologna |  | Oprawa | Bollard | Flower | Aluminium |  | Czarny |  | Nie | Wymienne | E27 |  | MAX 46W / LED 9W | [5 empty] | IP54 | [5 empty] | Nie | Oprawa słupkowa. | Odlew aluminiowy malowany proszkowo. |  | Klosz- tworzywo sztuczne PMMA w kolorze mlecznym. | Uszczelka silikonowa. | Dławnica EPDM. | 116cm | mleczny |  | 0 | 0 | 0x0x0 |  |  | 0 | Lampa E27 | QA55 / LED A55..60 | [7 empty] | SDCM | [9 empty] | +25°C | Ta max=+65°C |  | B 10A: 0, B 16A: 0, C 10A: 0, C 16A: 0 | [15 empty] | 307ZX0009 Kotwa montażowa do zabetonowania., 46999021 Lampa LED E27 | Osram ECO PRO Classic 46<=>60W E27, Osram LED Parathom Classic / Retrofit E27, Philips ECO Classic 42<=>60W E27, Philips Master LEDbulb / Classic / CorePro E27 | 06360007 Klosz - zestaw serwisowy | TAK | TAK
315WH0009 | 315 | BOLOGNA BOLLARD 116CM E27 | Bologna |  | Oprawa | Bollard | Flower | Aluminium |  | Biały |  | Nie | Wymienne | E27 |  | MAX 46W / LED 9W | [5 empty] | IP54 | [5 empty] | Nie | Oprawa słupkowa. | Odlew aluminiowy malowany proszkowo. |  | Klosz- tworzywo sztuczne PMMA w kolorze mlecznym. | Uszczelka silikonowa. | Dławnica EPDM. | 116cm | mleczny |  | 0 | 0 | 0x0x0 |  |  | 0 | Lampa E27 | QA55 / LED A55..60 | [7 empty] | SDCM | [9 empty] | +25°C | Ta max=+65°C |  | B 10A: 0, B 16A: 0, C 10A: 0, C 16A: 0 | [15 empty] | 307ZX0009 Kotwa montażowa do zabetonowania., 46999021 Lampa LED E27 | Osram ECO PRO Classic 46<=>60W E27, Osram LED Parathom Classic / Retrofit E27, Philips ECO Classic 42<=>60W E27, Philips Master LEDbulb / Classic / CorePro E27 | 06360007 Klosz - zestaw serwisowy | TAK | TAK
315BL0010 | 315 | BOLOGNA BOLLARD 117,5CM E27 | Bologna |  | Oprawa | Bollard | Flower | Aluminium |  | Czarny |  | Nie | Wymienne | E27 |  | LED max 9W | LED max 9W |  |  |  |  | IP54 |  |  |  | 25x25x117.5 |  | Tak | Oprawa słupkowa. | Odlew aluminiowy malowany proszkowo. |  | Klosz- tworzywo sztuczne PMMA w kolorze mlecznym. | Uszczelka silikonowa. | Dławnica EPDM. | 117,5cm | mleczny |  | 3.85 | 4.05 | 35x32x83.5 |  |  |  | Lampa E27 | LED A55..60 |  | 0 | [7 empty] | <=0 | [7 empty] | +25°C | Ta max=+65°C | [17 empty] | 307ZX0009 Kotwa montażowa do zabetonowania., 46999021 Lampa LED E27 | Osram ECO PRO Classic 46<=>60W E27, Osram LED Parathom Classic / Retrofit E27, Philips ECO Classic 42<=>60W E27, Philips Master LEDbulb / Classic / CorePro E27 | 06360007 Klosz - zestaw serwisowy | TAK | TAK
315WH0010 | 315 | BOLOGNA BOLLARD 117,5CM E27 | Bologna |  | Oprawa | Bollard | Flower | Aluminium |  | Biały |  | Nie | Wymienne | E27 |  | LED max 9W | LED max 9W |  |  |  |  | IP54 |  |  |  | 25x25x117.5 |  | Tak | Oprawa słupkowa. | Odlew aluminiowy malowany proszkowo. |  | Klosz- tworzywo sztuczne PMMA w kolorze mlecznym. | Uszczelka silikonowa. | Dławnica EPDM. | 117,5cm | mleczny |  | 3.85 | 4.05 | 35x32x83.5 |  |  |  | Lampa E27 | LED A55..60 |  | 0 | [7 empty] | <=0 | [7 empty] | +25°C | Ta max=+65°C | [17 empty] | 307ZX0009 Kotwa montażowa do zabetonowania., 46999021 Lampa LED E27 | Osram ECO PRO Classic 46<=>60W E27, Osram LED Parathom Classic / Retrofit E27, Philips ECO Classic 42<=>60W E27, Philips Master LEDbulb / Classic / CorePro E27 | 06360007 Klosz - zestaw serwisowy | TAK | TAK
350.01BL0010 | 350.01 | MODENA WALL E27 | Modena |  | Oprawa | Wall |  | Aluminium |  | Czarny |  | Nie | Wymienne | E27 |  | max 9W | [5 empty] | IP54 | [5 empty] | Nie | Oprawa ścienna. | Odlew aluminiowy malowany proszkowo. |  | Klosz- szkło bezpieczne, przeźroczyste. |  | Dławnica EPDM. |  |  |  | 2 | 2.6 | 44.5x30x27 |  |  |  | Lampa E27 | LED A55..60 |  | 0 | [5 empty] | SDCM |  | <=0 | [7 empty] | +25°C | Ta max=+65°C |  | B 10A: 0, B 16A: 0, C 10A: 0, C 16A: 0 | [15 empty] | 152XX0009 Narożnik montażowy., 46999021 Lampa LED E27. | Osram ECO PRO Classic 77<=>100W E27, Osram LED Parathom Classic / Retrofit E27, Philips ECO Classic 70<=>100W E27, Philips Master LEDbulb / Classic / CorePro E27 | 0603510001 Klosz - zestaw serwisowy | TAK | TAK
350BL0009 | 350 | MODENA WALL E27 | Modena |  | Oprawa | Wall |  | Aluminium |  | Czarny |  | Nie | Wymienne | E27 |  | LED 9W | [5 empty] | IP54 |  |  |  | 0x0x0 |  | Nie | Oprawa ścienna. | Odlew aluminiowy malowany proszkowo. |  | Klosz- poliwęglan przeźroczysty przyciemniany, stabilizowany UV. |  | Dławnica EPDM. |  |  |  | 2 | 2.6 | 44.5x30x27 |  |  | 0 | Lampa E27 | LED A55..60 | [7 empty] | SDCM |  | <=0 | [8 empty] | Ta max=+65°C |  | B 10A: 0, B 16A: 0, C 10A: 0, C 16A: 0 | [15 empty] | 152XX0009 Narożnik montażowy. | Osram ECO PRO Classic 77<=>100W E27, Osram LED Parathom Classic / Retrofit E27, Osram LED Parathom Classic E27, Philips ECO Classic 70<=>100W E27, Philips Master LEDbulb / Ledbulb Classic E27 | 06350003 Klosz - zestaw serwisowy | TAK | TAK
350WH0009 | 350 | MODENA WALL E27 | Modena |  | Oprawa | Wall |  | Aluminium |  | Biały |  | Nie | Wymienne | E27 |  | LED 9W | [5 empty] | IP54 |  |  |  | 0x0x0 |  | Nie | Oprawa ścienna. | Odlew aluminiowy malowany proszkowo. |  | Klosz- poliwęglan przeźroczysty przyciemniany, stabilizowany UV. |  | Dławnica EPDM. |  |  |  | 2 | 2.6 | 44.5x30x27 |  |  | 0 | Lampa E27 | LED A55..60 | [7 empty] | SDCM |  | <=0 | [8 empty] | Ta max=+65°C |  | B 10A: 0, B 16A: 0, C 10A: 0, C 16A: 0 | [15 empty] | 152XX0009 Narożnik montażowy. | Osram ECO PRO Classic 77<=>100W E27, Osram LED Parathom Classic / Retrofit E27, Osram LED Parathom Classic E27, Philips ECO Classic 70<=>100W E27, Philips Master LEDbulb / Ledbulb Classic E27 | 06350003 Klosz - zestaw serwisowy | TAK | TAK
350BL0010 | 350 | MODENA WALL E27 | Modena |  | Oprawa | Wall |  | Aluminium |  | Czarny |  | Nie | Wymienne | E27 |  | LED max 9W | LED max 9W |  |  |  |  | IP54 |  |  |  | 25x33x62 |  | Tak | Oprawa ścienna. | Odlew aluminiowy malowany proszkowo. |  | Klosz- poliwęglan przeźroczysty, stabilizowany UV. |  | Dławnica EPDM. |  |  |  | 2 | 2.6 | 43.5x29x24 |  |  |  | Lampa E27 | LED A55..60 |  | 0 | [7 empty] | <=0 | [7 empty] | +25°C | Ta max=+65°C | [17 empty] | 152XX0009 Narożnik montażowy., 46999021 Lampa LED E27. | Osram ECO PRO Classic 77<=>100W E27, Osram LED Parathom Classic / Retrofit E27, Philips ECO Classic 70<=>100W E27, Philips Master LEDbulb / Classic / CorePro E27 | 06350004 Klosz - zestaw serwisowy | TAK | TAK
350WH0010 | 350 | MODENA WALL E27 | Modena |  | Oprawa | Wall |  | Aluminium |  | Biały |  | Nie | Wymienne | E27 |  | LED max 9W | LED max 9W |  |  |  |  | IP54 |  |  |  | 25x33x62 |  | Tak | Oprawa ścienna. | Odlew aluminiowy malowany proszkowo. |  | Klosz- poliwęglan przeźroczysty, stabilizowany UV. |  | Dławnica EPDM. |  |  |  | 2 | 2.6 | 43.5x29x24 |  |  |  | Lampa E27 | LED A55..60 |  | 0 | [7 empty] | <=0 | [7 empty] | +25°C | Ta max=+65°C | [17 empty] | 152XX0009 Narożnik montażowy., 46999021 Lampa LED E27. | Osram ECO PRO Classic 77<=>100W E27, Osram LED Parathom Classic / Retrofit E27, Philips ECO Classic 70<=>100W E27, Philips Master LEDbulb / Classic / CorePro E27 | 06350004 Klosz - zestaw serwisowy | TAK | TAK
351BL0009 | 351 | MODENA WALL E27 | Modena |  | Oprawa | Ceiling |  | Aluminium |  | Czarny |  | Nie | Wymienne | E27 |  | max 77W / LED 9W | [5 empty] | IP54 | [5 empty] | Nie | Oprawa ścienna. | Odlew aluminiowy malowany proszkowo. |  | Klosz- poliwęglan przeźroczysty przyciemniany, stabilizowany UV. |  | Dławnica EPDM. |  |  |  | 2 | 2.6 | 44.5x30x27 |  |  | 0 | Lampa E27 | QA55 / LED A55..60 | [7 empty] | SDCM | [10 empty] | Ta max=+65°C |  | B 10A: 0, B 16A: 0, C 10A: 0, C 16A: 0 | [15 empty] | 152XX0009 Narożnik montażowy. | Osram ECO PRO Classic 77<=>100W E27, Osram LED Parathom Classic / Retrofit E27, Osram LED Parathom Classic E27, Philips ECO Classic 70<=>100W E27, Philips Master LEDbulb / Ledbulb Classic E27 | 06350003 Klosz - zestaw serwisowy | TAK | TAK
351WH0009 | 351 | MODENA WALL E27 | Modena |  | Oprawa | Ceiling |  | Aluminium |  | Biały |  | Nie | Wymienne | E27 |  | max 77W / LED 9W | [5 empty] | IP54 | [5 empty] | Nie | Oprawa ścienna. | Odlew aluminiowy malowany proszkowo. |  | Klosz- poliwęglan przeźroczysty przyciemniany, stabilizowany UV. |  | Dławnica EPDM. |  |  |  | 2 | 2.6 | 44.5x30x27 |  |  | 0 | Lampa E27 | QA55 / LED A55..60 | [7 empty] | SDCM | [10 empty] | Ta max=+65°C |  | B 10A: 0, B 16A: 0, C 10A: 0, C 16A: 0 | [15 empty] | 152XX0009 Narożnik montażowy. | Osram ECO PRO Classic 77<=>100W E27, Osram LED Parathom Classic / Retrofit E27, Osram LED Parathom Classic E27, Philips ECO Classic 70<=>100W E27, Philips Master LEDbulb / Ledbulb Classic E27 | 06350003 Klosz - zestaw serwisowy | TAK | TAK
351BL0010 | 351 | MODENA WALL E27 | Modena |  | Oprawa | Ceiling |  | Aluminium |  | Czarny |  | Nie | Wymienne | E27 |  | LED max 9W | [5 empty] | IP54 |  |  |  | 0x0x0 |  | Tak | Oprawa ścienna. | Odlew aluminiowy malowany proszkowo. |  | Klosz- poliwęglan przeźroczysty, stabilizowany UV. |  | Dławnica EPDM. | na ramieniu w dół |  |  | 2 | 2.6 | 43.5x29x24 |  |  | 0 | Lampa E27 | LED A55..60 | [7 empty] | SDCM |  | <=0 | [7 empty] | +25°C | Ta max=+65°C |  | B 10A: 0, B 16A: 0, C 10A: 0, C 16A: 0 | [15 empty] | 152XX0009 Narożnik montażowy., 46999021 Lampa LED E27. | Osram ECO PRO Classic 77<=>100W E27, Osram LED Parathom Classic / Retrofit E27, Philips ECO Classic 70<=>100W E27, Philips Master LEDbulb / Classic / CorePro E27 | 06350004 Klosz - zestaw serwisowy | TAK | TAK
351WH0010 | 351 | MODENA WALL E27 | Modena |  | Oprawa | Ceiling |  | Aluminium |  | Biały |  | Nie | Wymienne | E27 |  | LED max 9W | [5 empty] | IP54 |  |  |  | 0x0x0 |  | Tak | Oprawa ścienna. | Odlew aluminiowy malowany proszkowo. |  | Klosz- poliwęglan przeźroczysty, stabilizowany UV. |  | Dławnica EPDM. | na ramieniu w dół |  |  | 2 | 2.6 | 43.5x29x24 |  |  | 0 | Lampa E27 | LED A55..60 | [7 empty] | SDCM |  | <=0 | [7 empty] | +25°C | Ta max=+65°C |  | B 10A: 0, B 16A: 0, C 10A: 0, C 16A: 0 | [15 empty] | 152XX0009 Narożnik montażowy., 46999021 Lampa LED E27. | Osram ECO PRO Classic 77<=>100W E27, Osram LED Parathom Classic / Retrofit E27, Philips ECO Classic 70<=>100W E27, Philips Master LEDbulb / Classic / CorePro E27 | 06350004 Klosz - zestaw serwisowy | TAK | TAK
351BL0109 | 351A | MODENA CEILING-CHAIN E27 | Modena |  | Oprawa | Ceiling |  | Stal |  | Czarny |  | Nie | Wymienne | E27 |  | max 77W / LED 9W | [5 empty] | IP54 | [5 empty] | Nie | Oprawa wisząca. | Odlew aluminiowy malowany proszkowo. | Łańcuch stalowy malowany proszkowo. | Klosz- poliwęglan przeźroczysty przyciemniany, stabilizowany UV. | [5 empty] | 1.75 | 2.25 | 44.5x30x27 |  |  | 0 | Lampa E27 | QA55 / LED A55..60 | [7 empty] | SDCM | [10 empty] | Ta max=+65°C |  | B 10A: 0, B 16A: 0, C 10A: 0, C 16A: 0 | [16 empty] | Osram ECO PRO Classic 77<=>100W E27, Osram LED Parathom Classic / Retrofit E27, Osram LED Parathom Classic E27, Philips ECO Classic 70<=>100W E27, Philips Master LEDbulb / Ledbulb Classic E27 | 06350003 Klosz - zestaw serwisowy | TAK | TAK
351WH0109 | 351A | MODENA CEILING-CHAIN E27 | Modena |  | Oprawa | Ceiling |  | Stal |  | Biały |  | Nie | Wymienne | E27 |  | max 77W / LED 9W | [5 empty] | IP54 | [5 empty] | Nie | Oprawa wisząca. | Odlew aluminiowy malowany proszkowo. | Łańcuch stalowy malowany proszkowo. | Klosz- poliwęglan przeźroczysty przyciemniany, stabilizowany UV. | [5 empty] | 1.75 | 2.25 | 44.5x30x27 |  |  | 0 | Lampa E27 | QA55 / LED A55..60 | [7 empty] | SDCM | [10 empty] | Ta max=+65°C |  | B 10A: 0, B 16A: 0, C 10A: 0, C 16A: 0 | [16 empty] | Osram ECO PRO Classic 77<=>100W E27, Osram LED Parathom Classic / Retrofit E27, Osram LED Parathom Classic E27, Philips ECO Classic 70<=>100W E27, Philips Master LEDbulb / Ledbulb Classic E27 | 06350003 Klosz - zestaw serwisowy | TAK | TAK
351BL0110 | 351A | MODENA CEILING-CHAIN 101CM E27 | Modena |  | Oprawa | Ceiling |  | Aluminium |  | Czarny |  | Nie | Wymienne | E27 |  | LED max 9W | LED max 9W |  |  |  |  | IP54 |  |  |  | 25x25x105 |  | Tak | Oprawa wisząca. | Odlew aluminiowy malowany proszkowo. | Łańcuch stalowy malowany proszkowo. | Klosz- poliwęglan przeźroczysty, stabilizowany UV. |  |  | 101cm |  |  | 1.6 | 2.25 | 43.5x29x24 |  |  |  | Lampa E27 | LED A55..60 |  | 0 | [7 empty] | <=0 | [7 empty] | +25°C | Ta max=+65°C | [17 empty] | 46999021 Lampa LED E27. | Osram ECO PRO Classic 77<=>100W E27, Osram LED Parathom Classic / Retrofit E27, Philips ECO Classic 70<=>100W E27, Philips Master LEDbulb / LEDbulb Classic E27 | 06380004 Klosz - zestaw serwisowy | TAK | TAK
351WH0110 | 351A | MODENA CEILING-CHAIN 101CM E27 | Modena |  | Oprawa | Ceiling |  | Aluminium |  | Biały |  | Nie | Wymienne | E27 |  | LED max 9W | LED max 9W |  |  |  |  | IP54 |  |  |  | 25x25x105 |  | Tak | Oprawa wisząca. | Odlew aluminiowy malowany proszkowo. | Łańcuch stalowy malowany proszkowo. | Klosz- poliwęglan przeźroczysty, stabilizowany UV. |  |  | 101cm |  |  | 1.6 | 2.25 | 43.5x29x24 |  |  |  | Lampa E27 | LED A55..60 |  | 0 | [7 empty] | <=0 | [7 empty] | +25°C | Ta max=+65°C | [17 empty] | 46999021 Lampa LED E27. | Osram ECO PRO Classic 77<=>100W E27, Osram LED Parathom Classic / Retrofit E27, Philips ECO Classic 70<=>100W E27, Philips Master LEDbulb / LEDbulb Classic E27 | 06380004 Klosz - zestaw serwisowy | TAK | TAK
351BLU110 | 351AU | MODENA CEILING-CHAIN 101CM E26 | Modena |  | Oprawa | Ceiling |  | Aluminium |  | Czarny |  | Nie | Wymienne |  |  | LED max 9W | LED max 9W |  |  |  |  | IP54 |  |  |  | 25x25x105 |  | Nie | Oprawa wisząca. | Odlew aluminiowy malowany proszkowo. | Łańcuch stalowy malowany proszkowo. | Klosz- poliwęglan przeźroczysty, stabilizowany UV. |  |  | 101cm |  |  | 1.6 | 2.25 | 43.5x29x24 |  |  |  | Lampa E26 | LED A55..60 |  | 0 | [7 empty] | <=0 | [7 empty] | +25°C | TA MAX=+65°C | [19 empty] | 06380004 Klosz - zestaw serwisowy | TAK | TAK
351WHU110 | 351AU | MODENA CEILING-CHAIN 101CM E26 | Modena |  | Oprawa | Ceiling |  | Aluminium |  | Biały |  | Nie | Wymienne |  |  | LED max 9W | LED max 9W |  |  |  |  | IP54 |  |  |  | 25x25x105 |  | Nie | Oprawa wisząca. | Odlew aluminiowy malowany proszkowo. | Łańcuch stalowy malowany proszkowo. | Klosz- poliwęglan przeźroczysty, stabilizowany UV. |  |  | 101cm |  |  | 1.6 | 2.25 | 43.5x29x24 |  |  |  | Lampa E26 | LED A55..60 |  | 0 | [7 empty] | <=0 | [7 empty] | +25°C | TA MAX=+65°C | [19 empty] | 06380004 Klosz - zestaw serwisowy | TAK | TAK
360BL0010 | 360 | BOLOGNA WALL E27 | Bologna |  | Oprawa | Wall |  | Aluminium |  | Czarny |  | Nie | Wymienne | E27 |  | LED max 9W | LED max 9W |  |  |  |  | IP54 |  |  |  | 48.5x34.5x25 |  | Tak | Oprawa ścienna. | Odlew aluminiowy malowany proszkowo. |  | Klosz- tworzywo sztuczne PMMA przeźroczyste. | Uszczelka silikonowa. | Dławnica EPDM. | na ramieniu w górę | przeźroczysty |  | 1.8 | 2.9 | 49x37x32.5 |  |  |  | Lampa E27 | LED A55..60 |  | 0 | [7 empty] | <=0 | [7 empty] | +25°C | Ta max=+65°C | [17 empty] | 152XX0009 Narożnik montażowy., 46999021 Lampa LED E27 | Osram ECO PRO Classic 46<=>60W E27, Osram LED Parathom Classic E27, Philips ECO Classic 42<=>60W E27, Philips Master LEDbulb / Ledbulb Classic E27 | 06360008 Klosz - zestaw serwisowy | TAK | TAK
360WH0010 | 360 | BOLOGNA WALL E27 | Bologna |  | Oprawa | Wall |  | Aluminium |  | Biały |  | Nie | Wymienne | E27 |  | LED max 9W | LED max 9W |  |  |  |  | IP54 |  |  |  | 48.5x34.5x25 |  | Tak | Oprawa ścienna. | Odlew aluminiowy malowany proszkowo. |  | Klosz- tworzywo sztuczne PMMA przeźroczyste. | Uszczelka silikonowa. | Dławnica EPDM. | na ramieniu w górę | przeźroczysty |  | 1.8 | 2.9 | 49x37x32.5 |  |  |  | Lampa E27 | LED A55..60 |  | 0 | [7 empty] | <=0 | [7 empty] | +25°C | Ta max=+65°C | [17 empty] | 152XX0009 Narożnik montażowy., 46999021 Lampa LED E27 | Osram ECO PRO Classic 46<=>60W E27, Osram LED Parathom Classic E27, Philips ECO Classic 42<=>60W E27, Philips Master LEDbulb / Ledbulb Classic E27 | 06360008 Klosz - zestaw serwisowy | TAK | TAK
361BL0009 | 361 | BOLOGNA WALL E27 | Bologna |  | Oprawa | Wall |  | Aluminium |  | Czarny |  | Nie | Wymienne | E27 |  | MAX 46W / LED 9W | [5 empty] | IP54 | [5 empty] | Nie | Oprawa ścienna. | Odlew aluminiowy malowany proszkowo. |  | Klosz- tworzywo sztuczne PMMA w kolorze mlecznym. | Uszczelka silikonowa. | Dławnica EPDM. |  | mleczny | [7 empty] | Lampa E27 | QA55 / LED A55..60 | [7 empty] | SDCM | [9 empty] | +25°C | Ta max=+65°C |  | B 10A: 0, B 16A: 0, C 10A: 0, C 16A: 0 | [15 empty] | 152XX0009 Narożnik montażowy., 46999021 Lampa LED E27 | Osram ECO PRO Classic 46<=>60W E27, Osram LED Parathom Classic E27, Philips ECO Classic 42<=>60W E27, Philips Master LEDbulb / Ledbulb Classic E27 | 06360007 Klosz - zestaw serwisowy | TAK | TAK
361WH0009 | 361 | BOLOGNA WALL E27 | Bologna |  | Oprawa | Wall |  | Aluminium |  | Biały |  | Nie | Wymienne | E27 |  | MAX 46W / LED 9W | [5 empty] | IP54 | [5 empty] | Nie | Oprawa ścienna. | Odlew aluminiowy malowany proszkowo. |  | Klosz- tworzywo sztuczne PMMA w kolorze mlecznym. | Uszczelka silikonowa. | Dławnica EPDM. |  | mleczny | [7 empty] | Lampa E27 | QA55 / LED A55..60 | [7 empty] | SDCM | [9 empty] | +25°C | Ta max=+65°C |  | B 10A: 0, B 16A: 0, C 10A: 0, C 16A: 0 | [15 empty] | 152XX0009 Narożnik montażowy., 46999021 Lampa LED E27 | Osram ECO PRO Classic 46<=>60W E27, Osram LED Parathom Classic E27, Philips ECO Classic 42<=>60W E27, Philips Master LEDbulb / Ledbulb Classic E27 | 06360007 Klosz - zestaw serwisowy | TAK | TAK
361BL0010 | 361 | BOLOGNA WALL E27 | Bologna |  | Oprawa | Wall |  | Aluminium |  | Czarny |  | Nie | Wymienne | E27 |  | LED max 9W | LED max 9W |  |  |  |  | IP54 |  |  |  | 48.5x34.5x25 |  | Tak | Oprawa ścienna. | Odlew aluminiowy malowany proszkowo. |  | Klosz- tworzywo sztuczne PMMA w kolorze mlecznym. | Uszczelka silikonowa. | Dławnica EPDM. | na ramieniu w górę | mleczny |  | 1.8 | 2.9 | 49x37x32.5 |  |  |  | Lampa E27 | LED A55..60 |  | 0 | [7 empty] | <=0 | [7 empty] | +25°C | Ta max=+65°C | [17 empty] | 152XX0009 Narożnik montażowy., 46999021 Lampa LED E27 | Osram ECO PRO Classic 46<=>60W E27, Osram LED Parathom Classic E27, Philips ECO Classic 42<=>60W E27, Philips Master LEDbulb / Ledbulb Classic E27 | 06360007 Klosz - zestaw serwisowy | TAK | TAK
361WH0010 | 361 | BOLOGNA WALL E27 | Bologna |  | Oprawa | Wall |  | Aluminium |  | Biały |  | Nie | Wymienne | E27 |  | LED max 9W | LED max 9W |  |  |  |  | IP54 |  |  |  | 48.5x34.5x25 |  | Tak | Oprawa ścienna. | Odlew aluminiowy malowany proszkowo. |  | Klosz- tworzywo sztuczne PMMA w kolorze mlecznym. | Uszczelka silikonowa. | Dławnica EPDM. | na ramieniu w górę | mleczny |  | 1.8 | 2.9 | 49x37x32.5 |  |  |  | Lampa E27 | LED A55..60 |  | 0 | [7 empty] | <=0 | [7 empty] | +25°C | Ta max=+65°C | [17 empty] | 152XX0009 Narożnik montażowy., 46999021 Lampa LED E27 | Osram ECO PRO Classic 46<=>60W E27, Osram LED Parathom Classic E27, Philips ECO Classic 42<=>60W E27, Philips Master LEDbulb / Ledbulb Classic E27 | 06360007 Klosz - zestaw serwisowy | TAK | TAK
362BL0309 | 362 | BOLOGNA POLE-TOP E27 | Bologna |  | Oprawa | Post | Post complete | Aluminium |  | Czarny |  | Nie | Wymienne | E27 |  | LED max 2X 9W | LED max 2X 9W |  |  |  |  | IP54 | [5 empty] | Tak | Oprawa słupowa (nasadzana). | Odlew aluminiowy malowany proszkowo. |  | Klosz- tworzywo sztuczne PMMA przeźroczyste. | Uszczelka silikonowa. |  | Podwójna | przeźroczysty |  | 9.91 | 12.93 |  |  |  | 0.12 | Lampa E27 | LED A55..60 |  | 0 | [7 empty] | <=0 | [7 empty] | +25°C | Ta max=+65°C | [17 empty] | 108GA0009 Kotwa moduł montażowy., 305ZX0009 Kotwa montażowa do zabetonowania., 306ZX0009 Kotwa montażowa do gruntu., 46999021 Lampa LED E27 | Osram ECO PRO Classic 46<=>60W E27, Osram LED Parathom Classic / Retrofit E27, Philips ECO Classic 42<=>60W E27, Philips Master LEDbulb / Classic / CorePro E27 | 06360008 Klosz - zestaw serwisowy | TAK | TAK
362WH0309 | 362 | BOLOGNA POLE-TOP E27 | Bologna |  | Oprawa | Post | Post complete | Aluminium |  | Biały |  | Nie | Wymienne | E27 |  | LED max 2X 9W | LED max 2X 9W |  |  |  |  | IP54 | [5 empty] | Tak | Oprawa słupowa (nasadzana). | Odlew aluminiowy malowany proszkowo. |  | Klosz- tworzywo sztuczne PMMA przeźroczyste. | Uszczelka silikonowa. |  | Podwójna | przeźroczysty |  | 9.91 | 12.93 |  |  |  | 0.12 | Lampa E27 | LED A55..60 |  | 0 | [7 empty] | <=0 | [7 empty] | +25°C | Ta max=+65°C | [17 empty] | 108GA0009 Kotwa moduł montażowy., 305ZX0009 Kotwa montażowa do zabetonowania., 306ZX0009 Kotwa montażowa do gruntu., 46999021 Lampa LED E27 | Osram ECO PRO Classic 46<=>60W E27, Osram LED Parathom Classic / Retrofit E27, Philips ECO Classic 42<=>60W E27, Philips Master LEDbulb / Classic / CorePro E27 | 06360008 Klosz - zestaw serwisowy | TAK | TAK
363BL0309 | 363 | BOLOGNA POLE-TOP E27 | Bologna |  | Oprawa | Post | Post complete | Aluminium |  | Czarny |  | Nie | Wymienne | E27 |  | LED max 2x 9W | LED max 2x 9W |  |  |  |  | IP54 |  |  |  | 0x0x0 |  | Tak | Oprawa słupowa (nasadzana). | Odlew aluminiowy malowany proszkowo. |  | Klosz- tworzywo sztuczne PMMA w kolorze mlecznym. | Uszczelka silikonowa. |  | Podwójna | mleczny |  | 9.91 | 12.93 | 0x0x0 |  |  | 0.12 | Lampa E27 | LED A55..60 |  | 0 | [7 empty] | <=0 | [7 empty] | +25°C | Ta max=+65°C | [17 empty] | 108GA0009 Kotwa moduł montażowy., 305ZX0009 Kotwa montażowa do zabetonowania., 306ZX0009 Kotwa montażowa do gruntu., 46999021 Lampa LED E27 | Osram ECO PRO Classic 46<=>60W E27, Osram LED Parathom Classic / Retrofit E27, Philips ECO Classic 42<=>60W E27, Philips Master LEDbulb / Classic / CorePro E27 | 06360007 Klosz - zestaw serwisowy | TAK | TAK
363WH0309 | 363 | BOLOGNA POLE-TOP E27 | Bologna |  | Oprawa | Post | Post complete | Aluminium |  | Biały |  | Nie | Wymienne | E27 |  | LED max 2x 9W | LED max 2x 9W |  |  |  |  | IP54 |  |  |  | 0x0x0 |  | Tak | Oprawa słupowa (nasadzana). | Odlew aluminiowy malowany proszkowo. |  | Klosz- tworzywo sztuczne PMMA w kolorze mlecznym. | Uszczelka silikonowa. |  | Podwójna | mleczny |  | 9.91 | 12.93 | 0x0x0 |  |  | 0.12 | Lampa E27 | LED A55..60 |  | 0 | [7 empty] | <=0 | [7 empty] | +25°C | Ta max=+65°C | [17 empty] | 108GA0009 Kotwa moduł montażowy., 305ZX0009 Kotwa montażowa do zabetonowania., 306ZX0009 Kotwa montażowa do gruntu., 46999021 Lampa LED E27 | Osram ECO PRO Classic 46<=>60W E27, Osram LED Parathom Classic / Retrofit E27, Philips ECO Classic 42<=>60W E27, Philips Master LEDbulb / Classic / CorePro E27 | 06360007 Klosz - zestaw serwisowy | TAK | TAK
364BL0309 | 364 | BOLOGNA POLE-TOP E27 | Bologna |  | Oprawa | Post | Post complete | Aluminium |  | Czarny |  | Nie | Wymienne | E27 |  | LED max 3x 9W | LED max 3x 9W |  |  |  |  | IP54 | [5 empty] | Tak | Oprawa słupowa (nasadzana). | Odlew aluminiowy malowany proszkowo. |  | Klosz- tworzywo sztuczne PMMA przeźroczyste. | Uszczelka silikonowa. |  | Potrójna | przeźroczysty |  | 11.02 | 14.55 |  |  |  | 0.18 | Lampa E27 | LED A55..60 |  | 0 | [7 empty] | <=0 | [7 empty] | +25°C | Ta max=+65°C | [17 empty] | 108GA0009 Kotwa moduł montażowy., 305ZX0009 Kotwa montażowa do zabetonowania., 306ZX0009 Kotwa montażowa do gruntu., 46999021 Lampa LED E27 | Osram ECO PRO Classic 46<=>60W E27, Osram LED Parathom Classic / Retrofit E27, Philips ECO Classic 42<=>60W E27, Philips Master LEDbulb / LEDbulb Classic E27 | 06360008 Klosz - zestaw serwisowy | TAK | TAK
364WH0309 | 364 | BOLOGNA POLE-TOP E27 | Bologna |  | Oprawa | Post | Post complete | Aluminium |  | Biały |  | Nie | Wymienne | E27 |  | LED max 3x 9W | LED max 3x 9W |  |  |  |  | IP54 | [5 empty] | Tak | Oprawa słupowa (nasadzana). | Odlew aluminiowy malowany proszkowo. |  | Klosz- tworzywo sztuczne PMMA przeźroczyste. | Uszczelka silikonowa. |  | Potrójna | przeźroczysty |  | 11.02 | 14.55 |  |  |  | 0.18 | Lampa E27 | LED A55..60 |  | 0 | [7 empty] | <=0 | [7 empty] | +25°C | Ta max=+65°C | [17 empty] | 108GA0009 Kotwa moduł montażowy., 305ZX0009 Kotwa montażowa do zabetonowania., 306ZX0009 Kotwa montażowa do gruntu., 46999021 Lampa LED E27 | Osram ECO PRO Classic 46<=>60W E27, Osram LED Parathom Classic / Retrofit E27, Philips ECO Classic 42<=>60W E27, Philips Master LEDbulb / LEDbulb Classic E27 | 06360008 Klosz - zestaw serwisowy | TAK | TAK
365BL0309 | 365 | BOLOGNA POLE-TOP E27 | Bologna |  | Oprawa | Post | Post complete | Aluminium |  | Czarny |  | Nie | Wymienne | E27 |  | LED max 3x 9W | LED max 3x 9W |  |  |  |  | IP54 | [5 empty] | Tak | Oprawa słupowa (nasadzana). | Odlew aluminiowy malowany proszkowo. |  | Klosz- tworzywo sztuczne PMMA w kolorze mlecznym. | Uszczelka silikonowa. |  | Potrójna | mleczny |  | 11.02 | 14.55 |  |  |  | 0.18 | Lampa E27 | LED A55..60 |  | 0 | [7 empty] | <=0 | [7 empty] | +25°C | Ta max=+65°C | [17 empty] | 108GA0009 Kotwa moduł montażowy., 305ZX0009 Kotwa montażowa do zabetonowania., 306ZX0009 Kotwa montażowa do gruntu., 46999021 Lampa LED E27 | Osram ECO PRO Classic 46<=>60W E27, Osram LED Parathom Classic / Retrofit E27, Philips ECO Classic 42<=>60W E27, Philips Master LEDbulb / Classic / CorePro E27 | 06360007 Klosz - zestaw serwisowy | TAK | TAK
365WH0309 | 365 | BOLOGNA POLE-TOP E27 | Bologna |  | Oprawa | Post | Post complete | Aluminium |  | Biały |  | Nie | Wymienne | E27 |  | LED max 3x 9W | LED max 3x 9W |  |  |  |  | IP54 | [5 empty] | Tak | Oprawa słupowa (nasadzana). | Odlew aluminiowy malowany proszkowo. |  | Klosz- tworzywo sztuczne PMMA w kolorze mlecznym. | Uszczelka silikonowa. |  | Potrójna | mleczny |  | 11.02 | 14.55 |  |  |  | 0.18 | Lampa E27 | LED A55..60 |  | 0 | [7 empty] | <=0 | [7 empty] | +25°C | Ta max=+65°C | [17 empty] | 108GA0009 Kotwa moduł montażowy., 305ZX0009 Kotwa montażowa do zabetonowania., 306ZX0009 Kotwa montażowa do gruntu., 46999021 Lampa LED E27 | Osram ECO PRO Classic 46<=>60W E27, Osram LED Parathom Classic / Retrofit E27, Philips ECO Classic 42<=>60W E27, Philips Master LEDbulb / Classic / CorePro E27 | 06360007 Klosz - zestaw serwisowy | TAK | TAK
370BL0010 | 370 | COMO WALL E27 | Como |  | Oprawa | Wall |  | Aluminium |  | Czarny |  | Nie | Wymienne | E27 |  | LED max 9W | LED max 9W |  |  |  |  | IP54 |  |  |  | 0x0x0 |  | Tak | Oprawa ścienna. | Odlew aluminiowy malowany proszkowo. |  | Klosz- poliwęglan przeźroczysty, stabilizowany UV. |  | Dławnica EPDM. |  |  |  | 2.3 | 2.3 | 26x24x49 |  |  | 0 | Lampa E27 | LED A55..60 |  | 0 |  |  |  |  | 17% |  |  | <=0 | [7 empty] | +25°C | Ta max=+65°C | [17 empty] | 152XX0009 Narożnik montażowy., 46999021 Lampa LED E27. | Osram ECO PRO Classic 57<=>75W E27, Osram LED Parathom Classic / Retrofit E27, Philips ECO Classic 53<=>75W E27, Philips Master LEDbulb / Classic / CorePro E27 | 06370797 Klosz - zestaw serwisowy | TAK | TAK
370WH0010 | 370 | COMO WALL E27 | Como |  | Oprawa | Wall |  | Aluminium |  | Biały |  | Nie | Wymienne | E27 |  | LED max 9W | LED max 9W |  |  |  |  | IP54 |  |  |  | 0x0x0 |  | Tak | Oprawa ścienna. | Odlew aluminiowy malowany proszkowo. |  | Klosz- poliwęglan przeźroczysty, stabilizowany UV. |  | Dławnica EPDM. |  |  |  | 2.3 | 2.3 | 26x24x49 |  |  | 0 | Lampa E27 | LED A55..60 |  | 0 |  |  |  |  | 17% |  |  | <=0 | [7 empty] | +25°C | Ta max=+65°C | [17 empty] | 152XX0009 Narożnik montażowy., 46999021 Lampa LED E27. | Osram ECO PRO Classic 57<=>75W E27, Osram LED Parathom Classic / Retrofit E27, Philips ECO Classic 53<=>75W E27, Philips Master LEDbulb / Classic / CorePro E27 | 06370797 Klosz - zestaw serwisowy | TAK | TAK
371BL0309 | 371 | COMO POLE LUMINAIRE. E27 | Como |  | Oprawa | Post | Post complete | Aluminium |  | Czarny |  | Nie | Wymienne | E27 |  | LED max 9W | LED max 9W |  |  |  |  | IP54 | [5 empty] | Tak |  | Odlew aluminiowy malowany proszkowo. |  | Klosz- poliwęglan przeźroczysty, stabilizowany UV. | Uszczelka silikonowa. |  | Pojedyncze |  |  | 9.17 | 11.71 |  |  |  |  | Lampa E27 | LED A55..60 |  | 0 |  |  |  |  | 17% |  |  | <=0 | [7 empty] | +25°C | TA MAX=+65°C | [18 empty] | Osram ECO PRO Classic 57<=>75W E27, Osram LED Parathom Classic / Retrofit E27, Philips ECO Classic 53<=>75W E27, Philips Master LEDbulb / Classic / CorePro E27 | 06370797 Klosz - zestaw serwisowy | TAK | TAK
371WH0309 | 371 | COMO POLE LUMINAIRE. E27 | Como |  | Oprawa | Post | Post complete | Aluminium |  | Biały |  | Nie | Wymienne | E27 |  | LED max 9W | LED max 9W |  |  |  |  | IP54 | [5 empty] | Tak |  | Odlew aluminiowy malowany proszkowo. |  | Klosz- poliwęglan przeźroczysty, stabilizowany UV. | Uszczelka silikonowa. |  | Pojedyncze |  |  | 9.17 | 11.71 |  |  |  |  | Lampa E27 | LED A55..60 |  | 0 |  |  |  |  | 17% |  |  | <=0 | [7 empty] | +25°C | TA MAX=+65°C | [18 empty] | Osram ECO PRO Classic 57<=>75W E27, Osram LED Parathom Classic / Retrofit E27, Philips ECO Classic 53<=>75W E27, Philips Master LEDbulb / Classic / CorePro E27 | 06370797 Klosz - zestaw serwisowy | TAK | TAK
372BL0309 | 372 | COMO POLE LUMINAIRE. E27 | Como |  | Oprawa | Post | Post complete | Aluminium |  | Czarny |  | Nie | Wymienne | E27 |  | LED max 2x 9W | LED max 2x 9W |  |  |  |  | IP54 | [5 empty] | Tak |  | Odlew aluminiowy malowany proszkowo. |  | Klosz- poliwęglan przeźroczysty, stabilizowany UV. | Uszczelka silikonowa. |  | Podwójne |  |  | 10.65 | 13.83 |  |  |  |  | Lampa E27 | LED A55..60 |  | 0 |  |  |  |  | 17% |  |  | <=0 | [7 empty] | +25°C | TA MAX=+65°C | [18 empty] | Osram ECO PRO Classic 57<=>75W E27, Osram LED Parathom Classic / Retrofit E27, Philips ECO Classic 53<=>75W E27, Philips Master LEDbulb / Classic / CorePro E27 | 06370797 Klosz - zestaw serwisowy | TAK | TAK
372WH0309 | 372 | COMO POLE LUMINAIRE. E27 | Como |  | Oprawa | Post | Post complete | Aluminium |  | Biały |  | Nie | Wymienne | E27 |  | LED max 2x 9W | LED max 2x 9W |  |  |  |  | IP54 | [5 empty] | Tak |  | Odlew aluminiowy malowany proszkowo. |  | Klosz- poliwęglan przeźroczysty, stabilizowany UV. | Uszczelka silikonowa. |  | Podwójne |  |  | 10.65 | 13.83 |  |  |  |  | Lampa E27 | LED A55..60 |  | 0 |  |  |  |  | 17% |  |  | <=0 | [7 empty] | +25°C | TA MAX=+65°C | [18 empty] | Osram ECO PRO Classic 57<=>75W E27, Osram LED Parathom Classic / Retrofit E27, Philips ECO Classic 53<=>75W E27, Philips Master LEDbulb / Classic / CorePro E27 | 06370797 Klosz - zestaw serwisowy | TAK | TAK
373BL0309 | 373 | COMO POLE LUMINAIRE. E27 | Como |  | Oprawa | Post | Post complete | Aluminium |  | Czarny |  | Nie | Wymienne | E27 |  | LED max 3x 9W | LED max 3x 9W |  |  |  |  | IP54 | [5 empty] | Tak |  | Odlew aluminiowy malowany proszkowo. |  | Klosz- poliwęglan przeźroczysty, stabilizowany UV. | Uszczelka silikonowa. |  | Potrójne |  |  | 12.31 | 15.85 |  |  |  |  | Lampa E27 | LED A55..60 |  | 0 |  |  |  |  | 17% |  |  | <=0 | [7 empty] | +25°C | TA MAX=+65°C | [18 empty] | Osram ECO PRO Classic 57<=>75W E27, Osram LED Parathom Classic / Retrofit E27, Philips ECO Classic 53<=>75W E27, Philips Master LEDbulb / Classic / CorePro E27 | 06370797 Klosz - zestaw serwisowy | TAK | TAK
373WH0309 | 373 | COMO POLE LUMINAIRE. E27 | Como |  | Oprawa | Post | Post complete | Aluminium |  | Biały |  | Nie | Wymienne | E27 |  | LED max 3x 9W | LED max 3x 9W |  |  |  |  | IP54 | [5 empty] | Tak |  | Odlew aluminiowy malowany proszkowo. |  | Klosz- poliwęglan przeźroczysty, stabilizowany UV. | Uszczelka silikonowa. |  | Potrójne |  |  | 12.31 | 15.85 |  |  |  |  | Lampa E27 | LED A55..60 |  | 0 |  |  |  |  | 17% |  |  | <=0 | [7 empty] | +25°C | TA MAX=+65°C | [18 empty] | Osram ECO PRO Classic 57<=>75W E27, Osram LED Parathom Classic / Retrofit E27, Philips ECO Classic 53<=>75W E27, Philips Master LEDbulb / Classic / CorePro E27 | 06370797 Klosz - zestaw serwisowy | TAK | TAK
375BL0010 | 375 | COMO BOLLARD E27 | Como |  | Oprawa | Bollard | Flower | Aluminium |  | Czarny |  | Nie | Wymienne | E27 |  | LED max 9W | LED max 9W |  |  |  |  | IP54 | [5 empty] | Tak | Oprawa słupkowa. | Odlew aluminiowy malowany proszkowo. |  | Klosz- poliwęglan przeźroczysty, stabilizowany UV. |  | Dławnica EPDM. |  |  |  | 2.6 | 3.45 | 24.5x23x82 |  |  |  | Lampa E27 | LED A55..60 |  | 0 |  |  |  |  | 17% |  |  | <=0 | [7 empty] | +25°C | TA MAX=+65°C | [18 empty] | Osram ECO PRO Classic 57<=>75W E27, Osram LED Parathom Classic / Retrofit E27, Philips ECO Classic 53<=>75W E27, Philips Master LEDbulb / Classic / CorePro E27 | 06370797 Klosz - zestaw serwisowy | TAK | TAK
375WH0010 | 375 | COMO BOLLARD E27 | Como |  | Oprawa | Bollard | Flower | Aluminium |  | Biały |  | Nie | Wymienne | E27 |  | LED max 9W | LED max 9W |  |  |  |  | IP54 | [5 empty] | Tak | Oprawa słupkowa. | Odlew aluminiowy malowany proszkowo. |  | Klosz- poliwęglan przeźroczysty, stabilizowany UV. |  | Dławnica EPDM. |  |  |  | 2.6 | 3.45 | 24.5x23x82 |  |  |  | Lampa E27 | LED A55..60 |  | 0 |  |  |  |  | 17% |  |  | <=0 | [7 empty] | +25°C | TA MAX=+65°C | [18 empty] | Osram ECO PRO Classic 57<=>75W E27, Osram LED Parathom Classic / Retrofit E27, Philips ECO Classic 53<=>75W E27, Philips Master LEDbulb / Classic / CorePro E27 | 06370797 Klosz - zestaw serwisowy | TAK | TAK
380BL0009 | 380 | MODENA WALL E27 | Modena | Big | Oprawa | Wall |  | Aluminium |  | Czarny |  | Nie | Wymienne | E27 |  | LED max 9W | [5 empty] | IP54 |  |  |  | 0x0x0 |  | Nie | Oprawa ścienna. | Odlew aluminiowy malowany proszkowo. |  | Klosz- poliwęglan przeźroczysty przyciemniany, stabilizowany UV. |  | Dławnica EPDM. |  |  |  | 3.36 | 4.3 | 55x43x28.5 |  |  | 0 | Lampa E27 | LED A55..67 | [7 empty] | SDCM |  | <=0 | [8 empty] | Ta max=+65°C |  | B 10A: 0, B 16A: 0, C 10A: 0, C 16A: 0 | [15 empty] | 152XX0009 Narożnik montażowy. | Osram ECO PRO Classic 77<=>100W E27, Osram LED Parathom Classic / Retrofit E27, Osram LED Parathom Classic E27, Philips ECO Classic 70<=>100W E27, Philips Master LEDbulb / Ledbulb Classic E27 | 06380002 Klosz - zestaw serwisowy | TAK | TAK
380WH0009 | 380 | MODENA WALL E27 | Modena | Big | Oprawa | Wall |  | Aluminium |  | Biały |  | Nie | Wymienne | E27 |  | LED max 9W | [5 empty] | IP54 |  |  |  | 0x0x0 |  | Nie | Oprawa ścienna. | Odlew aluminiowy malowany proszkowo. |  | Klosz- poliwęglan przeźroczysty przyciemniany, stabilizowany UV. |  | Dławnica EPDM. |  |  |  | 3.36 | 4.3 | 55x43x28.5 |  |  | 0 | Lampa E27 | LED A55..67 | [7 empty] | SDCM |  | <=0 | [8 empty] | Ta max=+65°C |  | B 10A: 0, B 16A: 0, C 10A: 0, C 16A: 0 | [15 empty] | 152XX0009 Narożnik montażowy. | Osram ECO PRO Classic 77<=>100W E27, Osram LED Parathom Classic / Retrofit E27, Osram LED Parathom Classic E27, Philips ECO Classic 70<=>100W E27, Philips Master LEDbulb / Ledbulb Classic E27 | 06380002 Klosz - zestaw serwisowy | TAK | TAK
380BL0010 | 380 | MODENA BIG WALL E27 | Modena | Big | Oprawa | Wall |  | Aluminium |  | Czarny |  | Nie | Wymienne | E27 |  | LED max 9W | LED max 9W |  |  |  |  | IP54 |  |  |  | 47x32x76 |  | Tak | Oprawa ścienna. | Odlew aluminiowy malowany proszkowo. |  | Klosz- poliwęglan przeźroczysty, stabilizowany UV. |  | Dławnica EPDM. | na ramieniu w górę big |  |  | 3.36 | 4.3 | 55x43x28.5 |  |  |  | Lampa E27 | LED A55..67 |  | 0 | [7 empty] | <=0 | [7 empty] | +25°C | Ta max=+65°C | [17 empty] | 152XX0009 Narożnik montażowy. | Osram ECO PRO Classic 77<=>100W E27, Osram LED Parathom Classic / Retrofit E27, Philips ECO Classic 70<=>100W E27, Philips Master LEDbulb / Classic / CorePro E27 | 06380004 Klosz - zestaw serwisowy | TAK | TAK
380WH0010 | 380 | MODENA BIG WALL E27 | Modena | Big | Oprawa | Wall |  | Aluminium |  | Biały |  | Nie | Wymienne | E27 |  | LED max 9W | LED max 9W |  |  |  |  | IP54 |  |  |  | 47x32x76 |  | Tak | Oprawa ścienna. | Odlew aluminiowy malowany proszkowo. |  | Klosz- poliwęglan przeźroczysty, stabilizowany UV. |  | Dławnica EPDM. | na ramieniu w górę big |  |  | 3.36 | 4.3 | 55x43x28.5 |  |  |  | Lampa E27 | LED A55..67 |  | 0 | [7 empty] | <=0 | [7 empty] | +25°C | Ta max=+65°C | [17 empty] | 152XX0009 Narożnik montażowy. | Osram ECO PRO Classic 77<=>100W E27, Osram LED Parathom Classic / Retrofit E27, Philips ECO Classic 70<=>100W E27, Philips Master LEDbulb / Classic / CorePro E27 | 06380004 Klosz - zestaw serwisowy | TAK | TAK
381BL0009 | 381 | MODENA BIG WALL E27 | Modena | Big | Oprawa | Wall |  | Aluminium |  | Czarny |  | Nie | Wymienne | E27 |  | max 77W / LED 9W | [5 empty] | IP54 | [5 empty] | Nie | Oprawa ścienna. | Odlew aluminiowy malowany proszkowo. |  | Klosz- poliwęglan przeźroczysty przyciemniany, stabilizowany UV. |  | Dławnica EPDM. |  |  |  | 0 | 0 | 0x0x0 |  |  | 0 | Lampa E27 | QA55 / LED A55..60 | [7 empty] | SDCM | [10 empty] | Ta max=+65°C |  | B 10A: 0, B 16A: 0, C 10A: 0, C 16A: 0 | [15 empty] | 152XX0009 Narożnik montażowy. | Osram ECO PRO Classic 77<=>100W E27, Osram LED Parathom Classic / Retrofit E27, Osram LED Parathom Classic E27, Philips ECO Classic 70<=>100W E27, Philips Master LEDbulb / Ledbulb Classic E27 | 06380002 Klosz - zestaw serwisowy | TAK | TAK
381WH0009 | 381 | MODENA BIG WALL E27 | Modena | Big | Oprawa | Wall |  | Aluminium |  | Biały |  | Nie | Wymienne | E27 |  | max 77W / LED 9W | [5 empty] | IP54 | [5 empty] | Nie | Oprawa ścienna. | Odlew aluminiowy malowany proszkowo. |  | Klosz- poliwęglan przeźroczysty przyciemniany, stabilizowany UV. |  | Dławnica EPDM. |  |  |  | 0 | 0 | 0x0x0 |  |  | 0 | Lampa E27 | QA55 / LED A55..60 | [7 empty] | SDCM | [10 empty] | Ta max=+65°C |  | B 10A: 0, B 16A: 0, C 10A: 0, C 16A: 0 | [15 empty] | 152XX0009 Narożnik montażowy. | Osram ECO PRO Classic 77<=>100W E27, Osram LED Parathom Classic / Retrofit E27, Osram LED Parathom Classic E27, Philips ECO Classic 70<=>100W E27, Philips Master LEDbulb / Ledbulb Classic E27 | 06380002 Klosz - zestaw serwisowy | TAK | TAK
381BL0010 | 381 | MODENA BIG WALL E27 | Modena | Big | Oprawa | Wall |  | Aluminium |  | Czarny |  | Nie | Wymienne | E27 |  | LED max 9W | LED max 9W |  |  |  |  | IP54 | [5 empty] | Tak | Oprawa ścienna. | Odlew aluminiowy malowany proszkowo. |  | Klosz- poliwęglan przeźroczysty, stabilizowany UV. |  | Dławnica EPDM. | [5 empty] | 55x43x28.5 |  |  |  | Lampa E27 | LED A55..67 |  | 0 | [7 empty] | <=0 | [7 empty] | +25°C | Ta max=+65°C | [17 empty] | 152XX0009 Narożnik montażowy. | Osram ECO PRO Classic 77<=>100W E27, Osram LED Parathom Classic / Retrofit E27, Osram LED Parathom Classic E27, Philips ECO Classic 70<=>100W E27, Philips Master LEDbulb / Ledbulb Classic E27 | 06380004 Klosz - zestaw serwisowy | TAK | TAK
381GR0010 | 381GR | MODENA BIG WALL E27 | Modena | Big | Oprawa | Wall |  | Aluminium |  | Grafitowy |  | Nie | Wymienne | E27 |  | LED max 9W | LED max 9W |  |  |  |  | IP54 | [5 empty] | Tak | Oprawa ścienna. | Odlew aluminiowy malowany proszkowo. |  | Klosz- poliwęglan przeźroczysty, stabilizowany UV. |  | Dławnica EPDM. | [5 empty] | 55x43x28.5 |  |  |  | Lampa E27 | LED A55..67 |  | 0 | [7 empty] | <=0 | [7 empty] | +25°C | Ta max=+65°C | [17 empty] | 152XX0009 Narożnik montażowy. | Osram ECO PRO Classic 77<=>100W E27, Osram LED Parathom Classic / Retrofit E27, Osram LED Parathom Classic E27, Philips ECO Classic 70<=>100W E27, Philips Master LEDbulb / Ledbulb Classic E27 | 06380004 Klosz - zestaw serwisowy | TAK | TAK
381WH0010 | 381 | MODENA BIG WALL E27 | Modena | Big | Oprawa | Wall |  | Aluminium |  | Biały |  | Nie | Wymienne | E27 |  | LED max 9W | LED max 9W |  |  |  |  | IP54 | [5 empty] | Tak | Oprawa ścienna. | Odlew aluminiowy malowany proszkowo. |  | Klosz- poliwęglan przeźroczysty, stabilizowany UV. |  | Dławnica EPDM. | [5 empty] | 55x43x28.5 |  |  |  | Lampa E27 | LED A55..67 |  | 0 | [7 empty] | <=0 | [7 empty] | +25°C | Ta max=+65°C | [17 empty] | 152XX0009 Narożnik montażowy. | Osram ECO PRO Classic 77<=>100W E27, Osram LED Parathom Classic / Retrofit E27, Osram LED Parathom Classic E27, Philips ECO Classic 70<=>100W E27, Philips Master LEDbulb / Ledbulb Classic E27 | 06380004 Klosz - zestaw serwisowy | TAK | TAK
381BL0109 | 381A | MODENA CEILING-CHAIN E27 | Modena | Big | Oprawa | Wall |  | Stal |  | Czarny |  | Nie | Wymienne | E27 |  | max 77W / LED 9W | [5 empty] | IP54 | [5 empty] | Nie | Oprawa wisząca. | Odlew aluminiowy malowany proszkowo. | Łańcuch stalowy malowany proszkowo. | Klosz- poliwęglan przeźroczysty przyciemniany, stabilizowany UV. | [5 empty] | 0 | 0 | 0x0x0 |  |  | 0 | Lampa E27 | QA55 / LED A55..60 | [7 empty] | SDCM | [10 empty] | Ta max=+65°C |  | B 10A: 0, B 16A: 0, C 10A: 0, C 16A: 0 | [16 empty] | Osram ECO PRO Classic 77<=>100W E27, Osram LED Parathom Classic / Retrofit E27, Osram LED Parathom Classic E27, Philips ECO Classic 70<=>100W E27, Philips Master LEDbulb / Ledbulb Classic E27 | 06380002 Klosz - zestaw serwisowy | TAK | TAK
381WH0109 | 381A | MODENA CEILING-CHAIN E27 | Modena | Big | Oprawa | Wall |  | Stal |  | Biały |  | Nie | Wymienne | E27 |  | max 77W / LED 9W | [5 empty] | IP54 | [5 empty] | Nie | Oprawa wisząca. | Odlew aluminiowy malowany proszkowo. | Łańcuch stalowy malowany proszkowo. | Klosz- poliwęglan przeźroczysty przyciemniany, stabilizowany UV. | [5 empty] | 0 | 0 | 0x0x0 |  |  | 0 | Lampa E27 | QA55 / LED A55..60 | [7 empty] | SDCM | [10 empty] | Ta max=+65°C |  | B 10A: 0, B 16A: 0, C 10A: 0, C 16A: 0 | [16 empty] | Osram ECO PRO Classic 77<=>100W E27, Osram LED Parathom Classic / Retrofit E27, Osram LED Parathom Classic E27, Philips ECO Classic 70<=>100W E27, Philips Master LEDbulb / Ledbulb Classic E27 | 06380002 Klosz - zestaw serwisowy | TAK | TAK
381BL0110 | 381A | MODENA CEILING-CHAIN 117CM E27 | Modena | Big | Oprawa | Wall |  | Aluminium |  | Czarny |  | Nie | Wymienne | E27 |  | LED max 9W | [5 empty] | IP54 |  |  |  | 0x0x0 |  | Tak | Oprawa wisząca. | Odlew aluminiowy malowany proszkowo. | Łańcuch stalowy malowany proszkowo. | Klosz- poliwęglan przeźroczysty, stabilizowany UV. |  |  | 117cm |  |  | 2.77 | 3.93 | 55x43x28.5 |  |  | 0 | Lampa E27 | LED A55..67 | [7 empty] | SDCM |  | <=0 | [7 empty] | +25°C | Ta max=+65°C | [18 empty] | Osram ECO PRO Classic 77<=>100W E27, Osram LED Parathom Classic / Retrofit E27, Philips ECO Classic 70<=>100W E27, Philips Master LEDbulb / LEDbulb Classic E27 | 06380004 Klosz - zestaw serwisowy | TAK | TAK
381WH0110 | 381A | MODENA CEILING-CHAIN 117CM E27 | Modena | Big | Oprawa | Wall |  | Aluminium |  | Biały |  | Nie | Wymienne | E27 |  | LED max 9W | [5 empty] | IP54 |  |  |  | 0x0x0 |  | Tak | Oprawa wisząca. | Odlew aluminiowy malowany proszkowo. | Łańcuch stalowy malowany proszkowo. | Klosz- poliwęglan przeźroczysty, stabilizowany UV. |  |  | 117cm |  |  | 2.77 | 3.93 | 55x43x28.5 |  |  | 0 | Lampa E27 | LED A55..67 | [7 empty] | SDCM |  | <=0 | [7 empty] | +25°C | Ta max=+65°C | [18 empty] | Osram ECO PRO Classic 77<=>100W E27, Osram LED Parathom Classic / Retrofit E27, Philips ECO Classic 70<=>100W E27, Philips Master LEDbulb / LEDbulb Classic E27 | 06380004 Klosz - zestaw serwisowy | TAK | TAK
381BLU110 | 381AU | MODENA CEILING-CHAIN 117CM E26 | Modena | Big | Oprawa | Wall |  | Aluminium |  | Czarny |  | Nie | Wymienne |  |  | LED max 9W | LED max 9W |  |  |  |  | IP54 |  |  |  | 32x32x117 |  | Nie | Oprawa wisząca. | Odlew aluminiowy malowany proszkowo. | Łańcuch stalowy malowany proszkowo. | Klosz- poliwęglan przeźroczysty, stabilizowany UV. |  |  | 117cm |  |  | 2.77 | 3.93 | 55x43x28.5 |  |  |  | Lampa E26 | LED A55..67 |  | 0 | [7 empty] | <=0 | [7 empty] | +25°C | TA MAX=+65°C | [19 empty] | 06380004 Klosz - zestaw serwisowy | TAK | TAK
381WHU110 | 381AU | MODENA CEILING-CHAIN 117CM E26 | Modena | Big | Oprawa | Wall |  | Aluminium |  | Biały |  | Nie | Wymienne |  |  | LED max 9W | LED max 9W |  |  |  |  | IP54 |  |  |  | 32x32x117 |  | Nie | Oprawa wisząca. | Odlew aluminiowy malowany proszkowo. | Łańcuch stalowy malowany proszkowo. | Klosz- poliwęglan przeźroczysty, stabilizowany UV. |  |  | 117cm |  |  | 2.77 | 3.93 | 55x43x28.5 |  |  |  | Lampa E26 | LED A55..67 |  | 0 | [7 empty] | <=0 | [7 empty] | +25°C | TA MAX=+65°C | [19 empty] | 06380004 Klosz - zestaw serwisowy | TAK | TAK
382BL0309 | 382 | MODENA E27 | Modena |  | Oprawa | Post | Post complete | Aluminium |  | Czarny |  | Nie | Wymienne | E27 |  | LED max 9W | LED max 9W |  |  |  |  | IP54 | [5 empty] | Tak |  | Odlew aluminiowy malowany proszkowo. |  | Klosz- poliwęglan przeźroczysty, stabilizowany UV. |  |  | Podwójna |  |  | 13.99 | 18.6 |  |  |  |  | Lampa E27 | LED A55..67 |  | 0 | [7 empty] | <=0 | [7 empty] | +25°C | Ta max=+65°C | [17 empty] | 305ZX0009 Kotwa montażowa do zabetonowania., 306ZX0009 Kotwa montażowa do gruntu. | Osram ECO PRO Classic 77<=>100W E27, Osram LED Parathom Classic / Retrofit E27, Philips ECO Classic 70<=>100W E27, Philips Master LEDbulb / LEDbulb Classic E27 | 06380004 Klosz - zestaw serwisowy | TAK | TAK
382WH0309 | 382 | MODENA E27 | Modena |  | Oprawa | Post | Post complete | Aluminium |  | Biały |  | Nie | Wymienne | E27 |  | LED max 9W | LED max 9W |  |  |  |  | IP54 | [5 empty] | Tak |  | Odlew aluminiowy malowany proszkowo. |  | Klosz- poliwęglan przeźroczysty, stabilizowany UV. |  |  | Podwójna |  |  | 13.99 | 18.6 |  |  |  |  | Lampa E27 | LED A55..67 |  | 0 | [7 empty] | <=0 | [7 empty] | +25°C | Ta max=+65°C | [17 empty] | 305ZX0009 Kotwa montażowa do zabetonowania., 306ZX0009 Kotwa montażowa do gruntu. | Osram ECO PRO Classic 77<=>100W E27, Osram LED Parathom Classic / Retrofit E27, Philips ECO Classic 70<=>100W E27, Philips Master LEDbulb / LEDbulb Classic E27 | 06380004 Klosz - zestaw serwisowy | TAK | TAK
384BL0009 | 384 | MODENA BIG BOLLARD E27 | Modena | Big | Oprawa | Bollard | Pedestal | Aluminium |  | Czarny |  | Nie | Wymienne | E27 |  | MAX 77W / LED 9W | [5 empty] | IP54 | [5 empty] | Nie | Oprawa słupkowa. | Odlew aluminiowy malowany proszkowo. |  | Klosz- poliwęglan przeźroczysty przyciemniany, stabilizowany UV. |  | Dławnica EPDM. |  |  |  | 3.33 | 0 | 41x29x51 |  |  | 0 | Lampa E27 | QA55 / LED A55..60 | [7 empty] | SDCM | [10 empty] | Ta max=+65°C |  | B 10A: 0, B 16A: 0, C 10A: 0, C 16A: 0 | [15 empty] | 307ZX0009 Kotwa montażowa do zabetonowania. | Osram ECO PRO Classic 77<=>100W E27, Osram LED Parathom Classic / Retrofit E27, Osram LED Parathom Classic E27, Philips ECO Classic 70<=>100W E27, Philips Master LEDbulb / Ledbulb Classic E27 | 06380002 Klosz - zestaw serwisowy | TAK | TAK
384WH0009 | 384 | MODENA BIG BOLLARD E27 | Modena | Big | Oprawa | Bollard | Pedestal | Aluminium |  | Biały |  | Nie | Wymienne | E27 |  | MAX 77W / LED 9W | [5 empty] | IP54 | [5 empty] | Nie | Oprawa słupkowa. | Odlew aluminiowy malowany proszkowo. |  | Klosz- poliwęglan przeźroczysty przyciemniany, stabilizowany UV. |  | Dławnica EPDM. |  |  |  | 3.33 | 0 | 41x29x51 |  |  | 0 | Lampa E27 | QA55 / LED A55..60 | [7 empty] | SDCM | [10 empty] | Ta max=+65°C |  | B 10A: 0, B 16A: 0, C 10A: 0, C 16A: 0 | [15 empty] | 307ZX0009 Kotwa montażowa do zabetonowania. | Osram ECO PRO Classic 77<=>100W E27, Osram LED Parathom Classic / Retrofit E27, Osram LED Parathom Classic E27, Philips ECO Classic 70<=>100W E27, Philips Master LEDbulb / Ledbulb Classic E27 | 06380002 Klosz - zestaw serwisowy | TAK | TAK
384BL0010 | 384 | MODENA BIG BOLLARD 73CM E27 | Modena | Big | Oprawa | Bollard | Pedestal | Aluminium |  | Czarny |  | Nie | Wymienne | E27 |  | LED max 11W | LED max 11W |  |  |  |  | IP54 |  |  |  | 32x32x73.5 |  | Tak | Oprawa słupkowa. | Odlew aluminiowy malowany proszkowo. |  | Klosz- poliwęglan przeźroczysty, stabilizowany UV. |  | Dławnica EPDM. | 73cm | big |  | 3.36 | 4.23 | 41x29x51 |  |  |  | Lampa E27 | LED A55..67 |  | 0 | [7 empty] | <=0 | [7 empty] | +25°C | Ta max=+65°C | [17 empty] | 307ZX0009 Kotwa montażowa do zabetonowania. | Osram ECO PRO Classic 77<=>100W E27, Osram LED Parathom Classic / Retrofit E27, Philips ECO Classic 70<=>100W E27, Philips Master LEDbulb / Classic / CorePro E27 | 06380004 Klosz - zestaw serwisowy | TAK | TAK
384WH0010 | 384 | MODENA BIG BOLLARD 73CM E27 | Modena | Big | Oprawa | Bollard | Pedestal | Aluminium |  | Biały |  | Nie | Wymienne | E27 |  | LED max 11W | LED max 11W |  |  |  |  | IP54 |  |  |  | 32x32x73.5 |  | Tak | Oprawa słupkowa. | Odlew aluminiowy malowany proszkowo. |  | Klosz- poliwęglan przeźroczysty, stabilizowany UV. |  | Dławnica EPDM. | 73cm | big |  | 3.36 | 4.23 | 41x29x51 |  |  |  | Lampa E27 | LED A55..67 |  | 0 | [7 empty] | <=0 | [7 empty] | +25°C | Ta max=+65°C | [17 empty] | 307ZX0009 Kotwa montażowa do zabetonowania. | Osram ECO PRO Classic 77<=>100W E27, Osram LED Parathom Classic / Retrofit E27, Philips ECO Classic 70<=>100W E27, Philips Master LEDbulb / Classic / CorePro E27 | 06380004 Klosz - zestaw serwisowy | TAK | TAK
397BL0309 | 397 | MODENA E27 | Modena |  | Oprawa | Post | Post complete | Aluminium |  | Czarny |  | Nie | Wymienne | E27 |  | LED max 3x 9W | LED max 3x 9W |  |  |  |  | IP54 | [5 empty] | Tak |  | Odlew aluminiowy malowany proszkowo. |  | Klosz- poliwęglan przeźroczysty, stabilizowany UV. |  |  | Potrójna |  |  | 17.14 | 22.6 |  |  |  |  | Lampa E27 | LED A55..67 |  | 0 | [7 empty] | <=0 | [7 empty] | +25°C | Ta max=+65°C | [17 empty] | 305ZX0009 Kotwa montażowa do zabetonowania., 306ZX0009 Kotwa montażowa do gruntu. | Osram ECO PRO Classic 77<=>100W E27, Osram LED Parathom Classic / Retrofit E27, Philips ECO Classic 70<=>100W E27, Philips Master LEDbulb / Classic / CorePro E27 | 06380004 Klosz - zestaw serwisowy | TAK | TAK
397WH0309 | 397 | MODENA E27 | Modena |  | Oprawa | Post | Post complete | Aluminium |  | Biały |  | Nie | Wymienne | E27 |  | LED max 3x 9W | LED max 3x 9W |  |  |  |  | IP54 | [5 empty] | Tak |  | Odlew aluminiowy malowany proszkowo. |  | Klosz- poliwęglan przeźroczysty, stabilizowany UV. |  |  | Potrójna |  |  | 17.14 | 22.6 |  |  |  |  | Lampa E27 | LED A55..67 |  | 0 | [7 empty] | <=0 | [7 empty] | +25°C | Ta max=+65°C | [17 empty] | 305ZX0009 Kotwa montażowa do zabetonowania., 306ZX0009 Kotwa montażowa do gruntu. | Osram ECO PRO Classic 77<=>100W E27, Osram LED Parathom Classic / Retrofit E27, Philips ECO Classic 70<=>100W E27, Philips Master LEDbulb / Classic / CorePro E27 | 06380004 Klosz - zestaw serwisowy | TAK | TAK
4012BL0009 | 4012 | LONDON POLE-TOP E27 | London | Big | Oprawa | Post | Head | Aluminium |  | Czarny |  | Nie | Wymienne | E27 |  | max 77W | [5 empty] | IP54 |  |  |  | 0x0x0 |  | Nie | Oprawa słupowa (nasadzana). | Odlew aluminiowy malowany proszkowo. |  | Klosz- poliwęglan przeźroczysty, stabilizowany UV. |  |  | Pojedyncze |  |  | 0 | 0 | 0x0x0 |  |  | 0 | Lampa E27 | QA55 |  | 0 | [5 empty] | SDCM |  | <=0 | [8 empty] | Ta max=+65°C |  | B 10A: 0, B 16A: 0, C 10A: 0, C 16A: 0 | [10 empty] | 0 | 0 |  |  |  | 3010XX0010 Słup oświetleniowy., 305ZX0009 Kotwa montażowa do zabetonowania., 3061XX0010 Redukcja do montażu na słupie ø60mm., 306ZX0009 Kotwa montażowa do gruntu. | Osram ECO PRO Classic 77<=>100W E27, Philips ECO Classic 70<=>100W E27 | 0904800051 Klosz - zestaw serwisowy |  | TAK
4012WH0009 | 4012 | LONDON POLE-TOP E27 | London | Big | Oprawa | Post | Head | Aluminium |  | Biały |  | Nie | Wymienne | E27 |  | max 77W | [5 empty] | IP54 |  |  |  | 0x0x0 |  | Nie | Oprawa słupowa (nasadzana). | Odlew aluminiowy malowany proszkowo. |  | Klosz- poliwęglan przeźroczysty, stabilizowany UV. |  |  | Pojedyncze |  |  | 0 | 0 | 0x0x0 |  |  | 0 | Lampa E27 | QA55 |  | 0 | [5 empty] | SDCM |  | <=0 | [8 empty] | Ta max=+65°C |  | B 10A: 0, B 16A: 0, C 10A: 0, C 16A: 0 | [10 empty] | 0 | 0 |  |  |  | 3010XX0010 Słup oświetleniowy., 305ZX0009 Kotwa montażowa do zabetonowania., 3061XX0010 Redukcja do montażu na słupie ø60mm., 306ZX0009 Kotwa montażowa do gruntu. | Osram ECO PRO Classic 77<=>100W E27, Philips ECO Classic 70<=>100W E27 | 0904800051 Klosz - zestaw serwisowy |  | TAK
4012BL0010 | 4012 | LONDON POLE-TOP E27 | London | Big | Oprawa | Post | Head | Aluminium |  | Czarny |  | Nie | Wymienne | E27 |  | LED max 11W | [5 empty] | IP54 | [5 empty] | Tak | Oprawa słupowa (nasadzana). | Odlew aluminiowy malowany proszkowo. |  | Klosz- poliwęglan przeźroczysty, stabilizowany UV. |  |  | Pojedyncze | [8 empty] | Lampa E27 | LED A55..67 |  | 0 |  |  |  |  | 1% |  |  | <=0 | [8 empty] | TA MAX=+65°C | [18 empty] | Osram ECO PRO Classic 77<=>100W E27, Osram LED Parathom Classic / Retrofit E27, Philips ECO Classic 70<=>100W E27, Philips Master LEDbulb / Classic / CorePro E27 | 0904800051 Klosz - zestaw serwisowy | TAK | TAK
4012WH0010 | 4012 | LONDON POLE-TOP E27 | London | Big | Oprawa | Post | Head | Aluminium |  | Biały |  | Nie | Wymienne | E27 |  | LED max 11W | [5 empty] | IP54 | [5 empty] | Tak | Oprawa słupowa (nasadzana). | Odlew aluminiowy malowany proszkowo. |  | Klosz- poliwęglan przeźroczysty, stabilizowany UV. |  |  | Pojedyncze | [8 empty] | Lampa E27 | LED A55..67 |  | 0 |  |  |  |  | 1% |  |  | <=0 | [8 empty] | TA MAX=+65°C | [18 empty] | Osram ECO PRO Classic 77<=>100W E27, Osram LED Parathom Classic / Retrofit E27, Philips ECO Classic 70<=>100W E27, Philips Master LEDbulb / Classic / CorePro E27 | 0904800051 Klosz - zestaw serwisowy | TAK | TAK
401BL0009 | 401 | MILANO E27 | Milano |  | Oprawa | Post | Post complete | Aluminium |  | Czarny |  | Nie | Wymienne | E27 |  | LED max 9W | LED max 9W |  |  |  |  | IP54 | [5 empty] | Tak |  | Odlew aluminiowy malowany proszkowo. |  | Klosz- poliwęglan przeźroczysty, stabilizowany UV. |  | Dławnica EPDM. |  |  |  | 5.5 | 5.5 | 30.5x31x81.5 |  |  |  | Lampa E27 | LED A55..60 |  | 0 | [7 empty] | <=0 | [7 empty] | +25°C | TA MAX=+65°C | [17 empty] | 405ZX0009 Kotwa montażowa do zabetonowania., 406ZX0009 Kotwa montażowa do gruntu. | Osram ECO PRO Classic 46<=>60W E27, Osram LED Parathom Classic / Retrofit E27, Philips ECO Classic 42<=>60W E27, Philips Master LEDbulb / Classic / CorePro E27 | 06404000 Klosz - zestaw serwisowy | TAK | TAK
401WH0009 | 401 | MILANO E27 | Milano |  | Oprawa | Post | Post complete | Aluminium |  | Biały |  | Nie | Wymienne | E27 |  | LED max 9W | LED max 9W |  |  |  |  | IP54 | [5 empty] | Tak |  | Odlew aluminiowy malowany proszkowo. |  | Klosz- poliwęglan przeźroczysty, stabilizowany UV. |  | Dławnica EPDM. |  |  |  | 5.5 | 5.5 | 30.5x31x81.5 |  |  |  | Lampa E27 | LED A55..60 |  | 0 | [7 empty] | <=0 | [7 empty] | +25°C | TA MAX=+65°C | [17 empty] | 405ZX0009 Kotwa montażowa do zabetonowania., 406ZX0009 Kotwa montażowa do gruntu. | Osram ECO PRO Classic 46<=>60W E27, Osram LED Parathom Classic / Retrofit E27, Philips ECO Classic 42<=>60W E27, Philips Master LEDbulb / Classic / CorePro E27 | 06404000 Klosz - zestaw serwisowy | TAK | TAK
4020BL0010 | 4020 | LONDON POLE-TOP E27 | London |  | Oprawa | Wall |  | Aluminium |  | Czarny |  | Nie | Wymienne | E27 |  | LED max 9W | LED max 9W |  |  |  |  | IP54 |  |  |  | 30x20.5x50 |  | Tak |  | Odlew aluminiowy malowany proszkowo. |  | Klosz- poliwęglan przeźroczysty, stabilizowany UV. |  | Dławnica EPDM. | na ramieniu w górę |  |  | 1.85 | 2.1 | 41x28x21 |  |  |  | Lampa E27 | LED A55..60 |  | 0 |  |  |  |  | 1% |  |  | <=0 | [7 empty] | +25°C | TA MAX=+65°C | [18 empty] | Osram LED Parathom Classic / Retrofit E27, Philips Master LEDbulb / Classic / CorePro E27 | 0904800051 Klosz - zestaw serwisowy | TAK | TAK
4020WH0010 | 4020 | LONDON POLE-TOP E27 | London |  | Oprawa | Wall |  | Aluminium |  | Biały |  | Nie | Wymienne | E27 |  | LED max 9W | LED max 9W |  |  |  |  | IP54 |  |  |  | 30x20.5x50 |  | Tak |  | Odlew aluminiowy malowany proszkowo. |  | Klosz- poliwęglan przeźroczysty, stabilizowany UV. |  | Dławnica EPDM. | na ramieniu w górę |  |  | 1.85 | 2.1 | 41x28x21 |  |  |  | Lampa E27 | LED A55..60 |  | 0 |  |  |  |  | 1% |  |  | <=0 | [7 empty] | +25°C | TA MAX=+65°C | [18 empty] | Osram LED Parathom Classic / Retrofit E27, Philips Master LEDbulb / Classic / CorePro E27 | 0904800051 Klosz - zestaw serwisowy | TAK | TAK
4024BL0010 | 4024 | LONDON POLE-TOP E27 | London | Big | Oprawa | Wall |  | Aluminium |  | Czarny |  | Nie | Wymienne | E27 |  | LED max 11W | LED max 11W |  |  |  |  | IP54 |  |  |  | 43x30.5x65 |  | Tak |  | Odlew aluminiowy malowany proszkowo. |  | Klosz- poliwęglan przeźroczysty, stabilizowany UV. |  | Dławnica EPDM. | na ramieniu w górę |  |  | 2.95 | 3.25 | 53.2x43.2x31 |  |  |  | Lampa E27 | LED A55..60 |  | 0 |  |  |  |  | 1% |  |  | <=0 | [7 empty] | +25°C | TA MAX=+65°C | [18 empty] | Osram LED Parathom Classic / Retrofit E27, Philips Master LEDbulb / Classic / CorePro E27 | 0904800051 Klosz - zestaw serwisowy | TAK | TAK
4024WH0010 | 4024 | LONDON POLE-TOP E27 | London | Big | Oprawa | Wall |  | Aluminium |  | Biały |  | Nie | Wymienne | E27 |  | LED max 11W | LED max 11W |  |  |  |  | IP54 |  |  |  | 43x30.5x65 |  | Tak |  | Odlew aluminiowy malowany proszkowo. |  | Klosz- poliwęglan przeźroczysty, stabilizowany UV. |  | Dławnica EPDM. | na ramieniu w górę |  |  | 2.95 | 3.25 | 53.2x43.2x31 |  |  |  | Lampa E27 | LED A55..60 |  | 0 |  |  |  |  | 1% |  |  | <=0 | [7 empty] | +25°C | TA MAX=+65°C | [18 empty] | Osram LED Parathom Classic / Retrofit E27, Philips Master LEDbulb / Classic / CorePro E27 | 0904800051 Klosz - zestaw serwisowy | TAK | TAK
402BL0009 | 402 | RIMINI E27 | Rimini |  | Oprawa | Post | Post complete | Aluminium |  | Czarny |  | Nie | Wymienne | E27 |  | LED max 2x 9W | LED max 2x 9W |  |  |  |  | IP54 |  |  |  | 56x19x188 |  | Tak |  | Odlew aluminiowy malowany proszkowo. |  | Klosz- poliwęglan przeźroczysty, stabilizowany UV. |  | Dławnica EPDM. | Podwójne |  |  | 7.6 | 7.6 | 30.5x31x81.5 |  |  |  | Lampa E27 | LED A55..60 |  | 0 | [7 empty] | <=0 | [7 empty] | +25°C | Ta max=+65°C | [17 empty] | 405ZX0009 Kotwa montażowa do zabetonowania., 406ZX0009 Kotwa montażowa do gruntu. | Osram ECO PRO Classic 46<=>60W E27, Osram LED Parathom Classic / Retrofit E27, Philips ECO Classic 42<=>60W E27, Philips Master LEDbulb / Classic / CorePro E27 | 06404000 Klosz - zestaw serwisowy | TAK | TAK
402WH0009 | 402 | RIMINI E27 | Rimini |  | Oprawa | Post | Post complete | Aluminium |  | Biały |  | Nie | Wymienne | E27 |  | LED max 2x 9W | LED max 2x 9W |  |  |  |  | IP54 |  |  |  | 56x19x188 |  | Tak |  | Odlew aluminiowy malowany proszkowo. |  | Klosz- poliwęglan przeźroczysty, stabilizowany UV. |  | Dławnica EPDM. | Podwójne |  |  | 7.6 | 7.6 | 30.5x31x81.5 |  |  |  | Lampa E27 | LED A55..60 |  | 0 | [7 empty] | <=0 | [7 empty] | +25°C | Ta max=+65°C | [17 empty] | 405ZX0009 Kotwa montażowa do zabetonowania., 406ZX0009 Kotwa montażowa do gruntu. | Osram ECO PRO Classic 46<=>60W E27, Osram LED Parathom Classic / Retrofit E27, Philips ECO Classic 42<=>60W E27, Philips Master LEDbulb / Classic / CorePro E27 | 06404000 Klosz - zestaw serwisowy | TAK | TAK
403BL0009 | 403 | RIMINI E27 | Rimini |  | Oprawa | Post | Post complete | Aluminium |  | Czarny |  | Nie | Wymienne | E27 |  | LED max 3x 9W | LED max 3x 9W |  |  |  |  | IP54 |  |  |  | 50x50x188 |  | Tak |  | Odlew aluminiowy malowany proszkowo. |  | Klosz- poliwęglan przeźroczysty, stabilizowany UV. |  | Dławnica EPDM. | Potrójne |  |  | 6.7 | 6.7 | 30.5x31x81.5 |  |  |  | Lampa E27 | LED A55..60 |  | 0 | [7 empty] | <=0 | [7 empty] | +25°C | Ta max=+65°C | [17 empty] | 405ZX0009 Kotwa montażowa do zabetonowania., 406ZX0009 Kotwa montażowa do gruntu. | Osram ECO PRO Classic 46<=>60W E27, Osram LED Parathom Classic / Retrofit E27, Philips ECO Classic 42<=>60W E27, Philips Master LEDbulb / Classic / CorePro E27 | 06404000 Klosz - zestaw serwisowy | TAK | TAK
403WH0009 | 403 | RIMINI E27 | Rimini |  | Oprawa | Post | Post complete | Aluminium |  | Biały |  | Nie | Wymienne | E27 |  | LED max 3x 9W | LED max 3x 9W |  |  |  |  | IP54 |  |  |  | 50x50x188 |  | Tak |  | Odlew aluminiowy malowany proszkowo. |  | Klosz- poliwęglan przeźroczysty, stabilizowany UV. |  | Dławnica EPDM. | Potrójne |  |  | 6.7 | 6.7 | 30.5x31x81.5 |  |  |  | Lampa E27 | LED A55..60 |  | 0 | [7 empty] | <=0 | [7 empty] | +25°C | Ta max=+65°C | [17 empty] | 405ZX0009 Kotwa montażowa do zabetonowania., 406ZX0009 Kotwa montażowa do gruntu. | Osram ECO PRO Classic 46<=>60W E27, Osram LED Parathom Classic / Retrofit E27, Philips ECO Classic 42<=>60W E27, Philips Master LEDbulb / Classic / CorePro E27 | 06404000 Klosz - zestaw serwisowy | TAK | TAK
4043AL0009 | 4043AL | SOL CEILING LED 1938LM 3000K DIM. | Sol |  | Oprawa | Ceiling |  | Aluminium |  | Aluminium |  | Nie | LED zintegrowane | AC | DIM. | 16,8W | 19,3W | 2200lm | 1938lm | Szkło | Transparentny | IP65 | IK06 | 3000K | szerokie dół | 20x20x11 |  | Tak | Oprawa sufitowa. | Profil aluminiowy wyciskany, malowany proszkowo. | Stop aluminiowy malowany proszkowo. | Klosz- szkło bezpieczne, przeźroczyste. | Uszczelka silikonowa. | Dławnica EPDM. | Przeźroczysty |  | Oprawa ściemnialna fazowo TRAILING EDGE (TE) - LEADING EDGE (LE) | 2.65 | 2.95 | 23x22x13 |  |  |  | Moduł LED | Philips Fortimo DLM Flex 5000/830 Gen2 3K | TCI Mini MD 20W 500mA BI code 127033 Triak | 0 |  |  |  |  | 0.3% | SDCM3 | 80 | <=0 | RG0 lub RG1 | E | E | 0.96 | 10% |  |  | +25°C | TA MAX=+65°C | 2A / 50µs | [11 empty] | 1 | 0.4 | [5 empty] | ZS4043ZX0009 Zestaw serwisowy LED, ZS4046ZX0009 Zestaw serwisowy zasilacz | TAK | TAK
4043BL0009 | 4043 | SOL CEILING LED 1938LM 3000K DIM. | Sol |  | Oprawa | Ceiling |  | Aluminium |  | Czarny |  | Nie | LED zintegrowane | AC | DIM. | 16,8W | 19,3W | 2200lm | 1938lm | Szkło | Transparentny | IP65 | IK06 | 3000K | szerokie dół | 20x20x11 |  | Tak | Oprawa sufitowa. | Profil aluminiowy wyciskany, malowany proszkowo. | Stop aluminiowy malowany proszkowo. | Klosz- szkło bezpieczne, przeźroczyste. | Uszczelka silikonowa. | Dławnica EPDM. | Przeźroczysty |  | Oprawa ściemnialna fazowo TRAILING EDGE (TE) - LEADING EDGE (LE) | 2.65 | 2.95 | 23x22x13 |  |  |  | Moduł LED | Philips Fortimo DLM Flex 5000/830 Gen2 3K | TCI Mini MD 20W 500mA BI code 127033 Triak | 0 |  |  |  |  | 0.3% | SDCM3 | 80 | <=0 | RG0 lub RG1 | E | E | 0.96 | 10% |  |  | +25°C | TA MAX=+65°C | 2A / 50µs | [11 empty] | 1 | 0.4 | [5 empty] | ZS4043ZX0009 Zestaw serwisowy LED, ZS4046ZX0009 Zestaw serwisowy zasilacz | TAK | TAK
4043GR0009 | 4043GR | SOL CEILING LED 1938LM 3000K DIM. | Sol |  | Oprawa | Ceiling |  | Aluminium |  | Grafitowy |  | Nie | LED zintegrowane | AC | DIM. | 16,8W | 19,3W | 2200lm | 1938lm | Szkło | Transparentny | IP65 | IK06 | 3000K | szerokie dół | 20x20x11 |  | Tak | Oprawa sufitowa. | Profil aluminiowy wyciskany, malowany proszkowo. | Stop aluminiowy malowany proszkowo. | Klosz- szkło bezpieczne, przeźroczyste. | Uszczelka silikonowa. | Dławnica EPDM. | Przeźroczysty |  | Oprawa ściemnialna fazowo TRAILING EDGE (TE) - LEADING EDGE (LE) | 2.65 | 2.95 | 23x22x13 |  |  |  | Moduł LED | Philips Fortimo DLM Flex 5000/830 Gen2 3K | TCI Mini MD 20W 500mA BI code 127033 Triak | 0 |  |  |  |  | 0.3% | SDCM3 | 80 | <=0 | RG0 lub RG1 | E | E | 0.96 | 10% |  |  | +25°C | TA MAX=+65°C | 2A / 50µs | [11 empty] | 1 | 0.4 | [5 empty] | ZS4043ZX0009 Zestaw serwisowy LED, ZS4046ZX0009 Zestaw serwisowy zasilacz | TAK | TAK
4043WH0009 | 4043 | SOL CEILING LED 1938LM 3000K DIM. | Sol |  | Oprawa | Ceiling |  | Aluminium |  | Biały |  | Nie | LED zintegrowane | AC | DIM. | 16,8W | 19,3W | 2200lm | 1938lm | Szkło | Transparentny | IP65 | IK06 | 3000K | szerokie dół | 20x20x11 |  | Tak | Oprawa sufitowa. | Profil aluminiowy wyciskany, malowany proszkowo. | Stop aluminiowy malowany proszkowo. | Klosz- szkło bezpieczne, przeźroczyste. | Uszczelka silikonowa. | Dławnica EPDM. | Przeźroczysty |  | Oprawa ściemnialna fazowo TRAILING EDGE (TE) - LEADING EDGE (LE) | 2.65 | 2.95 | 23x22x13 |  |  |  | Moduł LED | Philips Fortimo DLM Flex 5000/830 Gen2 3K | TCI Mini MD 20W 500mA BI code 127033 Triak | 0 |  |  |  |  | 0.3% | SDCM3 | 80 | <=0 | RG0 lub RG1 | E | E | 0.96 | 10% |  |  | +25°C | TA MAX=+65°C | 2A / 50µs | [11 empty] | 1 | 0.4 | [5 empty] | ZS4043ZX0009 Zestaw serwisowy LED, ZS4046ZX0009 Zestaw serwisowy zasilacz | TAK | TAK
4044AL0009 | 4044AL | SOL CEILING LED 2221LM 4000K DIM. | Sol |  | Oprawa | Ceiling |  | Aluminium |  | Aluminium |  | Nie | LED zintegrowane | AC | DIM. | 16,8W | 19,3W | 2399lm | 2221lm | Szkło | Transparentny | IP65 | IK06 | 4000K | szerokie dół | 20x20x11 |  | Tak | Oprawa sufitowa. | Profil aluminiowy wyciskany, malowany proszkowo. | Stop aluminiowy malowany proszkowo. | Klosz- szkło bezpieczne, przeźroczyste. | Uszczelka silikonowa. | Dławnica EPDM. | Przeźroczysty |  | Oprawa ściemnialna fazowo TRAILING EDGE (TE) - LEADING EDGE (LE) | 2.65 | 2.95 | 23x22x13 |  |  |  | Moduł LED | Philips Fortimo DLM Flex 5000/840 Gen2 4K | TCI Mini MD 20W 500mA BI code 127033 Triak | 0 |  |  |  |  | 0.3% | SDCM3 | 80 | <=0 |  | D | D | 0.96 | 10% |  |  | +25°C | TA MAX=+65°C | 2A / 50µs | [11 empty] | 1 | 0.4 | [5 empty] | ZS4044ZX0009 Zestaw serwisowy LED, ZS4046ZX0009 Zestaw serwisowy zasilacz | TAK | TAK
4044BL0009 | 4044 | SOL CEILING LED 2221LM 4000K DIM. | Sol |  | Oprawa | Ceiling |  | Aluminium |  | Czarny |  | Nie | LED zintegrowane | AC | DIM. | 16,8W | 19,3W | 2399lm | 2221lm | Szkło | Transparentny | IP65 | IK06 | 4000K | szerokie dół | 20x20x11 |  | Tak | Oprawa sufitowa. | Profil aluminiowy wyciskany, malowany proszkowo. | Stop aluminiowy malowany proszkowo. | Klosz- szkło bezpieczne, przeźroczyste. | Uszczelka silikonowa. | Dławnica EPDM. | Przeźroczysty |  | Oprawa ściemnialna fazowo TRAILING EDGE (TE) - LEADING EDGE (LE) | 2.65 | 2.95 | 23x22x13 |  |  |  | Moduł LED | Philips Fortimo DLM Flex 5000/840 Gen2 4K | TCI Mini MD 20W 500mA BI code 127033 Triak | 0 |  |  |  |  | 0.3% | SDCM3 | 80 | <=0 |  | D | D | 0.96 | 10% |  |  | +25°C | TA MAX=+65°C | 2A / 50µs | [11 empty] | 1 | 0.4 | [5 empty] | ZS4044ZX0009 Zestaw serwisowy LED, ZS4046ZX0009 Zestaw serwisowy zasilacz | TAK | TAK
4044GR0009 | 4044GR | SOL CEILING LED 2221LM 4000K DIM. | Sol |  | Oprawa | Ceiling |  | Aluminium |  | Grafitowy |  | Nie | LED zintegrowane | AC | DIM. | 16,8W | 19,3W | 2399lm | 2221lm | Szkło | Transparentny | IP65 | IK06 | 4000K | szerokie dół | 20x20x11 |  | Tak | Oprawa sufitowa. | Profil aluminiowy wyciskany, malowany proszkowo. | Stop aluminiowy malowany proszkowo. | Klosz- szkło bezpieczne, przeźroczyste. | Uszczelka silikonowa. | Dławnica EPDM. | Przeźroczysty |  | Oprawa ściemnialna fazowo TRAILING EDGE (TE) - LEADING EDGE (LE) | 2.65 | 2.95 | 23x22x13 |  |  |  | Moduł LED | Philips Fortimo DLM Flex 5000/840 Gen2 4K | TCI Mini MD 20W 500mA BI code 127033 Triak | 0 |  |  |  |  | 0.3% | SDCM3 | 80 | <=0 |  | D | D | 0.96 | 10% |  |  | +25°C | TA MAX=+65°C | 2A / 50µs | [11 empty] | 1 | 0.4 | [5 empty] | ZS4044ZX0009 Zestaw serwisowy LED, ZS4046ZX0009 Zestaw serwisowy zasilacz | TAK | TAK
4044WH0009 | 4044 | SOL CEILING LED 2221LM 4000K DIM. | Sol |  | Oprawa | Ceiling |  | Aluminium |  | Biały |  | Nie | LED zintegrowane | AC | DIM. | 16,8W | 19,3W | 2399lm | 2221lm | Szkło | Transparentny | IP65 | IK06 | 4000K | szerokie dół | 20x20x11 |  | Tak | Oprawa sufitowa. | Profil aluminiowy wyciskany, malowany proszkowo. | Stop aluminiowy malowany proszkowo. | Klosz- szkło bezpieczne, przeźroczyste. | Uszczelka silikonowa. | Dławnica EPDM. | Przeźroczysty |  | Oprawa ściemnialna fazowo TRAILING EDGE (TE) - LEADING EDGE (LE) | 2.65 | 2.95 | 23x22x13 |  |  |  | Moduł LED | Philips Fortimo DLM Flex 5000/840 Gen2 4K | TCI Mini MD 20W 500mA BI code 127033 Triak | 0 |  |  |  |  | 0.3% | SDCM3 | 80 | <=0 |  | D | D | 0.96 | 10% |  |  | +25°C | TA MAX=+65°C | 2A / 50µs | [11 empty] | 1 | 0.4 | [5 empty] | ZS4044ZX0009 Zestaw serwisowy LED, ZS4046ZX0009 Zestaw serwisowy zasilacz | TAK | TAK
4045AL0009 | 4045AL | SOL CEILING LED 1633LM 3000K DIM. | Sol |  | Oprawa | Ceiling |  | Aluminium |  | Aluminium |  | Nie | LED zintegrowane | AC | DIM. | 16,8W | 19,3W | 2200lm | 1633lm | Szkło | Satynowany | IP65 | IK06 | 3000K | szerokie dół | 20x20x11 |  | Tak | Oprawa sufitowa. | Profil aluminiowy wyciskany, malowany proszkowo. | Stop aluminiowy malowany proszkowo. | Klosz- szkło bezpieczne, satynowane. | Uszczelka silikonowa. | Dławnica EPDM. | Satynowany |  | Oprawa ściemnialna fazowo TRAILING EDGE (TE) - LEADING EDGE (LE) | 2.65 | 2.95 | 23x22x13 |  |  |  | Moduł LED | Philips Fortimo DLM Flex 5000/830 Gen2 3K | TCI Mini MD 20W 500mA BI code 127033 Triak | 0 |  |  |  |  | 0.3% | SDCM3 | 80 | <=0 | RG0 lub RG1 | E | E | 0.96 | 10% |  |  | +25°C | TA MAX=+65°C | 2A / 50µs | [11 empty] | 1 | 0.4 | [5 empty] | ZS4043ZX0009 Zestaw serwisowy LED, ZS4046ZX0009 Zestaw serwisowy zasilacz | TAK | TAK
4045BL0009 | 4045 | SOL CEILING LED 1633LM 3000K DIM. | Sol |  | Oprawa | Ceiling |  | Aluminium |  | Czarny |  | Nie | LED zintegrowane | AC | DIM. | 16,8W | 19,3W | 2200lm | 1633lm | Szkło | Satynowany | IP65 | IK06 | 3000K | szerokie dół | 20x20x11 |  | Tak | Oprawa sufitowa. | Profil aluminiowy wyciskany, malowany proszkowo. | Stop aluminiowy malowany proszkowo. | Klosz- szkło bezpieczne, satynowane. | Uszczelka silikonowa. | Dławnica EPDM. | Satynowany |  | Oprawa ściemnialna fazowo TRAILING EDGE (TE) - LEADING EDGE (LE) | 2.65 | 2.95 | 23x22x13 |  |  |  | Moduł LED | Philips Fortimo DLM Flex 5000/830 Gen2 3K | TCI Mini MD 20W 500mA BI code 127033 Triak | 0 |  |  |  |  | 0.3% | SDCM3 | 80 | <=0 | RG0 lub RG1 | E | E | 0.96 | 10% |  |  | +25°C | TA MAX=+65°C | 2A / 50µs | [11 empty] | 1 | 0.4 | [5 empty] | ZS4043ZX0009 Zestaw serwisowy LED, ZS4046ZX0009 Zestaw serwisowy zasilacz | TAK | TAK
4045GR0009 | 4045GR | SOL CEILING LED 1633LM 3000K DIM. | Sol |  | Oprawa | Ceiling |  | Aluminium |  | Grafitowy |  | Nie | LED zintegrowane | AC | DIM. | 16,8W | 19,3W | 2200lm | 1633lm | Szkło | Satynowany | IP65 | IK06 | 3000K | szerokie dół | 20x20x11 |  | Tak | Oprawa sufitowa. | Profil aluminiowy wyciskany, malowany proszkowo. | Stop aluminiowy malowany proszkowo. | Klosz- szkło bezpieczne, satynowane. | Uszczelka silikonowa. | Dławnica EPDM. | Satynowany |  | Oprawa ściemnialna fazowo TRAILING EDGE (TE) - LEADING EDGE (LE) | 2.65 | 2.95 | 23x22x13 |  |  |  | Moduł LED | Philips Fortimo DLM Flex 5000/830 Gen2 3K | TCI Mini MD 20W 500mA BI code 127033 Triak | 0 |  |  |  |  | 0.3% | SDCM3 | 80 | <=0 | RG0 lub RG1 | E | E | 0.96 | 10% |  |  | +25°C | TA MAX=+65°C | 2A / 50µs | [11 empty] | 1 | 0.4 | [5 empty] | ZS4043ZX0009 Zestaw serwisowy LED, ZS4046ZX0009 Zestaw serwisowy zasilacz | TAK | TAK
4045WH0009 | 4045 | SOL CEILING LED 1633LM 3000K DIM. | Sol |  | Oprawa | Ceiling |  | Aluminium |  | Biały |  | Nie | LED zintegrowane | AC | DIM. | 16,8W | 19,3W | 2200lm | 1633lm | Szkło | Satynowany | IP65 | IK06 | 3000K | szerokie dół | 20x20x11 |  | Tak | Oprawa sufitowa. | Profil aluminiowy wyciskany, malowany proszkowo. | Stop aluminiowy malowany proszkowo. | Klosz- szkło bezpieczne, satynowane. | Uszczelka silikonowa. | Dławnica EPDM. | Satynowany |  | Oprawa ściemnialna fazowo TRAILING EDGE (TE) - LEADING EDGE (LE) | 2.65 | 2.95 | 23x22x13 |  |  |  | Moduł LED | Philips Fortimo DLM Flex 5000/830 Gen2 3K | TCI Mini MD 20W 500mA BI code 127033 Triak | 0 |  |  |  |  | 0.3% | SDCM3 | 80 | <=0 | RG0 lub RG1 | E | E | 0.96 | 10% |  |  | +25°C | TA MAX=+65°C | 2A / 50µs | [11 empty] | 1 | 0.4 | [5 empty] | ZS4043ZX0009 Zestaw serwisowy LED, ZS4046ZX0009 Zestaw serwisowy zasilacz | TAK | TAK
4046AL0009 | 4046AL | SOL CEILING LED 1890LM 4000K DIM. | Sol |  | Oprawa | Ceiling |  | Aluminium |  | Aluminium |  | Nie | LED zintegrowane | AC | DIM. | 16,8W | 19,1W | 2399lm | 1890lm | Szkło | Satynowany | IP65 | IK06 | 4000K | szerokie dół | 20x20x11 |  | Tak | Oprawa sufitowa. | Profil aluminiowy wyciskany, malowany proszkowo. | Stop aluminiowy malowany proszkowo. | Klosz- szkło bezpieczne, satynowane. | Uszczelka silikonowa. | Dławnica EPDM. | Satynowany |  | Oprawa ściemnialna fazowo TRAILING EDGE (TE) - LEADING EDGE (LE) | 2.65 | 2.95 | 23x22x13 |  |  |  | Moduł LED | Philips Fortimo DLM Flex 5000/840 Gen2 4K | TCI Mini MD 20W 500mA BI code 127033 Triak | 0 |  |  |  |  | 0.3% | SDCM3 | 80 | <=0 |  | D | D | 0.96 | 10% |  |  | +25°C | TA MAX=+65°C | 2A / 50µs | [11 empty] | 1 | 0.4 | [5 empty] | ZS4044ZX0009 Zestaw serwisowy LED, ZS4046ZX0009 Zestaw serwisowy zasilacz | TAK | TAK
4046BL0009 | 4046 | SOL CEILING LED 1890LM 4000K DIM. | Sol |  | Oprawa | Ceiling |  | Aluminium |  | Czarny |  | Nie | LED zintegrowane | AC | DIM. | 16,8W | 19,1W | 2399lm | 1890lm | Szkło | Satynowany | IP65 | IK06 | 4000K | szerokie dół | 20x20x11 |  | Tak | Oprawa sufitowa. | Profil aluminiowy wyciskany, malowany proszkowo. | Stop aluminiowy malowany proszkowo. | Klosz- szkło bezpieczne, satynowane. | Uszczelka silikonowa. | Dławnica EPDM. | Satynowany |  | Oprawa ściemnialna fazowo TRAILING EDGE (TE) - LEADING EDGE (LE) | 2.65 | 2.95 | 23x22x13 |  |  |  | Moduł LED | Philips Fortimo DLM Flex 5000/840 Gen2 4K | TCI Mini MD 20W 500mA BI code 127033 Triak | 0 |  |  |  |  | 0.3% | SDCM3 | 80 | <=0 |  | D | D | 0.96 | 10% |  |  | +25°C | TA MAX=+65°C | 2A / 50µs | [11 empty] | 1 | 0.4 | [5 empty] | ZS4044ZX0009 Zestaw serwisowy LED, ZS4046ZX0009 Zestaw serwisowy zasilacz | TAK | TAK
4046GR0009 | 4046GR | SOL CEILING LED 1890LM 4000K DIM. | Sol |  | Oprawa | Ceiling |  | Aluminium |  | Grafitowy |  | Nie | LED zintegrowane | AC | DIM. | 16,8W | 19,1W | 2399lm | 1890lm | Szkło | Satynowany | IP65 | IK06 | 4000K | szerokie dół | 20x20x11 |  | Tak | Oprawa sufitowa. | Profil aluminiowy wyciskany, malowany proszkowo. | Stop aluminiowy malowany proszkowo. | Klosz- szkło bezpieczne, satynowane. | Uszczelka silikonowa. | Dławnica EPDM. | Satynowany |  | Oprawa ściemnialna fazowo TRAILING EDGE (TE) - LEADING EDGE (LE) | 2.65 | 2.95 | 23x22x13 |  |  |  | Moduł LED | Philips Fortimo DLM Flex 5000/840 Gen2 4K | TCI Mini MD 20W 500mA BI code 127033 Triak | 0 |  |  |  |  | 0.3% | SDCM3 | 80 | <=0 |  | D | D | 0.96 | 10% |  |  | +25°C | TA MAX=+65°C | 2A / 50µs | [11 empty] | 1 | 0.4 | [5 empty] | ZS4044ZX0009 Zestaw serwisowy LED, ZS4046ZX0009 Zestaw serwisowy zasilacz | TAK | TAK
4046WH0009 | 4046 | SOL CEILING LED 1890LM 4000K DIM. | Sol |  | Oprawa | Ceiling |  | Aluminium |  | Biały |  | Nie | LED zintegrowane | AC | DIM. | 16,8W | 19,1W | 2399lm | 1890lm | Szkło | Satynowany | IP65 | IK06 | 4000K | szerokie dół | 20x20x11 |  | Tak | Oprawa sufitowa. | Profil aluminiowy wyciskany, malowany proszkowo. | Stop aluminiowy malowany proszkowo. | Klosz- szkło bezpieczne, satynowane. | Uszczelka silikonowa. | Dławnica EPDM. | Satynowany |  | Oprawa ściemnialna fazowo TRAILING EDGE (TE) - LEADING EDGE (LE) | 2.65 | 2.95 | 23x22x13 |  |  |  | Moduł LED | Philips Fortimo DLM Flex 5000/840 Gen2 4K | TCI Mini MD 20W 500mA BI code 127033 Triak | 0 |  |  |  |  | 0.3% | SDCM3 | 80 | <=0 |  | D | D | 0.96 | 10% |  |  | +25°C | TA MAX=+65°C | 2A / 50µs | [11 empty] | 1 | 0.4 | [5 empty] | ZS4044ZX0009 Zestaw serwisowy LED, ZS4046ZX0009 Zestaw serwisowy zasilacz | TAK | TAK
4047AL0009 | 4047AL | SOL CEILING LED 1924LM 3000K DALI2 | Sol |  | Oprawa | Ceiling |  | Aluminium |  | Aluminium |  | Nie | LED zintegrowane | AC | DALI2 | 16,8W | 19,3W | 2200lm | 1924lm | Szkło | Transparentny | IP65 | IK06 | 3000K | szerokie dół | 20x20x11 |  | Tak | Oprawa sufitowa. | Profil aluminiowy wyciskany, malowany proszkowo. | Stop aluminiowy malowany proszkowo. | Klosz- szkło bezpieczne, przeźroczyste. | Uszczelka silikonowa. | Dławnica EPDM. | Przeźroczysty |  | Sterowanie światłem w systemie: DALI2 | 2.65 | 2.95 | 23x22x13 |  |  |  | Moduł LED | Philips Fortimo DLM Flex 5000/830 Gen2 3K | TCI Mini JOLLY 20W code 151403 BI DALI | 0 |  |  |  |  | 0.3% | SDCM3 | 80 | <=0 |  | E | E | 0.96 | 10% |  |  | +25°C | TA MAX=+65°C | 5A / 50µs | [11 empty] | 1 | 0.4 | [5 empty] | ZS4043ZX0009 Zestaw serwisowy LED, ZS4047ZX0009 Zestaw serwisowy zasilacz | TAK | TAK
4047BL0009 | 4047 | SOL CEILING LED 1924LM 3000K DALI2 | Sol |  | Oprawa | Ceiling |  | Aluminium |  | Czarny |  | Nie | LED zintegrowane | AC | DALI2 | 16,8W | 19,3W | 2200lm | 1924lm | Szkło | Transparentny | IP65 | IK06 | 3000K | szerokie dół | 20x20x11 |  | Tak | Oprawa sufitowa. | Profil aluminiowy wyciskany, malowany proszkowo. | Stop aluminiowy malowany proszkowo. | Klosz- szkło bezpieczne, przeźroczyste. | Uszczelka silikonowa. | Dławnica EPDM. | Przeźroczysty |  | Sterowanie światłem w systemie: DALI2 | 2.65 | 2.95 | 23x22x13 |  |  |  | Moduł LED | Philips Fortimo DLM Flex 5000/830 Gen2 3K | TCI Mini JOLLY 20W code 151403 BI DALI | 0 |  |  |  |  | 0.3% | SDCM3 | 80 | <=0 |  | E | E | 0.96 | 10% |  |  | +25°C | TA MAX=+65°C | 5A / 50µs | [11 empty] | 1 | 0.4 | [5 empty] | ZS4043ZX0009 Zestaw serwisowy LED, ZS4047ZX0009 Zestaw serwisowy zasilacz | TAK | TAK
4047GR0009 | 4047GR | SOL CEILING LED 1924LM 3000K DALI2 | Sol |  | Oprawa | Ceiling |  | Aluminium |  | Grafitowy |  | Nie | LED zintegrowane | AC | DALI2 | 16,8W | 19,3W | 2200lm | 1924lm | Szkło | Transparentny | IP65 | IK06 | 3000K | szerokie dół | 20x20x11 |  | Tak | Oprawa sufitowa. | Profil aluminiowy wyciskany, malowany proszkowo. | Stop aluminiowy malowany proszkowo. | Klosz- szkło bezpieczne, przeźroczyste. | Uszczelka silikonowa. | Dławnica EPDM. | Przeźroczysty |  | Sterowanie światłem w systemie: DALI2 | 2.65 | 2.95 | 23x22x13 |  |  |  | Moduł LED | Philips Fortimo DLM Flex 5000/830 Gen2 3K | TCI Mini JOLLY 20W code 151403 BI DALI | 0 |  |  |  |  | 0.3% | SDCM3 | 80 | <=0 |  | E | E | 0.96 | 10% |  |  | +25°C | TA MAX=+65°C | 5A / 50µs | [11 empty] | 1 | 0.4 | [5 empty] | ZS4043ZX0009 Zestaw serwisowy LED, ZS4047ZX0009 Zestaw serwisowy zasilacz | TAK | TAK
4047WH0009 | 4047 | SOL CEILING LED 1924LM 3000K DALI2 | Sol |  | Oprawa | Ceiling |  | Aluminium |  | Biały |  | Nie | LED zintegrowane | AC | DALI2 | 16,8W | 19,3W | 2200lm | 1924lm | Szkło | Transparentny | IP65 | IK06 | 3000K | szerokie dół | 20x20x11 |  | Tak | Oprawa sufitowa. | Profil aluminiowy wyciskany, malowany proszkowo. | Stop aluminiowy malowany proszkowo. | Klosz- szkło bezpieczne, przeźroczyste. | Uszczelka silikonowa. | Dławnica EPDM. | Przeźroczysty |  | Sterowanie światłem w systemie: DALI2 | 2.65 | 2.95 | 23x22x13 |  |  |  | Moduł LED | Philips Fortimo DLM Flex 5000/830 Gen2 3K | TCI Mini JOLLY 20W code 151403 BI DALI | 0 |  |  |  |  | 0.3% | SDCM3 | 80 | <=0 |  | E | E | 0.96 | 10% |  |  | +25°C | TA MAX=+65°C | 5A / 50µs | [11 empty] | 1 | 0.4 | [5 empty] | ZS4043ZX0009 Zestaw serwisowy LED, ZS4047ZX0009 Zestaw serwisowy zasilacz | TAK | TAK
4048AL0009 | 4048AL | SOL CEILING LED 2227LM 4000K DALI2 | Sol |  | Oprawa | Ceiling |  | Aluminium |  | Aluminium |  | Nie | LED zintegrowane | AC | DALI2 | 16,8W | 19,1W | 2400lm | 2227lm | Szkło | Transparentny | IP65 | IK06 | 4000K | szerokie dół | 20x20x11 |  | Tak | Oprawa sufitowa. | Profil aluminiowy wyciskany, malowany proszkowo. | Stop aluminiowy malowany proszkowo. | Klosz- szkło bezpieczne, przeźroczyste. | Uszczelka silikonowa. | Dławnica EPDM. | Przeźroczysty |  | Sterowanie światłem w systemie: DALI2 | 2.65 | 2.95 | 23x22x13 |  |  |  | Moduł LED | Philips Fortimo DLM Flex 5000/840 Gen2 4K | TCI Mini JOLLY 20W code 151403 BI DALI | 0 |  |  |  |  | 0.3% | SDCM3 | 80 | <=0 |  | D | D | 0.96 | 10% |  |  | +25°C | TA MAX=+65°C | 5A / 50µs | [11 empty] | 1 | 0.4 | [5 empty] | ZS4044ZX0009 Zestaw serwisowy LED, ZS4047ZX0009 Zestaw serwisowy zasilacz | TAK | TAK
4048BL0009 | 4048 | SOL CEILING LED 2227LM 4000K DALI2 | Sol |  | Oprawa | Ceiling |  | Aluminium |  | Czarny |  | Nie | LED zintegrowane | AC | DALI2 | 16,8W | 19,1W | 2400lm | 2227lm | Szkło | Transparentny | IP65 | IK06 | 4000K | szerokie dół | 20x20x11 |  | Tak | Oprawa sufitowa. | Profil aluminiowy wyciskany, malowany proszkowo. | Stop aluminiowy malowany proszkowo. | Klosz- szkło bezpieczne, przeźroczyste. | Uszczelka silikonowa. | Dławnica EPDM. | Przeźroczysty |  | Sterowanie światłem w systemie: DALI2 | 2.65 | 2.95 | 23x22x13 |  |  |  | Moduł LED | Philips Fortimo DLM Flex 5000/840 Gen2 4K | TCI Mini JOLLY 20W code 151403 BI DALI | 0 |  |  |  |  | 0.3% | SDCM3 | 80 | <=0 |  | D | D | 0.96 | 10% |  |  | +25°C | TA MAX=+65°C | 5A / 50µs | [11 empty] | 1 | 0.4 | [5 empty] | ZS4044ZX0009 Zestaw serwisowy LED, ZS4047ZX0009 Zestaw serwisowy zasilacz | TAK | TAK
4048GR0009 | 4048GR | SOL CEILING LED 2227LM 4000K DALI2 | Sol |  | Oprawa | Ceiling |  | Aluminium |  | Grafitowy |  | Nie | LED zintegrowane | AC | DALI2 | 16,8W | 19,1W | 2400lm | 2227lm | Szkło | Transparentny | IP65 | IK06 | 4000K | szerokie dół | 20x20x11 |  | Tak | Oprawa sufitowa. | Profil aluminiowy wyciskany, malowany proszkowo. | Stop aluminiowy malowany proszkowo. | Klosz- szkło bezpieczne, przeźroczyste. | Uszczelka silikonowa. | Dławnica EPDM. | Przeźroczysty |  | Sterowanie światłem w systemie: DALI2 | 2.65 | 2.95 | 23x22x13 |  |  |  | Moduł LED | Philips Fortimo DLM Flex 5000/840 Gen2 4K | TCI Mini JOLLY 20W code 151403 BI DALI | 0 |  |  |  |  | 0.3% | SDCM3 | 80 | <=0 |  | D | D | 0.96 | 10% |  |  | +25°C | TA MAX=+65°C | 5A / 50µs | [11 empty] | 1 | 0.4 | [5 empty] | ZS4044ZX0009 Zestaw serwisowy LED, ZS4047ZX0009 Zestaw serwisowy zasilacz | TAK | TAK
4048WH0009 | 4048 | SOL CEILING LED 2227LM 4000K DALI2 | Sol |  | Oprawa | Ceiling |  | Aluminium |  | Biały |  | Nie | LED zintegrowane | AC | DALI2 | 16,8W | 19,1W | 2400lm | 2227lm | Szkło | Transparentny | IP65 | IK06 | 4000K | szerokie dół | 20x20x11 |  | Tak | Oprawa sufitowa. | Profil aluminiowy wyciskany, malowany proszkowo. | Stop aluminiowy malowany proszkowo. | Klosz- szkło bezpieczne, przeźroczyste. | Uszczelka silikonowa. | Dławnica EPDM. | Przeźroczysty |  | Sterowanie światłem w systemie: DALI2 | 2.65 | 2.95 | 23x22x13 |  |  |  | Moduł LED | Philips Fortimo DLM Flex 5000/840 Gen2 4K | TCI Mini JOLLY 20W code 151403 BI DALI | 0 |  |  |  |  | 0.3% | SDCM3 | 80 | <=0 |  | D | D | 0.96 | 10% |  |  | +25°C | TA MAX=+65°C | 5A / 50µs | [11 empty] | 1 | 0.4 | [5 empty] | ZS4044ZX0009 Zestaw serwisowy LED, ZS4047ZX0009 Zestaw serwisowy zasilacz | TAK | TAK
4049AL0009 | 4049AL | SOL CEILING LED 1618LM 3000K DALI2 | Sol |  | Oprawa | Ceiling |  | Aluminium |  | Aluminium |  | Nie | LED zintegrowane | AC | DALI2 | 16,8W | 19,3W | 2200lm | 1618lm | Szkło | Satynowany | IP65 | IK06 | 3000K | szerokie dół | 20x20x11 |  | Tak | Oprawa sufitowa. | Profil aluminiowy wyciskany, malowany proszkowo. | Stop aluminiowy malowany proszkowo. | Klosz- szkło bezpieczne, satynowane. | Uszczelka silikonowa. | Dławnica EPDM. | Satynowany |  | Sterowanie światłem w systemie: DALI2 | 2.65 | 2.95 | 23x22x13 |  |  |  | Moduł LED | Philips Fortimo DLM Flex 5000/830 Gen2 3K | TCI Mini JOLLY 20W code 151403 BI DALI | 0 |  |  |  |  | 0.3% | SDCM3 | 80 | <=0 |  | E | E | 0.96 | 10% |  |  | +25°C | TA MAX=+65°C | 5A / 50µs | [11 empty] | 1 | 0.4 | [5 empty] | ZS4043ZX0009 Zestaw serwisowy LED, ZS4047ZX0009 Zestaw serwisowy zasilacz | TAK | TAK
4049BL0009 | 4049 | SOL CEILING LED 1618LM 3000K DALI2 | Sol |  | Oprawa | Ceiling |  | Aluminium |  | Czarny |  | Nie | LED zintegrowane | AC | DALI2 | 16,8W | 19,3W | 2200lm | 1618lm | Szkło | Satynowany | IP65 | IK06 | 3000K | szerokie dół | 20x20x11 |  | Tak | Oprawa sufitowa. | Profil aluminiowy wyciskany, malowany proszkowo. | Stop aluminiowy malowany proszkowo. | Klosz- szkło bezpieczne, satynowane. | Uszczelka silikonowa. | Dławnica EPDM. | Satynowany |  | Sterowanie światłem w systemie: DALI2 | 2.65 | 2.95 | 23x22x13 |  |  |  | Moduł LED | Philips Fortimo DLM Flex 5000/830 Gen2 3K | TCI Mini JOLLY 20W code 151403 BI DALI | 0 |  |  |  |  | 0.3% | SDCM3 | 80 | <=0 |  | E | E | 0.96 | 10% |  |  | +25°C | TA MAX=+65°C | 5A / 50µs | [11 empty] | 1 | 0.4 | [5 empty] | ZS4043ZX0009 Zestaw serwisowy LED, ZS4047ZX0009 Zestaw serwisowy zasilacz | TAK | TAK
4049GR0009 | 4049GR | SOL CEILING LED 1618LM 3000K DALI2 | Sol |  | Oprawa | Ceiling |  | Aluminium |  | Grafitowy |  | Nie | LED zintegrowane | AC | DALI2 | 16,8W | 19,3W | 2200lm | 1618lm | Szkło | Satynowany | IP65 | IK06 | 3000K | szerokie dół | 20x20x11 |  | Tak | Oprawa sufitowa. | Profil aluminiowy wyciskany, malowany proszkowo. | Stop aluminiowy malowany proszkowo. | Klosz- szkło bezpieczne, satynowane. | Uszczelka silikonowa. | Dławnica EPDM. | Satynowany |  | Sterowanie światłem w systemie: DALI2 | 2.65 | 2.95 | 23x22x13 |  |  |  | Moduł LED | Philips Fortimo DLM Flex 5000/830 Gen2 3K | TCI Mini JOLLY 20W code 151403 BI DALI | 0 |  |  |  |  | 0.3% | SDCM3 | 80 | <=0 |  | E | E | 0.96 | 10% |  |  | +25°C | TA MAX=+65°C | 5A / 50µs | [11 empty] | 1 | 0.4 | [5 empty] | ZS4043ZX0009 Zestaw serwisowy LED, ZS4047ZX0009 Zestaw serwisowy zasilacz | TAK | TAK
4049WH0009 | 4049 | SOL CEILING LED 1618LM 3000K DALI2 | Sol |  | Oprawa | Ceiling |  | Aluminium |  | Biały |  | Nie | LED zintegrowane | AC | DALI2 | 16,8W | 19,3W | 2200lm | 1618lm | Szkło | Satynowany | IP65 | IK06 | 3000K | szerokie dół | 20x20x11 |  | Tak | Oprawa sufitowa. | Profil aluminiowy wyciskany, malowany proszkowo. | Stop aluminiowy malowany proszkowo. | Klosz- szkło bezpieczne, satynowane. | Uszczelka silikonowa. | Dławnica EPDM. | Satynowany |  | Sterowanie światłem w systemie: DALI2 | 2.65 | 2.95 | 23x22x13 |  |  |  | Moduł LED | Philips Fortimo DLM Flex 5000/830 Gen2 3K | TCI Mini JOLLY 20W code 151403 BI DALI | 0 |  |  |  |  | 0.3% | SDCM3 | 80 | <=0 |  | E | E | 0.96 | 10% |  |  | +25°C | TA MAX=+65°C | 5A / 50µs | [11 empty] | 1 | 0.4 | [5 empty] | ZS4043ZX0009 Zestaw serwisowy LED, ZS4047ZX0009 Zestaw serwisowy zasilacz | TAK | TAK
404BL0009 | 404 | RIMINI BOLLARD 114CM E27 | Rimini |  | Oprawa | Bollard | Flower | Aluminium |  | Czarny |  | Nie | Wymienne | E27 |  | LED max 9W | LED max 9W |  |  |  |  | IP54 |  |  |  | 19x19x114 |  | Tak | Oprawa słupkowa. | Odlew aluminiowy malowany proszkowo. |  | Klosz- poliwęglan przeźroczysty, stabilizowany UV. |  | Dławnica EPDM. | 114cm |  |  | 2.9 |  | 24.5x23x82 |  |  |  | Lampa E27 | LED A55..60 |  | 0 | [7 empty] | <=0 | [7 empty] | +25°C | Ta max=+65°C | [17 empty] | 307ZX0009 Kotwa montażowa do zabetonowania. | Osram ECO PRO Classic 46<=>60W E27, Osram LED Parathom Classic / Retrofit E27, Philips ECO Classic 42<=>60W E27, Philips Master LEDbulb / Classic / CorePro E27 | 06404000 Klosz - zestaw serwisowy | TAK | TAK
404WH0009 | 404 | RIMINI BOLLARD 114CM E27 | Rimini |  | Oprawa | Bollard | Flower | Aluminium |  | Biały |  | Nie | Wymienne | E27 |  | LED max 9W | LED max 9W |  |  |  |  | IP54 |  |  |  | 19x19x114 |  | Tak | Oprawa słupkowa. | Odlew aluminiowy malowany proszkowo. |  | Klosz- poliwęglan przeźroczysty, stabilizowany UV. |  | Dławnica EPDM. | 114cm |  |  | 2.9 |  | 24.5x23x82 |  |  |  | Lampa E27 | LED A55..60 |  | 0 | [7 empty] | <=0 | [7 empty] | +25°C | Ta max=+65°C | [17 empty] | 307ZX0009 Kotwa montażowa do zabetonowania. | Osram ECO PRO Classic 46<=>60W E27, Osram LED Parathom Classic / Retrofit E27, Philips ECO Classic 42<=>60W E27, Philips Master LEDbulb / Classic / CorePro E27 | 06404000 Klosz - zestaw serwisowy | TAK | TAK
4050AL0009 | 4050AL | SOL CEILING LED 1866LM 4000K DALI2 | Sol |  | Oprawa | Ceiling |  | Aluminium |  | Aluminium |  | Nie | LED zintegrowane | AC | DALI2 | 16,8W | 19,1W | 2400lm | 1866lm | Szkło | Satynowany | IP65 | IK06 | 4000K | szerokie dół | 20x20x11 |  | Tak | Oprawa sufitowa. | Profil aluminiowy wyciskany, malowany proszkowo. | Stop aluminiowy malowany proszkowo. | Klosz- szkło bezpieczne, satynowane. | Uszczelka silikonowa. | Dławnica EPDM. | Satynowany |  | Sterowanie światłem w systemie: DALI2 | 2.65 | 2.95 | 23x22x13 |  |  |  | Moduł LED | Philips Fortimo DLM Flex 5000/840 Gen2 4K | TCI Mini JOLLY 20W code 151403 BI DALI | 0 |  |  |  |  | 0.3% | SDCM3 | 80 | <=0 |  | D | D | 0.96 | 10% |  |  | +25°C | TA MAX=+65°C | 5A / 50µs | [11 empty] | 1 | 0.4 | [5 empty] | ZS4044ZX0009 Zestaw serwisowy LED, ZS4047ZX0009 Zestaw serwisowy zasilacz | TAK | TAK
4050BL0009 | 4050 | SOL CEILING LED 1866LM 4000K DALI2 | Sol |  | Oprawa | Ceiling |  | Aluminium |  | Czarny |  | Nie | LED zintegrowane | AC | DALI2 | 16,8W | 19,1W | 2400lm | 1866lm | Szkło | Satynowany | IP65 | IK06 | 4000K | szerokie dół | 20x20x11 |  | Tak | Oprawa sufitowa. | Profil aluminiowy wyciskany, malowany proszkowo. | Stop aluminiowy malowany proszkowo. | Klosz- szkło bezpieczne, satynowane. | Uszczelka silikonowa. | Dławnica EPDM. | Satynowany |  | Sterowanie światłem w systemie: DALI2 | 2.65 | 2.95 | 23x22x13 |  |  |  | Moduł LED | Philips Fortimo DLM Flex 5000/840 Gen2 4K | TCI Mini JOLLY 20W code 151403 BI DALI | 0 |  |  |  |  | 0.3% | SDCM3 | 80 | <=0 |  | D | D | 0.96 | 10% |  |  | +25°C | TA MAX=+65°C | 5A / 50µs | [11 empty] | 1 | 0.4 | [5 empty] | ZS4044ZX0009 Zestaw serwisowy LED, ZS4047ZX0009 Zestaw serwisowy zasilacz | TAK | TAK
4050GR0009 | 4050GR | SOL CEILING LED 1866LM 4000K DALI2 | Sol |  | Oprawa | Ceiling |  | Aluminium |  | Grafitowy |  | Nie | LED zintegrowane | AC | DALI2 | 16,8W | 19,1W | 2400lm | 1866lm | Szkło | Satynowany | IP65 | IK06 | 4000K | szerokie dół | 20x20x11 |  | Tak | Oprawa sufitowa. | Profil aluminiowy wyciskany, malowany proszkowo. | Stop aluminiowy malowany proszkowo. | Klosz- szkło bezpieczne, satynowane. | Uszczelka silikonowa. | Dławnica EPDM. | Satynowany |  | Sterowanie światłem w systemie: DALI2 | 2.65 | 2.95 | 23x22x13 |  |  |  | Moduł LED | Philips Fortimo DLM Flex 5000/840 Gen2 4K | TCI Mini JOLLY 20W code 151403 BI DALI | 0 |  |  |  |  | 0.3% | SDCM3 | 80 | <=0 |  | D | D | 0.96 | 10% |  |  | +25°C | TA MAX=+65°C | 5A / 50µs | [11 empty] | 1 | 0.4 | [5 empty] | ZS4044ZX0009 Zestaw serwisowy LED, ZS4047ZX0009 Zestaw serwisowy zasilacz | TAK | TAK
4050WH0009 | 4050 | SOL CEILING LED 1866LM 4000K DALI2 | Sol |  | Oprawa | Ceiling |  | Aluminium |  | Biały |  | Nie | LED zintegrowane | AC | DALI2 | 16,8W | 19,1W | 2400lm | 1866lm | Szkło | Satynowany | IP65 | IK06 | 4000K | szerokie dół | 20x20x11 |  | Tak | Oprawa sufitowa. | Profil aluminiowy wyciskany, malowany proszkowo. | Stop aluminiowy malowany proszkowo. | Klosz- szkło bezpieczne, satynowane. | Uszczelka silikonowa. | Dławnica EPDM. | Satynowany |  | Sterowanie światłem w systemie: DALI2 | 2.65 | 2.95 | 23x22x13 |  |  |  | Moduł LED | Philips Fortimo DLM Flex 5000/840 Gen2 4K | TCI Mini JOLLY 20W code 151403 BI DALI | 0 |  |  |  |  | 0.3% | SDCM3 | 80 | <=0 |  | D | D | 0.96 | 10% |  |  | +25°C | TA MAX=+65°C | 5A / 50µs | [11 empty] | 1 | 0.4 | [5 empty] | ZS4044ZX0009 Zestaw serwisowy LED, ZS4047ZX0009 Zestaw serwisowy zasilacz | TAK | TAK
4051AL0009 | 4051AL | SOL CEILING LED 2101LM 3000K DIM. | Sol |  | Oprawa | Ceiling |  | Aluminium |  | Aluminium |  | Nie | LED zintegrowane | AC | DIM. | 16,8W | 19,1W | 2200lm | 2101lm | Tworzywo sztuczne | Transparentny | IP65 | IK10 | 3000K | szerokie dół | 20x20x11 |  | Tak | Oprawa sufitowa. | Profil aluminiowy wyciskany, malowany proszkowo. | Stop aluminiowy malowany proszkowo. | Klosz- poliwęglan przeźroczysty, stabilizowany UV. | Uszczelka silikonowa. | Dławnica EPDM. |  | przeźroczysty PC | Oprawa ściemnialna fazowo TRAILING EDGE (TE) - LEADING EDGE (LE) | 2.42 | 2.72 | 23x22x13 |  |  |  | Moduł LED | Philips Fortimo DLM Flex 5000/830 Gen2 3K | TCI Mini MD 20W 500mA BI code 127033 Triak | 0 |  |  |  |  | 0.3% | SDCM3 | 80 | <=0 | RG0 lub RG1 | E | E | 0.96 | 10% |  |  | +25°C | TA MAX=+65°C | 2A / 50µs | [11 empty] | 1 | 0.4 | [5 empty] | ZS4043ZX0009 Zestaw serwisowy LED, ZS4046ZX0009 Zestaw serwisowy zasilacz | TAK | TAK
4051BL0009 | 4051 | SOL CEILING LED 2101LM 3000K DIM. | Sol |  | Oprawa | Ceiling |  | Aluminium |  | Czarny |  | Nie | LED zintegrowane | AC | DIM. | 16,8W | 19,1W | 2200lm | 2101lm | Tworzywo sztuczne | Transparentny | IP65 | IK10 | 3000K | szerokie dół | 20x20x11 |  | Tak | Oprawa sufitowa. | Profil aluminiowy wyciskany, malowany proszkowo. | Stop aluminiowy malowany proszkowo. | Klosz- poliwęglan przeźroczysty, stabilizowany UV. | Uszczelka silikonowa. | Dławnica EPDM. |  | przeźroczysty PC | Oprawa ściemnialna fazowo TRAILING EDGE (TE) - LEADING EDGE (LE) | 2.42 | 2.72 | 23x22x13 |  |  |  | Moduł LED | Philips Fortimo DLM Flex 5000/830 Gen2 3K | TCI Mini MD 20W 500mA BI code 127033 Triak | 0 |  |  |  |  | 0.3% | SDCM3 | 80 | <=0 | RG0 lub RG1 | E | E | 0.96 | 10% |  |  | +25°C | TA MAX=+65°C | 2A / 50µs | [11 empty] | 1 | 0.4 | [5 empty] | ZS4043ZX0009 Zestaw serwisowy LED, ZS4046ZX0009 Zestaw serwisowy zasilacz | TAK | TAK
4051GR0009 | 4051GR | SOL CEILING LED 2101LM 3000K DIM. | Sol |  | Oprawa | Ceiling |  | Aluminium |  | Grafitowy |  | Nie | LED zintegrowane | AC | DIM. | 16,8W | 19,1W | 2200lm | 2101lm | Tworzywo sztuczne | Transparentny | IP65 | IK10 | 3000K | szerokie dół | 20x20x11 |  | Tak | Oprawa sufitowa. | Profil aluminiowy wyciskany, malowany proszkowo. | Stop aluminiowy malowany proszkowo. | Klosz- poliwęglan przeźroczysty, stabilizowany UV. | Uszczelka silikonowa. | Dławnica EPDM. |  | przeźroczysty PC | Oprawa ściemnialna fazowo TRAILING EDGE (TE) - LEADING EDGE (LE) | 2.42 | 2.72 | 23x22x13 |  |  |  | Moduł LED | Philips Fortimo DLM Flex 5000/830 Gen2 3K | TCI Mini MD 20W 500mA BI code 127033 Triak | 0 |  |  |  |  | 0.3% | SDCM3 | 80 | <=0 | RG0 lub RG1 | E | E | 0.96 | 10% |  |  | +25°C | TA MAX=+65°C | 2A / 50µs | [11 empty] | 1 | 0.4 | [5 empty] | ZS4043ZX0009 Zestaw serwisowy LED, ZS4046ZX0009 Zestaw serwisowy zasilacz | TAK | TAK
4051WH0009 | 4051 | SOL CEILING LED 2101LM 3000K DIM. | Sol |  | Oprawa | Ceiling |  | Aluminium |  | Biały |  | Nie | LED zintegrowane | AC | DIM. | 16,8W | 19,1W | 2200lm | 2101lm | Tworzywo sztuczne | Transparentny | IP65 | IK10 | 3000K | szerokie dół | 20x20x11 |  | Tak | Oprawa sufitowa. | Profil aluminiowy wyciskany, malowany proszkowo. | Stop aluminiowy malowany proszkowo. | Klosz- poliwęglan przeźroczysty, stabilizowany UV. | Uszczelka silikonowa. | Dławnica EPDM. |  | przeźroczysty PC | Oprawa ściemnialna fazowo TRAILING EDGE (TE) - LEADING EDGE (LE) | 2.42 | 2.72 | 23x22x13 |  |  |  | Moduł LED | Philips Fortimo DLM Flex 5000/830 Gen2 3K | TCI Mini MD 20W 500mA BI code 127033 Triak | 0 |  |  |  |  | 0.3% | SDCM3 | 80 | <=0 | RG0 lub RG1 | E | E | 0.96 | 10% |  |  | +25°C | TA MAX=+65°C | 2A / 50µs | [11 empty] | 1 | 0.4 | [5 empty] | ZS4043ZX0009 Zestaw serwisowy LED, ZS4046ZX0009 Zestaw serwisowy zasilacz | TAK | TAK
4052AL0009 | 4052AL | SOL CEILING LED 2421LM 4000K DIM. | Sol |  | Oprawa | Ceiling |  | Aluminium |  | Aluminium |  | Nie | LED zintegrowane | AC | DIM. | 16,8W | 19,1W | 2499lm | 2421lm | Tworzywo sztuczne | Transparentny | IP65 | IK10 | 4000K | szerokie dół | 20x20x11 |  | Tak | Oprawa sufitowa. | Profil aluminiowy wyciskany, malowany proszkowo. | Stop aluminiowy malowany proszkowo. | Klosz- poliwęglan przeźroczysty, stabilizowany UV. | Uszczelka silikonowa. | Dławnica EPDM. |  | przeźroczysty PC | Oprawa ściemnialna fazowo TRAILING EDGE (TE) - LEADING EDGE (LE) | 2.42 | 2.72 | 23x22x13 |  |  |  | Moduł LED | Philips Fortimo DLM Flex 5000/840 Gen2 4K | TCI Mini MD 20W 500mA BI code 127033 Triak | 0 |  |  |  |  | 0.3% | SDCM3 | 80 | <=0 |  | D | D | 0.96 | 10% |  |  | +25°C | TA MAX=+65°C | 2A / 50µs | [11 empty] | 1 | 0.4 | [5 empty] | ZS4044ZX0009 Zestaw serwisowy LED, ZS4046ZX0009 Zestaw serwisowy zasilacz | TAK | TAK
4052BL0009 | 4052 | SOL CEILING LED 2421LM 4000K DIM. | Sol |  | Oprawa | Ceiling |  | Aluminium |  | Czarny |  | Nie | LED zintegrowane | AC | DIM. | 16,8W | 19,1W | 2499lm | 2421lm | Tworzywo sztuczne | Transparentny | IP65 | IK10 | 4000K | szerokie dół | 20x20x11 |  | Tak | Oprawa sufitowa. | Profil aluminiowy wyciskany, malowany proszkowo. | Stop aluminiowy malowany proszkowo. | Klosz- poliwęglan przeźroczysty, stabilizowany UV. | Uszczelka silikonowa. | Dławnica EPDM. |  | przeźroczysty PC | Oprawa ściemnialna fazowo TRAILING EDGE (TE) - LEADING EDGE (LE) | 2.42 | 2.72 | 23x22x13 |  |  |  | Moduł LED | Philips Fortimo DLM Flex 5000/840 Gen2 4K | TCI Mini MD 20W 500mA BI code 127033 Triak | 0 |  |  |  |  | 0.3% | SDCM3 | 80 | <=0 |  | D | D | 0.96 | 10% |  |  | +25°C | TA MAX=+65°C | 2A / 50µs | [11 empty] | 1 | 0.4 | [5 empty] | ZS4044ZX0009 Zestaw serwisowy LED, ZS4046ZX0009 Zestaw serwisowy zasilacz | TAK | TAK
4052GR0009 | 4052GR | SOL CEILING LED 2421LM 4000K DIM. | Sol |  | Oprawa | Ceiling |  | Aluminium |  | Grafitowy |  | Nie | LED zintegrowane | AC | DIM. | 16,8W | 19,1W | 2499lm | 2421lm | Tworzywo sztuczne | Transparentny | IP65 | IK10 | 4000K | szerokie dół | 20x20x11 |  | Tak | Oprawa sufitowa. | Profil aluminiowy wyciskany, malowany proszkowo. | Stop aluminiowy malowany proszkowo. | Klosz- poliwęglan przeźroczysty, stabilizowany UV. | Uszczelka silikonowa. | Dławnica EPDM. |  | przeźroczysty PC | Oprawa ściemnialna fazowo TRAILING EDGE (TE) - LEADING EDGE (LE) | 2.42 | 2.72 | 23x22x13 |  |  |  | Moduł LED | Philips Fortimo DLM Flex 5000/840 Gen2 4K | TCI Mini MD 20W 500mA BI code 127033 Triak | 0 |  |  |  |  | 0.3% | SDCM3 | 80 | <=0 |  | D | D | 0.96 | 10% |  |  | +25°C | TA MAX=+65°C | 2A / 50µs | [11 empty] | 1 | 0.4 | [5 empty] | ZS4044ZX0009 Zestaw serwisowy LED, ZS4046ZX0009 Zestaw serwisowy zasilacz | TAK | TAK
4052WH0009 | 4052 | SOL CEILING LED 2421LM 4000K DIM. | Sol |  | Oprawa | Ceiling |  | Aluminium |  | Biały |  | Nie | LED zintegrowane | AC | DIM. | 16,8W | 19,1W | 2499lm | 2421lm | Tworzywo sztuczne | Transparentny | IP65 | IK10 | 4000K | szerokie dół | 20x20x11 |  | Tak | Oprawa sufitowa. | Profil aluminiowy wyciskany, malowany proszkowo. | Stop aluminiowy malowany proszkowo. | Klosz- poliwęglan przeźroczysty, stabilizowany UV. | Uszczelka silikonowa. | Dławnica EPDM. |  | przeźroczysty PC | Oprawa ściemnialna fazowo TRAILING EDGE (TE) - LEADING EDGE (LE) | 2.42 | 2.72 | 23x22x13 |  |  |  | Moduł LED | Philips Fortimo DLM Flex 5000/840 Gen2 4K | TCI Mini MD 20W 500mA BI code 127033 Triak | 0 |  |  |  |  | 0.3% | SDCM3 | 80 | <=0 |  | D | D | 0.96 | 10% |  |  | +25°C | TA MAX=+65°C | 2A / 50µs | [11 empty] | 1 | 0.4 | [5 empty] | ZS4044ZX0009 Zestaw serwisowy LED, ZS4046ZX0009 Zestaw serwisowy zasilacz | TAK | TAK
4053AL0009 | 4053AL | SOL CEILING LED 1655LM 3000K DIM. | Sol |  | Oprawa | Ceiling |  | Aluminium |  | Aluminium |  | Nie | LED zintegrowane | AC | DIM. | 16,8W | 19,3W | 2200lm | 1655lm | Tworzywo sztuczne | Satynowany | IP65 | IK10 | 3000K | szerokie dół | 20x20x11 |  | Tak | Oprawa sufitowa. | Profil aluminiowy wyciskany, malowany proszkowo. | Stop aluminiowy malowany proszkowo. | Klosz- poliwęglan satynowany, stabilizowany UV. | Uszczelka silikonowa. | Dławnica EPDM. |  | satyna PC | Oprawa ściemnialna fazowo TRAILING EDGE (TE) - LEADING EDGE (LE) | 2.42 | 2.72 | 23x22x13 |  |  |  | Moduł LED | Philips Fortimo DLM Flex 5000/830 Gen2 3K | TCI Mini MD 20W 500mA BI code 127033 Triak | 0 |  |  |  |  | 0.3% | SDCM3 | 80 | <=0 | RG0 lub RG1 | E | E | 0.96 | 10% |  |  | +25°C | TA MAX=+65°C | 2A / 50µs | [11 empty] | 1 | 0.4 | [5 empty] | ZS4043ZX0009 Zestaw serwisowy LED, ZS4046ZX0009 Zestaw serwisowy zasilacz | TAK | TAK
4053BL0009 | 4053 | SOL CEILING LED 1655LM 3000K DIM. | Sol |  | Oprawa | Ceiling |  | Aluminium |  | Czarny |  | Nie | LED zintegrowane | AC | DIM. | 16,8W | 19,3W | 2200lm | 1655lm | Tworzywo sztuczne | Satynowany | IP65 | IK10 | 3000K | szerokie dół | 20x20x11 |  | Tak | Oprawa sufitowa. | Profil aluminiowy wyciskany, malowany proszkowo. | Stop aluminiowy malowany proszkowo. | Klosz- poliwęglan satynowany, stabilizowany UV. | Uszczelka silikonowa. | Dławnica EPDM. |  | satyna PC | Oprawa ściemnialna fazowo TRAILING EDGE (TE) - LEADING EDGE (LE) | 2.42 | 2.72 | 23x22x13 |  |  |  | Moduł LED | Philips Fortimo DLM Flex 5000/830 Gen2 3K | TCI Mini MD 20W 500mA BI code 127033 Triak | 0 |  |  |  |  | 0.3% | SDCM3 | 80 | <=0 | RG0 lub RG1 | E | E | 0.96 | 10% |  |  | +25°C | TA MAX=+65°C | 2A / 50µs | [11 empty] | 1 | 0.4 | [5 empty] | ZS4043ZX0009 Zestaw serwisowy LED, ZS4046ZX0009 Zestaw serwisowy zasilacz | TAK | TAK
4053GR0009 | 4053GR | SOL CEILING LED 1655LM 3000K DIM. | Sol |  | Oprawa | Ceiling |  | Aluminium |  | Grafitowy |  | Nie | LED zintegrowane | AC | DIM. | 16,8W | 19,3W | 2200lm | 1655lm | Tworzywo sztuczne | Satynowany | IP65 | IK10 | 3000K | szerokie dół | 20x20x11 |  | Tak | Oprawa sufitowa. | Profil aluminiowy wyciskany, malowany proszkowo. | Stop aluminiowy malowany proszkowo. | Klosz- poliwęglan satynowany, stabilizowany UV. | Uszczelka silikonowa. | Dławnica EPDM. |  | satyna PC | Oprawa ściemnialna fazowo TRAILING EDGE (TE) - LEADING EDGE (LE) | 2.42 | 2.72 | 23x22x13 |  |  |  | Moduł LED | Philips Fortimo DLM Flex 5000/830 Gen2 3K | TCI Mini MD 20W 500mA BI code 127033 Triak | 0 |  |  |  |  | 0.3% | SDCM3 | 80 | <=0 | RG0 lub RG1 | E | E | 0.96 | 10% |  |  | +25°C | TA MAX=+65°C | 2A / 50µs | [11 empty] | 1 | 0.4 | [5 empty] | ZS4043ZX0009 Zestaw serwisowy LED, ZS4046ZX0009 Zestaw serwisowy zasilacz | TAK | TAK
4053WH0009 | 4053 | SOL CEILING LED 1655LM 3000K DIM. | Sol |  | Oprawa | Ceiling |  | Aluminium |  | Biały |  | Nie | LED zintegrowane | AC | DIM. | 16,8W | 19,3W | 2200lm | 1655lm | Tworzywo sztuczne | Satynowany | IP65 | IK10 | 3000K | szerokie dół | 20x20x11 |  | Tak | Oprawa sufitowa. | Profil aluminiowy wyciskany, malowany proszkowo. | Stop aluminiowy malowany proszkowo. | Klosz- poliwęglan satynowany, stabilizowany UV. | Uszczelka silikonowa. | Dławnica EPDM. |  | satyna PC | Oprawa ściemnialna fazowo TRAILING EDGE (TE) - LEADING EDGE (LE) | 2.42 | 2.72 | 23x22x13 |  |  |  | Moduł LED | Philips Fortimo DLM Flex 5000/830 Gen2 3K | TCI Mini MD 20W 500mA BI code 127033 Triak | 0 |  |  |  |  | 0.3% | SDCM3 | 80 | <=0 | RG0 lub RG1 | E | E | 0.96 | 10% |  |  | +25°C | TA MAX=+65°C | 2A / 50µs | [11 empty] | 1 | 0.4 | [5 empty] | ZS4043ZX0009 Zestaw serwisowy LED, ZS4046ZX0009 Zestaw serwisowy zasilacz | TAK | TAK
4054AL0009 | 4054AL | SOL CEILING LED 1905LM 4000K DIM. | Sol |  | Oprawa | Ceiling |  | Aluminium |  | Aluminium |  | Nie | LED zintegrowane | AC | DIM. | 16,8W | 19,3W | 2400lm | 1905lm | Tworzywo sztuczne | Satynowany | IP65 | IK10 | 4000K | szerokie dół | 20x20x11 |  | Tak | Oprawa sufitowa. | Profil aluminiowy wyciskany, malowany proszkowo. | Stop aluminiowy malowany proszkowo. | Klosz- poliwęglan satynowany, stabilizowany UV. | Uszczelka silikonowa. | Dławnica EPDM. |  | satyna PC | Oprawa ściemnialna fazowo TRAILING EDGE (TE) - LEADING EDGE (LE) | 2.42 | 2.72 | 23x22x13 |  |  |  | Moduł LED | Philips Fortimo DLM Flex 5000/840 Gen2 4K | TCI Mini MD 20W 500mA BI code 127033 Triak | 0 |  |  |  |  | 0.3% | SDCM3 | 80 | <=0 |  | D | D | 0.96 | 10% |  |  | +25°C | TA MAX=+65°C | 2A / 50µs | [11 empty] | 1 | 0.4 | [5 empty] | ZS4044ZX0009 Zestaw serwisowy LED, ZS4046ZX0009 Zestaw serwisowy zasilacz | TAK | TAK
4054BL0009 | 4054 | SOL CEILING LED 1905LM 4000K DIM. | Sol |  | Oprawa | Ceiling |  | Aluminium |  | Czarny |  | Nie | LED zintegrowane | AC | DIM. | 16,8W | 19,3W | 2400lm | 1905lm | Tworzywo sztuczne | Satynowany | IP65 | IK10 | 4000K | szerokie dół | 20x20x11 |  | Tak | Oprawa sufitowa. | Profil aluminiowy wyciskany, malowany proszkowo. | Stop aluminiowy malowany proszkowo. | Klosz- poliwęglan satynowany, stabilizowany UV. | Uszczelka silikonowa. | Dławnica EPDM. |  | satyna PC | Oprawa ściemnialna fazowo TRAILING EDGE (TE) - LEADING EDGE (LE) | 2.42 | 2.72 | 23x22x13 |  |  |  | Moduł LED | Philips Fortimo DLM Flex 5000/840 Gen2 4K | TCI Mini MD 20W 500mA BI code 127033 Triak | 0 |  |  |  |  | 0.3% | SDCM3 | 80 | <=0 |  | D | D | 0.96 | 10% |  |  | +25°C | TA MAX=+65°C | 2A / 50µs | [11 empty] | 1 | 0.4 | [5 empty] | ZS4044ZX0009 Zestaw serwisowy LED, ZS4046ZX0009 Zestaw serwisowy zasilacz | TAK | TAK
4054GR0009 | 4054GR | SOL CEILING LED 1905LM 4000K DIM. | Sol |  | Oprawa | Ceiling |  | Aluminium |  | Grafitowy |  | Nie | LED zintegrowane | AC | DIM. | 16,8W | 19,3W | 2400lm | 1905lm | Tworzywo sztuczne | Satynowany | IP65 | IK10 | 4000K | szerokie dół | 20x20x11 |  | Tak | Oprawa sufitowa. | Profil aluminiowy wyciskany, malowany proszkowo. | Stop aluminiowy malowany proszkowo. | Klosz- poliwęglan satynowany, stabilizowany UV. | Uszczelka silikonowa. | Dławnica EPDM. |  | satyna PC | Oprawa ściemnialna fazowo TRAILING EDGE (TE) - LEADING EDGE (LE) | 2.42 | 2.72 | 23x22x13 |  |  |  | Moduł LED | Philips Fortimo DLM Flex 5000/840 Gen2 4K | TCI Mini MD 20W 500mA BI code 127033 Triak | 0 |  |  |  |  | 0.3% | SDCM3 | 80 | <=0 |  | D | D | 0.96 | 10% |  |  | +25°C | TA MAX=+65°C | 2A / 50µs | [11 empty] | 1 | 0.4 | [5 empty] | ZS4044ZX0009 Zestaw serwisowy LED, ZS4046ZX0009 Zestaw serwisowy zasilacz | TAK | TAK
4054WH0009 | 4054 | SOL CEILING LED 1905LM 4000K DIM. | Sol |  | Oprawa | Ceiling |  | Aluminium |  | Biały |  | Nie | LED zintegrowane | AC | DIM. | 16,8W | 19,3W | 2400lm | 1905lm | Tworzywo sztuczne | Satynowany | IP65 | IK10 | 4000K | szerokie dół | 20x20x11 |  | Tak | Oprawa sufitowa. | Profil aluminiowy wyciskany, malowany proszkowo. | Stop aluminiowy malowany proszkowo. | Klosz- poliwęglan satynowany, stabilizowany UV. | Uszczelka silikonowa. | Dławnica EPDM. |  | satyna PC | Oprawa ściemnialna fazowo TRAILING EDGE (TE) - LEADING EDGE (LE) | 2.42 | 2.72 | 23x22x13 |  |  |  | Moduł LED | Philips Fortimo DLM Flex 5000/840 Gen2 4K | TCI Mini MD 20W 500mA BI code 127033 Triak | 0 |  |  |  |  | 0.3% | SDCM3 | 80 | <=0 |  | D | D | 0.96 | 10% |  |  | +25°C | TA MAX=+65°C | 2A / 50µs | [11 empty] | 1 | 0.4 | [5 empty] | ZS4044ZX0009 Zestaw serwisowy LED, ZS4046ZX0009 Zestaw serwisowy zasilacz | TAK | TAK
4055AL0009 | 4055AL | SOL CEILING LED 2101LM 3000K DALI2 | Sol |  | Oprawa | Ceiling |  | Aluminium |  | Aluminium |  | Nie | LED zintegrowane | AC | DALI2 | 16,8W | 19,1W | 2200lm | 2101lm | Tworzywo sztuczne | Transparentny | IP65 | IK10 | 3000K | szerokie dół | 20x20x11 |  | Tak | Oprawa sufitowa. | Profil aluminiowy wyciskany, malowany proszkowo. | Stop aluminiowy malowany proszkowo. | Klosz- poliwęglan przeźroczysty, stabilizowany UV. | Uszczelka silikonowa. | Dławnica EPDM. |  | przeźroczysty PC | Sterowanie światłem w systemie: DALI2 | 2.42 | 2.72 | 23x22x13 |  |  |  | Moduł LED | Philips Fortimo DLM Flex 5000/830 Gen2 3K | TCI Mini JOLLY 20W code 151403 BI DALI | 0 |  |  |  |  | 0.3% | SDCM3 | 80 | <=0 |  | E | E | 0.96 | 10% |  |  | +25°C | TA MAX=+65°C | 5A / 50µs | [11 empty] | 1 | 0.4 | [5 empty] | ZS4043ZX0009 Zestaw serwisowy LED, ZS4047ZX0009 Zestaw serwisowy zasilacz | TAK | TAK
4055BL0009 | 4055 | SOL CEILING LED 2101LM 3000K DALI2 | Sol |  | Oprawa | Ceiling |  | Aluminium |  | Czarny |  | Nie | LED zintegrowane | AC | DALI2 | 16,8W | 19,1W | 2200lm | 2101lm | Tworzywo sztuczne | Transparentny | IP65 | IK10 | 3000K | szerokie dół | 20x20x11 |  | Tak | Oprawa sufitowa. | Profil aluminiowy wyciskany, malowany proszkowo. | Stop aluminiowy malowany proszkowo. | Klosz- poliwęglan przeźroczysty, stabilizowany UV. | Uszczelka silikonowa. | Dławnica EPDM. |  | przeźroczysty PC | Sterowanie światłem w systemie: DALI2 | 2.42 | 2.72 | 23x22x13 |  |  |  | Moduł LED | Philips Fortimo DLM Flex 5000/830 Gen2 3K | TCI Mini JOLLY 20W code 151403 BI DALI | 0 |  |  |  |  | 0.3% | SDCM3 | 80 | <=0 |  | E | E | 0.96 | 10% |  |  | +25°C | TA MAX=+65°C | 5A / 50µs | [11 empty] | 1 | 0.4 | [5 empty] | ZS4043ZX0009 Zestaw serwisowy LED, ZS4047ZX0009 Zestaw serwisowy zasilacz | TAK | TAK
4055GR0009 | 4055GR | SOL CEILING LED 2101LM 3000K DALI2 | Sol |  | Oprawa | Ceiling |  | Aluminium |  | Grafitowy |  | Nie | LED zintegrowane | AC | DALI2 | 16,8W | 19,1W | 2200lm | 2101lm | Tworzywo sztuczne | Transparentny | IP65 | IK10 | 3000K | szerokie dół | 20x20x11 |  | Tak | Oprawa sufitowa. | Profil aluminiowy wyciskany, malowany proszkowo. | Stop aluminiowy malowany proszkowo. | Klosz- poliwęglan przeźroczysty, stabilizowany UV. | Uszczelka silikonowa. | Dławnica EPDM. |  | przeźroczysty PC | Sterowanie światłem w systemie: DALI2 | 2.42 | 2.72 | 23x22x13 |  |  |  | Moduł LED | Philips Fortimo DLM Flex 5000/830 Gen2 3K | TCI Mini JOLLY 20W code 151403 BI DALI | 0 |  |  |  |  | 0.3% | SDCM3 | 80 | <=0 |  | E | E | 0.96 | 10% |  |  | +25°C | TA MAX=+65°C | 5A / 50µs | [11 empty] | 1 | 0.4 | [5 empty] | ZS4043ZX0009 Zestaw serwisowy LED, ZS4047ZX0009 Zestaw serwisowy zasilacz | TAK | TAK
4055WH0009 | 4055 | SOL CEILING LED 2101LM 3000K DALI2 | Sol |  | Oprawa | Ceiling |  | Aluminium |  | Biały |  | Nie | LED zintegrowane | AC | DALI2 | 16,8W | 19,1W | 2200lm | 2101lm | Tworzywo sztuczne | Transparentny | IP65 | IK10 | 3000K | szerokie dół | 20x20x11 |  | Tak | Oprawa sufitowa. | Profil aluminiowy wyciskany, malowany proszkowo. | Stop aluminiowy malowany proszkowo. | Klosz- poliwęglan przeźroczysty, stabilizowany UV. | Uszczelka silikonowa. | Dławnica EPDM. |  | przeźroczysty PC | Sterowanie światłem w systemie: DALI2 | 2.42 | 2.72 | 23x22x13 |  |  |  | Moduł LED | Philips Fortimo DLM Flex 5000/830 Gen2 3K | TCI Mini JOLLY 20W code 151403 BI DALI | 0 |  |  |  |  | 0.3% | SDCM3 | 80 | <=0 |  | E | E | 0.96 | 10% |  |  | +25°C | TA MAX=+65°C | 5A / 50µs | [11 empty] | 1 | 0.4 | [5 empty] | ZS4043ZX0009 Zestaw serwisowy LED, ZS4047ZX0009 Zestaw serwisowy zasilacz | TAK | TAK
4056AL0009 | 4056AL | SOL CEILING LED 2421LM 4000K DALI2 | Sol |  | Oprawa | Ceiling |  | Aluminium |  | Aluminium |  | Nie | LED zintegrowane | AC | DALI2 | 16,8W | 19,1W | 2499lm | 2421lm | Tworzywo sztuczne | Transparentny | IP65 | IK10 | 4000K | szerokie dół | 20x20x11 |  | Tak | Oprawa sufitowa. | Profil aluminiowy wyciskany, malowany proszkowo. | Stop aluminiowy malowany proszkowo. | Klosz- poliwęglan przeźroczysty, stabilizowany UV. | Uszczelka silikonowa. | Dławnica EPDM. |  | przeźroczysty PC | Sterowanie światłem w systemie: DALI2 | 2.42 | 2.72 | 23x22x13 |  |  |  | Moduł LED | Philips Fortimo DLM Flex 5000/840 Gen2 4K | TCI Mini JOLLY 20W code 151403 BI DALI | 0 |  |  |  |  | 0.3% | SDCM3 | 80 | <=0 |  | D | D | 0.96 | 10% |  |  | +25°C | TA MAX=+65°C | 5A / 50µs | [11 empty] | 1 | 0.4 | [5 empty] | ZS4044ZX0009 Zestaw serwisowy LED, ZS4047ZX0009 Zestaw serwisowy zasilacz | TAK | TAK
4056BL0009 | 4056 | SOL CEILING LED 2421LM 4000K DALI2 | Sol |  | Oprawa | Ceiling |  | Aluminium |  | Czarny |  | Nie | LED zintegrowane | AC | DALI2 | 16,8W | 19,1W | 2499lm | 2421lm | Tworzywo sztuczne | Transparentny | IP65 | IK10 | 4000K | szerokie dół | 20x20x11 |  | Tak | Oprawa sufitowa. | Profil aluminiowy wyciskany, malowany proszkowo. | Stop aluminiowy malowany proszkowo. | Klosz- poliwęglan przeźroczysty, stabilizowany UV. | Uszczelka silikonowa. | Dławnica EPDM. |  | przeźroczysty PC | Sterowanie światłem w systemie: DALI2 | 2.42 | 2.72 | 23x22x13 |  |  |  | Moduł LED | Philips Fortimo DLM Flex 5000/840 Gen2 4K | TCI Mini JOLLY 20W code 151403 BI DALI | 0 |  |  |  |  | 0.3% | SDCM3 | 80 | <=0 |  | D | D | 0.96 | 10% |  |  | +25°C | TA MAX=+65°C | 5A / 50µs | [11 empty] | 1 | 0.4 | [5 empty] | ZS4044ZX0009 Zestaw serwisowy LED, ZS4047ZX0009 Zestaw serwisowy zasilacz | TAK | TAK
4056GR0009 | 4056GR | SOL CEILING LED 2421LM 4000K DALI2 | Sol |  | Oprawa | Ceiling |  | Aluminium |  | Grafitowy |  | Nie | LED zintegrowane | AC | DALI2 | 16,8W | 19,1W | 2499lm | 2421lm | Tworzywo sztuczne | Transparentny | IP65 | IK10 | 4000K | szerokie dół | 20x20x11 |  | Tak | Oprawa sufitowa. | Profil aluminiowy wyciskany, malowany proszkowo. | Stop aluminiowy malowany proszkowo. | Klosz- poliwęglan przeźroczysty, stabilizowany UV. | Uszczelka silikonowa. | Dławnica EPDM. |  | przeźroczysty PC | Sterowanie światłem w systemie: DALI2 | 2.42 | 2.72 | 23x22x13 |  |  |  | Moduł LED | Philips Fortimo DLM Flex 5000/840 Gen2 4K | TCI Mini JOLLY 20W code 151403 BI DALI | 0 |  |  |  |  | 0.3% | SDCM3 | 80 | <=0 |  | D | D | 0.96 | 10% |  |  | +25°C | TA MAX=+65°C | 5A / 50µs | [11 empty] | 1 | 0.4 | [5 empty] | ZS4044ZX0009 Zestaw serwisowy LED, ZS4047ZX0009 Zestaw serwisowy zasilacz | TAK | TAK
4056WH0009 | 4056 | SOL CEILING LED 2421LM 4000K DALI2 | Sol |  | Oprawa | Ceiling |  | Aluminium |  | Biały |  | Nie | LED zintegrowane | AC | DALI2 | 16,8W | 19,1W | 2499lm | 2421lm | Tworzywo sztuczne | Transparentny | IP65 | IK10 | 4000K | szerokie dół | 20x20x11 |  | Tak | Oprawa sufitowa. | Profil aluminiowy wyciskany, malowany proszkowo. | Stop aluminiowy malowany proszkowo. | Klosz- poliwęglan przeźroczysty, stabilizowany UV. | Uszczelka silikonowa. | Dławnica EPDM. |  | przeźroczysty PC | Sterowanie światłem w systemie: DALI2 | 2.42 | 2.72 | 23x22x13 |  |  |  | Moduł LED | Philips Fortimo DLM Flex 5000/840 Gen2 4K | TCI Mini JOLLY 20W code 151403 BI DALI | 0 |  |  |  |  | 0.3% | SDCM3 | 80 | <=0 |  | D | D | 0.96 | 10% |  |  | +25°C | TA MAX=+65°C | 5A / 50µs | [11 empty] | 1 | 0.4 | [5 empty] | ZS4044ZX0009 Zestaw serwisowy LED, ZS4047ZX0009 Zestaw serwisowy zasilacz | TAK | TAK
4057AL0009 | 4057AL | SOL CEILING LED 1663LM 3000K DALI2 | Sol |  | Oprawa | Ceiling |  | Aluminium |  | Aluminium |  | Nie | LED zintegrowane | AC | DALI2 | 16,8W | 19,3W | 2200lm | 1663lm | Tworzywo sztuczne | Satynowany | IP65 | IK10 | 3000K | szerokie dół | 20x20x11 |  | Tak | Oprawa sufitowa. | Profil aluminiowy wyciskany, malowany proszkowo. | Stop aluminiowy malowany proszkowo. | Klosz- poliwęglan satynowany, stabilizowany UV. | Uszczelka silikonowa. | Dławnica EPDM. |  | satyna PC | Sterowanie światłem w systemie: DALI2 | 2.42 | 2.72 | 23x22x13 |  |  |  | Moduł LED | Philips Fortimo DLM Flex 5000/830 Gen2 3K | TCI Mini JOLLY 20W code 151403 BI DALI | 0 |  |  |  |  | 0.3% | SDCM3 | 80 | <=0 |  | E | E | 0.96 | 10% |  |  | +25°C | TA MAX=+65°C | 5A / 50µs | [11 empty] | 1 | 0.4 | [5 empty] | ZS4043ZX0009 Zestaw serwisowy LED, ZS4047ZX0009 Zestaw serwisowy zasilacz | TAK | TAK
4057BL0009 | 4057 | SOL CEILING LED 1663LM 3000K DALI2 | Sol |  | Oprawa | Ceiling |  | Aluminium |  | Czarny |  | Nie | LED zintegrowane | AC | DALI2 | 16,8W | 19,3W | 2200lm | 1663lm | Tworzywo sztuczne | Satynowany | IP65 | IK10 | 3000K | szerokie dół | 20x20x11 |  | Tak | Oprawa sufitowa. | Profil aluminiowy wyciskany, malowany proszkowo. | Stop aluminiowy malowany proszkowo. | Klosz- poliwęglan satynowany, stabilizowany UV. | Uszczelka silikonowa. | Dławnica EPDM. |  | satyna PC | Sterowanie światłem w systemie: DALI2 | 2.42 | 2.72 | 23x22x13 |  |  |  | Moduł LED | Philips Fortimo DLM Flex 5000/830 Gen2 3K | TCI Mini JOLLY 20W code 151403 BI DALI | 0 |  |  |  |  | 0.3% | SDCM3 | 80 | <=0 |  | E | E | 0.96 | 10% |  |  | +25°C | TA MAX=+65°C | 5A / 50µs | [11 empty] | 1 | 0.4 | [5 empty] | ZS4043ZX0009 Zestaw serwisowy LED, ZS4047ZX0009 Zestaw serwisowy zasilacz | TAK | TAK
4057GR0009 | 4057GR | SOL CEILING LED 1663LM 3000K DALI2 | Sol |  | Oprawa | Ceiling |  | Aluminium |  | Grafitowy |  | Nie | LED zintegrowane | AC | DALI2 | 16,8W | 19,3W | 2200lm | 1663lm | Tworzywo sztuczne | Satynowany | IP65 | IK10 | 3000K | szerokie dół | 20x20x11 |  | Tak | Oprawa sufitowa. | Profil aluminiowy wyciskany, malowany proszkowo. | Stop aluminiowy malowany proszkowo. | Klosz- poliwęglan satynowany, stabilizowany UV. | Uszczelka silikonowa. | Dławnica EPDM. |  | satyna PC | Sterowanie światłem w systemie: DALI2 | 2.42 | 2.72 | 23x22x13 |  |  |  | Moduł LED | Philips Fortimo DLM Flex 5000/830 Gen2 3K | TCI Mini JOLLY 20W code 151403 BI DALI | 0 |  |  |  |  | 0.3% | SDCM3 | 80 | <=0 |  | E | E | 0.96 | 10% |  |  | +25°C | TA MAX=+65°C | 5A / 50µs | [11 empty] | 1 | 0.4 | [5 empty] | ZS4043ZX0009 Zestaw serwisowy LED, ZS4047ZX0009 Zestaw serwisowy zasilacz | TAK | TAK
4057WH0009 | 4057 | SOL CEILING LED 1663LM 3000K DALI2 | Sol |  | Oprawa | Ceiling |  | Aluminium |  | Biały |  | Nie | LED zintegrowane | AC | DALI2 | 16,8W | 19,3W | 2200lm | 1663lm | Tworzywo sztuczne | Satynowany | IP65 | IK10 | 3000K | szerokie dół | 20x20x11 |  | Tak | Oprawa sufitowa. | Profil aluminiowy wyciskany, malowany proszkowo. | Stop aluminiowy malowany proszkowo. | Klosz- poliwęglan satynowany, stabilizowany UV. | Uszczelka silikonowa. | Dławnica EPDM. |  | satyna PC | Sterowanie światłem w systemie: DALI2 | 2.42 | 2.72 | 23x22x13 |  |  |  | Moduł LED | Philips Fortimo DLM Flex 5000/830 Gen2 3K | TCI Mini JOLLY 20W code 151403 BI DALI | 0 |  |  |  |  | 0.3% | SDCM3 | 80 | <=0 |  | E | E | 0.96 | 10% |  |  | +25°C | TA MAX=+65°C | 5A / 50µs | [11 empty] | 1 | 0.4 | [5 empty] | ZS4043ZX0009 Zestaw serwisowy LED, ZS4047ZX0009 Zestaw serwisowy zasilacz | TAK | TAK
4058AL0009 | 4058AL | SOL CEILING LED 1912LM 4000K DALI2 | Sol |  | Oprawa | Ceiling |  | Aluminium |  | Aluminium |  | Nie | LED zintegrowane | AC | DALI2 | 16,8W | 19,3W | 2400lm | 1912lm | Tworzywo sztuczne | Satynowany | IP65 | IK10 | 4000K | szerokie dół | 20x20x11 |  | Tak | Oprawa sufitowa. | Profil aluminiowy wyciskany, malowany proszkowo. | Stop aluminiowy malowany proszkowo. | Klosz- poliwęglan satynowany, stabilizowany UV. | Uszczelka silikonowa. | Dławnica EPDM. |  | satyna PC | Sterowanie światłem w systemie: DALI2 | 2.42 | 2.72 | 23x22x13 |  |  |  | Moduł LED | Philips Fortimo DLM Flex 5000/840 Gen2 4K | TCI Mini JOLLY 20W code 151403 BI DALI | 0 |  |  |  |  | 0.3% | SDCM3 | 80 | <=0 |  | D | D | 0.96 | 10% |  |  | +25°C | TA MAX=+65°C | 5A / 50µs | [11 empty] | 1 | 0.4 | [5 empty] | ZS4044ZX0009 Zestaw serwisowy LED, ZS4047ZX0009 Zestaw serwisowy zasilacz | TAK | TAK
4058BL0009 | 4058 | SOL CEILING LED 1912LM 4000K DALI2 | Sol |  | Oprawa | Ceiling |  | Aluminium |  | Czarny |  | Nie | LED zintegrowane | AC | DALI2 | 16,8W | 19,3W | 2400lm | 1912lm | Tworzywo sztuczne | Satynowany | IP65 | IK10 | 4000K | szerokie dół | 20x20x11 |  | Tak | Oprawa sufitowa. | Profil aluminiowy wyciskany, malowany proszkowo. | Stop aluminiowy malowany proszkowo. | Klosz- poliwęglan satynowany, stabilizowany UV. | Uszczelka silikonowa. | Dławnica EPDM. |  | satyna PC | Sterowanie światłem w systemie: DALI2 | 2.42 | 2.72 | 23x22x13 |  |  |  | Moduł LED | Philips Fortimo DLM Flex 5000/840 Gen2 4K | TCI Mini JOLLY 20W code 151403 BI DALI | 0 |  |  |  |  | 0.3% | SDCM3 | 80 | <=0 |  | D | D | 0.96 | 10% |  |  | +25°C | TA MAX=+65°C | 5A / 50µs | [11 empty] | 1 | 0.4 | [5 empty] | ZS4044ZX0009 Zestaw serwisowy LED, ZS4047ZX0009 Zestaw serwisowy zasilacz | TAK | TAK
4058GR0009 | 4058GR | SOL CEILING LED 1912LM 4000K DALI2 | Sol |  | Oprawa | Ceiling |  | Aluminium |  | Grafitowy |  | Nie | LED zintegrowane | AC | DALI2 | 16,8W | 19,3W | 2400lm | 1912lm | Tworzywo sztuczne | Satynowany | IP65 | IK10 | 4000K | szerokie dół | 20x20x11 |  | Tak | Oprawa sufitowa. | Profil aluminiowy wyciskany, malowany proszkowo. | Stop aluminiowy malowany proszkowo. | Klosz- poliwęglan satynowany, stabilizowany UV. | Uszczelka silikonowa. | Dławnica EPDM. |  | satyna PC | Sterowanie światłem w systemie: DALI2 | 2.42 | 2.72 | 23x22x13 |  |  |  | Moduł LED | Philips Fortimo DLM Flex 5000/840 Gen2 4K | TCI Mini JOLLY 20W code 151403 BI DALI | 0 |  |  |  |  | 0.3% | SDCM3 | 80 | <=0 |  | D | D | 0.96 | 10% |  |  | +25°C | TA MAX=+65°C | 5A / 50µs | [11 empty] | 1 | 0.4 | [5 empty] | ZS4044ZX0009 Zestaw serwisowy LED, ZS4047ZX0009 Zestaw serwisowy zasilacz | TAK | TAK
4058WH0009 | 4058 | SOL CEILING LED 1912LM 4000K DALI2 | Sol |  | Oprawa | Ceiling |  | Aluminium |  | Biały |  | Nie | LED zintegrowane | AC | DALI2 | 16,8W | 19,3W | 2400lm | 1912lm | Tworzywo sztuczne | Satynowany | IP65 | IK10 | 4000K | szerokie dół | 20x20x11 |  | Tak | Oprawa sufitowa. | Profil aluminiowy wyciskany, malowany proszkowo. | Stop aluminiowy malowany proszkowo. | Klosz- poliwęglan satynowany, stabilizowany UV. | Uszczelka silikonowa. | Dławnica EPDM. |  | satyna PC | Sterowanie światłem w systemie: DALI2 | 2.42 | 2.72 | 23x22x13 |  |  |  | Moduł LED | Philips Fortimo DLM Flex 5000/840 Gen2 4K | TCI Mini JOLLY 20W code 151403 BI DALI | 0 |  |  |  |  | 0.3% | SDCM3 | 80 | <=0 |  | D | D | 0.96 | 10% |  |  | +25°C | TA MAX=+65°C | 5A / 50µs | [11 empty] | 1 | 0.4 | [5 empty] | ZS4044ZX0009 Zestaw serwisowy LED, ZS4047ZX0009 Zestaw serwisowy zasilacz | TAK | TAK
405ZX0009 | 405 | ACCESSORY CONCRETING ANCHOR CONCRETING ANCHOR |  |  | Akcesorium | Base | [5 empty] | Nie | Wymienne | [12 empty] | 18.5x17x19 |  | Tak |  | stal cynkowana galwanicznie | [16 empty] | 0 | [7 empty] | <=0 | [8 empty] | TA MAX=+65°C | [20 empty] | TAK | TAK
406ZX0009 | 406 | ACCESSORY GROUND ANCHOR GROUND ANCHOR |  |  | Akcesorium |  |  |  |  | Cynk Galwaniczny |  | Nie | Wymienne | [12 empty] | 55x24.6x25.3 |  | Tak | Oprawa słupkowa - dystrybutor bez osprzętu. | stal cynkowana galwanicznie | [7 empty] | 2.35 | 2.5 | 57x25x4.5 | [6 empty] | 0 | [7 empty] | <=0 | [8 empty] | TA MAX=+65°C | [20 empty] | TAK | TAK
4083BL0009 | 4083 | SANDE FLOODLIGHT-EARTHSPIKE LED 703LM 40D 2700K DIM. | Sande | Stick | Oprawa | Spot | Ground | Aluminium |  | Czarny |  | Nie | LED zintegrowane | AC | DIM. | 7W | 8,4W | XXXlm | 703lm |  |  | IP65 | IK08 | 2700K |  | 19x10.5x10.5 | > 145 000h | Tak | Oprawa typu reflektor, przenośna gruntowa. | Odlew aluminiowy malowany proszkowo. |  | Klosz- szkło bezpieczne, przeźroczyste. | Uszczelka silikonowa. | Dławnica nylon6. | Szpic |  | Oprawa ściemnialna fazowo TRAILING EDGE (TE) | 1.19 | 1.34 | 28.5x16.5x13.5 |  |  |  | Moduł LED | Cree DK1305003 V2 XPG3 3K | Philips Xitanium 7W 0,35A 20V TE SC 230V [2017] | 50000 | Philips Xitanium TE |  |  |  | 100% | SDCM3 | 90 | <=0 | RG0 lub RG1 | D | D | PF 0,9 |  |  |  | +25°C | TA MAX=+65°C | 1A / 15,2µs | [16 empty] | 1233XX0009 Przysłona., 145ZX0009 Puszka hermetyczna IP68 3-torowa., 146ZX0009 Puszka hermetyczna IP68 8-torowa. |  | 06000001 Klosz - zestaw serwisowy, 08089000 Uszczelka., ZS4083zx0009 Zestaw serwisowy. | TAK | TAK
4083GR0009 | 4083GR | SANDE FLOODLIGHT-EARTHSPIKE LED 703LM 40D 2700K DIM. | Sande | Stick | Oprawa | Spot | Ground | Aluminium |  | Grafitowy |  | Nie | LED zintegrowane | AC | DIM. | 7W | 8,4W | XXXlm | 703lm |  |  | IP65 | IK08 | 2700K |  | 19x10.5x10.5 | > 145 000h | Tak | Oprawa typu reflektor, przenośna gruntowa. | Odlew aluminiowy malowany proszkowo. |  | Klosz- szkło bezpieczne, przeźroczyste. | Uszczelka silikonowa. | Dławnica nylon6. | Szpic |  | Oprawa ściemnialna fazowo TRAILING EDGE (TE) | 1.19 | 1.34 | 28.5x16.5x13.5 |  |  |  | Moduł LED | Cree DK1305003 V2 XPG3 3K | Philips Xitanium 7W 0,35A 20V TE SC 230V [2017] | 50000 | Philips Xitanium TE |  |  |  | 100% | SDCM3 | 90 | <=0 | RG0 lub RG1 | D | D | PF 0,9 |  |  |  | +25°C | TA MAX=+65°C | 1A / 15,2µs | [16 empty] | 1233XX0009 Przysłona., 145ZX0009 Puszka hermetyczna IP68 3-torowa., 146ZX0009 Puszka hermetyczna IP68 8-torowa. |  | 06000001 Klosz - zestaw serwisowy, 08089000 Uszczelka., ZS4083zx0009 Zestaw serwisowy. | TAK | TAK
4090BL0009 | 4090 | LONDON WALL LED 3000K | London |  | Oprawa | Post |  | Aluminium |  | Czarny |  | Nie | LED zintegrowane | AC |  | LED 17,5W |  | 1950lm |  |  |  | IP44 |  | 3000K |  | 0x0x0 |  | Nie | Oprawa ścienna. | Odlew aluminiowy malowany proszkowo. |  |  |  |  | na ramieniu w górę big |  |  | 2.95 | 3.25 | 53.2x43.2x31 |  |  | 0 | Moduł LED | MODUŁ LUMENS DLM | [7 empty] | SDCM |  | <=0 | [7 empty] | +25°C | Ta max=+65°C | [17 empty] | 152XX0009 Narożnik montażowy. |  | 09xxxxxxxxx Zestaw elektryczny. |  | TAK
4090WH0009 | 4090 | LONDON WALL LED 3000K | London |  | Oprawa | Post |  | Aluminium |  | Biały |  | Nie | LED zintegrowane | AC |  | LED 17,5W |  | 1950lm |  |  |  | IP44 |  | 3000K |  | 0x0x0 |  | Nie | Oprawa ścienna. | Odlew aluminiowy malowany proszkowo. |  |  |  |  | na ramieniu w górę big |  |  | 2.95 | 3.25 | 53.2x43.2x31 |  |  | 0 | Moduł LED | MODUŁ LUMENS DLM | [7 empty] | SDCM |  | <=0 | [7 empty] | +25°C | Ta max=+65°C | [17 empty] | 152XX0009 Narożnik montażowy. |  | 09xxxxxxxxx Zestaw elektryczny. |  | TAK
4112BL0009 | 4112 | LONDON POLE-TOP LED 1392LM 3000K | London | Big | Oprawa | Post | Head | Aluminium |  | Czarny |  | Nie | LED zintegrowane | AC |  | 17,5W | 17,5W | 1950lm | 1392lm |  |  | IP54 |  | 3000K |  |  |  | Tak | Oprawa słupowa (nasadzana). | Odlew aluminiowy malowany proszkowo. |  |  |  |  | Pojedyncze |  |  | 3.55 | 4.15 |  |  |  |  | Moduł LED | Philips Fortimo DLM ES 2000/8xx G2 3K |  | 0 |  |  |  |  | 0% | SDCM3 | 80 | <=0 |  | E | E | PF>0,9 |  |  |  | +25°C | TA MAX=+65°C | 3,01A/32,66µs | [19 empty] | TAK | TAK
4112WH0009 | 4112 | LONDON POLE-TOP LED 1392LM 3000K | London | Big | Oprawa | Post | Head | Aluminium |  | Biały |  | Nie | LED zintegrowane | AC |  | 17,5W | 17,5W | 1950lm | 1392lm |  |  | IP54 |  | 3000K |  |  |  | Tak | Oprawa słupowa (nasadzana). | Odlew aluminiowy malowany proszkowo. |  |  |  |  | Pojedyncze |  |  | 3.55 | 4.15 |  |  |  |  | Moduł LED | Philips Fortimo DLM ES 2000/8xx G2 3K |  | 0 |  |  |  |  | 0% | SDCM3 | 80 | <=0 |  | E | E | PF>0,9 |  |  |  | +25°C | TA MAX=+65°C | 3,01A/32,66µs | [19 empty] | TAK | TAK
4113BL0009 | 4113 | LONDON POLE-TOP LED 1392LM 4000K | London | Big | Oprawa | Post | Head | Aluminium |  | Czarny |  | Nie | LED zintegrowane | AC |  | 17,5W | 17,5W | 1950lm | 1392lm |  |  | IP54 | IK08 | 4000K |  |  |  | Tak | Oprawa słupowa (nasadzana). | Odlew aluminiowy malowany proszkowo. |  |  |  |  | Pojedyncze |  |  | 3.55 | 4.15 |  |  |  |  | Moduł LED | Philips Fortimo DLM ES 2000/8xx G2 4K |  | 0 |  |  |  |  | 0% | SDCM3 | 80 | <=0 |  | E | E | PF>0,9 |  |  |  | +25°C | TA MAX=+65°C | 3,01A/32,66µs | [18 empty] | 0941120001 Zestaw elektryczny. | TAK | TAK
4113WH0009 | 4113 | LONDON POLE-TOP LED 1392LM 4000K | London | Big | Oprawa | Post | Head | Aluminium |  | Biały |  | Nie | LED zintegrowane | AC |  | 17,5W | 17,5W | 1950lm | 1392lm |  |  | IP54 | IK08 | 4000K |  |  |  | Tak | Oprawa słupowa (nasadzana). | Odlew aluminiowy malowany proszkowo. |  |  |  |  | Pojedyncze |  |  | 3.55 | 4.15 |  |  |  |  | Moduł LED | Philips Fortimo DLM ES 2000/8xx G2 4K |  | 0 |  |  |  |  | 0% | SDCM3 | 80 | <=0 |  | E | E | PF>0,9 |  |  |  | +25°C | TA MAX=+65°C | 3,01A/32,66µs | [18 empty] | 0941120001 Zestaw elektryczny. | TAK | TAK
4114BL0009 | 4114 | LONDON POLE-TOP LED 1716LM 3000K ON/OFF | London | Big | Oprawa | Post | Head | Aluminium |  | Czarny |  | Nie | LED zintegrowane | AC | ON/OFF | 19.6 | 14.6 | 2000lm | 1716lm |  |  | IP54/65 | IK08 | 3000K |  |  | > 120 000h | Tak | Oprawa słupowa (nasadzana). | Odlew aluminiowy malowany proszkowo. |  |  |  |  | Pojedyncze |  | Oprawa nieściemnialna | [6 empty] | Moduł LED | Philips Fortimo FastFlex LED 2x6 DP G4+ 3K | Philips Xi BP 12 W 0,1-0,5AS 230 V C100 | 100000 | [5 empty] | SDCM4 | 70 | <=0 |  | D | D | PF>0.98 |  |  |  | +25°C | TA MAX=+65°C | 15A / 295µs | [16 empty] | 3010XX0010 Słup oświetleniowy., 305ZX0009 Kotwa montażowa do zabetonowania., 3061XX0010 Redukcja do montażu na słupie ø60mm., 306ZX0009 Kotwa montażowa do gruntu. |  |  | TAK | TAK
4114WH0009 | 4114 | LONDON POLE-TOP LED 1716LM 3000K ON/OFF | London | Big | Oprawa | Post | Head | Aluminium |  | Biały |  | Nie | LED zintegrowane | AC | ON/OFF | 19.6 | 14.6 | 2000lm | 1716lm |  |  | IP54/65 | IK08 | 3000K |  |  | > 120 000h | Tak | Oprawa słupowa (nasadzana). | Odlew aluminiowy malowany proszkowo. |  |  |  |  | Pojedyncze |  | Oprawa nieściemnialna | [6 empty] | Moduł LED | Philips Fortimo FastFlex LED 2x6 DP G4+ 3K | Philips Xi BP 12 W 0,1-0,5AS 230 V C100 | 100000 | [5 empty] | SDCM4 | 70 | <=0 |  | D | D | PF>0.98 |  |  |  | +25°C | TA MAX=+65°C | 15A / 295µs | [16 empty] | 3010XX0010 Słup oświetleniowy., 305ZX0009 Kotwa montażowa do zabetonowania., 3061XX0010 Redukcja do montażu na słupie ø60mm., 306ZX0009 Kotwa montażowa do gruntu. |  |  | TAK | TAK
4114BL0010 | 4114 | LONDON POLE-TOP LED 1795LM 3000K ON/OFF | London | Big | Oprawa | Post | Head | Aluminium |  | Czarny |  | Nie | LED zintegrowane | AC | ON/OFF | 19,6W | 13,5W | 2000lm | 1795lm |  |  | IP54/65 | IK08 | 3000K |  |  |  | Tak | Oprawa słupowa (nasadzana). | Odlew aluminiowy malowany proszkowo. |  |  |  |  | Pojedyncze |  | Oprawa nieściemnialna | 3.65 | 4.3 | 44x31.5x32 |  |  |  | Moduł LED | Philips Fortimo FastFlex LED 2x6 DP G4+ 3K | TCI PRO FLAT 22 BI | 0 |  |  |  |  | 0% | SDCM4 | 70 | <=0 |  | D | D | PF>0.98 |  |  |  | +25°C | TA MAX=+65°C | 15A / 295µs | [19 empty] | TAK | TAK
4114WH0010 | 4114 | LONDON POLE-TOP LED 1795LM 3000K ON/OFF | London | Big | Oprawa | Post | Head | Aluminium |  | Biały |  | Nie | LED zintegrowane | AC | ON/OFF | 19,6W | 13,5W | 2000lm | 1795lm |  |  | IP54/65 | IK08 | 3000K |  |  |  | Tak | Oprawa słupowa (nasadzana). | Odlew aluminiowy malowany proszkowo. |  |  |  |  | Pojedyncze |  | Oprawa nieściemnialna | 3.65 | 4.3 | 44x31.5x32 |  |  |  | Moduł LED | Philips Fortimo FastFlex LED 2x6 DP G4+ 3K | TCI PRO FLAT 22 BI | 0 |  |  |  |  | 0% | SDCM4 | 70 | <=0 |  | D | D | PF>0.98 |  |  |  | +25°C | TA MAX=+65°C | 15A / 295µs | [19 empty] | TAK | TAK
4115BL0009 | 4115 | LONDON POLE-TOP LED 1775LM 4000K ON/OFF | London | Big | Oprawa | Post | Head | Aluminium |  | Czarny |  | Nie | LED zintegrowane | AC | ON/OFF | 19.6 | 14.6 | 2000lm | 1775lm |  |  | IP54/65 | IK08 | 4000K |  |  |  | Tak | Oprawa słupowa (nasadzana). | Odlew aluminiowy malowany proszkowo. |  |  |  |  | Pojedyncze |  | Oprawa nieściemnialna | [6 empty] | Moduł LED | Philips Fortimo FastFlex LED 2x6 DP G4+ 4K | Philips Xi BP 12 W 0,1-0,5AS 230 V C100 | 100000 |  |  |  |  | 0% | SDCM4 | 70 | <=0 |  | D | D | PF>0.98 |  |  |  | +25°C | TA MAX=+65°C | 15A / 295µs | [19 empty] | TAK | TAK
4115WH0009 | 4115 | LONDON POLE-TOP LED 1775LM 4000K ON/OFF | London | Big | Oprawa | Post | Head | Aluminium |  | Biały |  | Nie | LED zintegrowane | AC | ON/OFF | 19.6 | 14.6 | 2000lm | 1775lm |  |  | IP54/65 | IK08 | 4000K |  |  |  | Tak | Oprawa słupowa (nasadzana). | Odlew aluminiowy malowany proszkowo. |  |  |  |  | Pojedyncze |  | Oprawa nieściemnialna | [6 empty] | Moduł LED | Philips Fortimo FastFlex LED 2x6 DP G4+ 4K | Philips Xi BP 12 W 0,1-0,5AS 230 V C100 | 100000 |  |  |  |  | 0% | SDCM4 | 70 | <=0 |  | D | D | PF>0.98 |  |  |  | +25°C | TA MAX=+65°C | 15A / 295µs | [19 empty] | TAK | TAK
4115BL0010 | 4115 | LONDON POLE-TOP LED 1942LM 4000K ON/OFF | London | Big | Oprawa | Post | Head | Aluminium |  | Czarny |  | Nie | LED zintegrowane | AC | ON/OFF | 19.6 | 13.4 | 2000lm | 1942lm |  |  | IP54/65 |  | 4000K |  |  |  | Nie | Oprawa słupowa (nasadzana). | Odlew aluminiowy malowany proszkowo. |  |  |  |  | Pojedyncze |  | Oprawa nieściemnialna | 3.65 | 4.3 | 44x31.5x32 |  |  |  | Moduł LED | Philips Fortimo FastFlex LED 2x6 DP G4+ 4K | TCI PRO FLAT 22 BI | 0 |  |  |  |  | 0.42% | SDCM4 | 70 | <=0 |  | D | D | PF>0.98 |  |  |  | +25°C | TA MAX=+65°C | 15A / 295µs | [19 empty] | TAK | TAK
4115WH0010 | 4115 | LONDON POLE-TOP LED 1942LM 4000K ON/OFF | London | Big | Oprawa | Post | Head | Aluminium |  | Biały |  | Nie | LED zintegrowane | AC | ON/OFF | 19.6 | 13.4 | 2000lm | 1942lm |  |  | IP54/65 |  | 4000K |  |  |  | Nie | Oprawa słupowa (nasadzana). | Odlew aluminiowy malowany proszkowo. |  |  |  |  | Pojedyncze |  | Oprawa nieściemnialna | 3.65 | 4.3 | 44x31.5x32 |  |  |  | Moduł LED | Philips Fortimo FastFlex LED 2x6 DP G4+ 4K | TCI PRO FLAT 22 BI | 0 |  |  |  |  | 0.42% | SDCM4 | 70 | <=0 |  | D | D | PF>0.98 |  |  |  | +25°C | TA MAX=+65°C | 15A / 295µs | [19 empty] | TAK | TAK
4116BL0009 | 4116 | LONDON WALL-ARM LED 757LM 3000K | London |  | Oprawa | Wall |  | Aluminium |  | Czarny |  | Nie | LED zintegrowane | AC |  | 9,5W | 9,5W | 1100lm | 757lm |  |  | IP54 |  | 3000K |  |  |  | Tak | Akcesoria-Puszka podłączeniowa do opraw słupowych. | Odlew aluminiowy malowany proszkowo. |  |  |  |  | na ramieniu w górę big |  |  | 3.55 | 4.15 |  |  |  |  | Moduł LED | Philips Fortimo DLM ES 1100/8xx G2 3K |  | 0 |  |  |  |  | 1% | SDCM3 | 80 | <=0 |  | E | E | PF>0,9 |  |  |  | +25°C | TA MAX=+65°C | 3,01A/32,66µs | [19 empty] | TAK | TAK
4116WH0009 | 4116 | LONDON WALL-ARM LED 757LM 3000K | London |  | Oprawa | Wall |  | Aluminium |  | Biały |  | Nie | LED zintegrowane | AC |  | 9,5W | 9,5W | 1100lm | 757lm |  |  | IP54 |  | 3000K |  |  |  | Tak | Akcesoria-Puszka podłączeniowa do opraw słupowych. | Odlew aluminiowy malowany proszkowo. |  |  |  |  | na ramieniu w górę big |  |  | 3.55 | 4.15 |  |  |  |  | Moduł LED | Philips Fortimo DLM ES 1100/8xx G2 3K |  | 0 |  |  |  |  | 1% | SDCM3 | 80 | <=0 |  | E | E | PF>0,9 |  |  |  | +25°C | TA MAX=+65°C | 3,01A/32,66µs | [19 empty] | TAK | TAK
4117BL0009 | 4117 | LONDON WALL-ARM LED 805LM 4000K | London |  | Oprawa | Wall |  | Aluminium |  | Czarny |  | Nie | LED zintegrowane | AC |  | 9,5W | 9,5W | 1100lm | 805lm |  |  | IP54 |  | 4000K |  |  |  | Tak | Akcesoria-Puszka podłączeniowa do opraw słupowych. | Odlew aluminiowy malowany proszkowo. |  |  |  |  | na ramieniu w górę |  |  | 3.55 | 4.15 |  |  |  |  | Moduł LED | Philips Fortimo DLM ES 1100/8xx G2 4K |  | 0 |  |  |  |  | 1% | SDCM3 | 80 | <=0 |  | E | E | PF>0,9 |  |  |  | +25°C | TA MAX=+65°C | 3,01A/32,66µs | [19 empty] | TAK | TAK
4117WH0009 | 4117 | LONDON WALL-ARM LED 805LM 4000K | London |  | Oprawa | Wall |  | Aluminium |  | Biały |  | Nie | LED zintegrowane | AC |  | 9,5W | 9,5W | 1100lm | 805lm |  |  | IP54 |  | 4000K |  |  |  | Tak | Akcesoria-Puszka podłączeniowa do opraw słupowych. | Odlew aluminiowy malowany proszkowo. |  |  |  |  | na ramieniu w górę |  |  | 3.55 | 4.15 |  |  |  |  | Moduł LED | Philips Fortimo DLM ES 1100/8xx G2 4K |  | 0 |  |  |  |  | 1% | SDCM3 | 80 | <=0 |  | E | E | PF>0,9 |  |  |  | +25°C | TA MAX=+65°C | 3,01A/32,66µs | [19 empty] | TAK | TAK
4118BL0009 | 4118 | LONDON WALL-ARM LED 1716LM 3000K | London | Big | Oprawa | Wall |  | Aluminium |  | Czarny |  | Nie | LED zintegrowane | AC |  | 19,6W | 14,6W | 2000lm | 1716lm |  |  | IP54 |  | 3000K |  | 0x0x0 | 50000 | Nie | Akcesoria-Puszka podłączeniowa do opraw słupowych. | Odlew aluminiowy malowany proszkowo. |  |  |  |  | na ramieniu w górę big |  |  | 3.55 | 4.15 | 53.2x43.2x31 |  |  | 0 | Moduł LED | Philips Fortimo FastFlex LED 2x6 DP G4+ 3K | Philips Xi BP 12 W 0,1-0,5AS 230 V C100 | 100000 | [5 empty] | SDCM3 | 80 | <=0 |  | E | E | PF>0,9 |  |  |  | +25°C | Ta max=+65°C | 3,01A/32,66µs | B 10A: 0, B 16A: 0, C 10A: 0, C 16A: 0 | [15 empty] | 152XX0009 Narożnik montażowy. |  |  | TAK | TAK
4118WH0009 | 4118 | LONDON WALL-ARM LED 1716LM 3000K | London | Big | Oprawa | Wall |  | Aluminium |  | Biały |  | Nie | LED zintegrowane | AC |  | 19,6W | 14,6W | 2000lm | 1716lm |  |  | IP54 |  | 3000K |  | 0x0x0 | 50000 | Nie | Akcesoria-Puszka podłączeniowa do opraw słupowych. | Odlew aluminiowy malowany proszkowo. |  |  |  |  | na ramieniu w górę big |  |  | 3.55 | 4.15 | 53.2x43.2x31 |  |  | 0 | Moduł LED | Philips Fortimo FastFlex LED 2x6 DP G4+ 3K | Philips Xi BP 12 W 0,1-0,5AS 230 V C100 | 100000 | [5 empty] | SDCM3 | 80 | <=0 |  | E | E | PF>0,9 |  |  |  | +25°C | Ta max=+65°C | 3,01A/32,66µs | B 10A: 0, B 16A: 0, C 10A: 0, C 16A: 0 | [15 empty] | 152XX0009 Narożnik montażowy. |  |  | TAK | TAK
4118BL0010 | 4118 | LONDON WALL-ARM LED 1795LM 3000K ON/OFF | London | Big | Oprawa | Wall |  | Aluminium |  | Czarny |  | Nie | LED zintegrowane | AC | ON/OFF | 16,9W | 13,5W | 2000lm | 1795lm |  |  | IP54 | IK08 | 3000K | szerokie dół |  |  | Tak | Akcesoria-Puszka podłączeniowa do opraw słupowych. | Odlew aluminiowy malowany proszkowo. |  |  |  |  | na ramieniu w górę big |  |  | 3.55 | 4.15 | 53.2x43.2x31 |  |  |  | Moduł LED | Philips Fortimo FastFlex LED 2x6 DP G5 3K | TCI PRO FLAT 22 BI | 0 |  |  |  |  | 0% | SDCM3 | 80 | <=0 |  | E | E | PF>0,9 | ≤ 15% |  |  | +25°C | TA MAX=+65°C | 5A 50µsec | B 16A: 50 | [10 empty] | 1 | 0.4 | [5 empty] | 4699100300 Zasilacz., 4699100402 Zestaw serwisowy LED | TAK | TAK
4118WH0010 | 4118 | LONDON WALL-ARM LED 1795LM 3000K ON/OFF | London | Big | Oprawa | Wall |  | Aluminium |  | Biały |  | Nie | LED zintegrowane | AC | ON/OFF | 16,9W | 13,5W | 2000lm | 1795lm |  |  | IP54 | IK08 | 3000K | szerokie dół |  |  | Tak | Akcesoria-Puszka podłączeniowa do opraw słupowych. | Odlew aluminiowy malowany proszkowo. |  |  |  |  | na ramieniu w górę big |  |  | 3.55 | 4.15 | 53.2x43.2x31 |  |  |  | Moduł LED | Philips Fortimo FastFlex LED 2x6 DP G5 3K | TCI PRO FLAT 22 BI | 0 |  |  |  |  | 0% | SDCM3 | 80 | <=0 |  | E | E | PF>0,9 | ≤ 15% |  |  | +25°C | TA MAX=+65°C | 5A 50µsec | B 16A: 50 | [10 empty] | 1 | 0.4 | [5 empty] | 4699100300 Zasilacz., 4699100402 Zestaw serwisowy LED | TAK | TAK
4119BL0009 | 4119 | LONDON WALL-ARM LED 1767LM 4000K ON/OFF | London |  | Oprawa | Wall |  | Aluminium |  | Czarny |  | Nie | LED zintegrowane | AC | ON/OFF | 19,6W | 14,6W | 2000lm | 1767lm |  |  | IP54 |  | 4000K | szerokie dół |  | 50000 | Nie | Akcesoria-Puszka podłączeniowa do opraw słupowych. | Odlew aluminiowy malowany proszkowo. |  |  |  |  | na ramieniu w górę big |  | Oprawa nieściemnialna | 3.55 | 4.15 |  |  |  |  | Moduł LED | Philips Fortimo FastFlex LED 2x6 DP G4+ 4K | Philips Xi BP 12 W 0,1-0,5AS 230 V C100 | 100000 | [5 empty] | SDCM3 | 80 | <=0 |  | E | E | PF>0,9 |  |  |  | +25°C | Ta max=+65°C | 3,01A/32,66µs | [16 empty] | 152XX0009 Narożnik montażowy. |  |  | TAK | TAK
4119WH0009 | 4119 | LONDON WALL-ARM LED 1767LM 4000K ON/OFF | London |  | Oprawa | Wall |  | Aluminium |  | Biały |  | Nie | LED zintegrowane | AC | ON/OFF | 19,6W | 14,6W | 2000lm | 1767lm |  |  | IP54 |  | 4000K | szerokie dół |  | 50000 | Nie | Akcesoria-Puszka podłączeniowa do opraw słupowych. | Odlew aluminiowy malowany proszkowo. |  |  |  |  | na ramieniu w górę big |  | Oprawa nieściemnialna | 3.55 | 4.15 |  |  |  |  | Moduł LED | Philips Fortimo FastFlex LED 2x6 DP G4+ 4K | Philips Xi BP 12 W 0,1-0,5AS 230 V C100 | 100000 | [5 empty] | SDCM3 | 80 | <=0 |  | E | E | PF>0,9 |  |  |  | +25°C | Ta max=+65°C | 3,01A/32,66µs | [16 empty] | 152XX0009 Narożnik montażowy. |  |  | TAK | TAK
4119BL0010 | 4119 | LONDON WALL-ARM LED 1942LM 4000K ON/OFF | London | Big | Oprawa | Wall |  | Aluminium |  | Czarny |  | Nie | LED zintegrowane | AC | ON/OFF | 16,9W | 13,4W | 2000lm | 1942lm |  |  | IP54 | IK08 | 4000K | szerokie dół |  |  | Tak | Akcesoria-Puszka podłączeniowa do opraw słupowych. | Odlew aluminiowy malowany proszkowo. |  |  |  |  | na ramieniu w górę big |  | Oprawa nieściemnialna | 3.55 | 4.15 |  |  |  |  | Moduł LED | Philips Fortimo FastFlex LED 2x6 DP G5 4K | TCI PRO FLAT 22 BI | 0 |  |  |  |  | 0% | SDCM3 | 80 | <=0 |  | E | E | PF>0,9 | ≤ 15% |  |  | +25°C | TA MAX=+65°C | 5A/50µs | [11 empty] | 1 | 0.4 | [5 empty] | 4699100300 Zasilacz., 4699100402 Zestaw serwisowy LED | TAK | TAK
4119WH0010 | 4119 | LONDON WALL-ARM LED 1942LM 4000K ON/OFF | London | Big | Oprawa | Wall |  | Aluminium |  | Biały |  | Nie | LED zintegrowane | AC | ON/OFF | 16,9W | 13,4W | 2000lm | 1942lm |  |  | IP54 | IK08 | 4000K | szerokie dół |  |  | Tak | Akcesoria-Puszka podłączeniowa do opraw słupowych. | Odlew aluminiowy malowany proszkowo. |  |  |  |  | na ramieniu w górę big |  | Oprawa nieściemnialna | 3.55 | 4.15 |  |  |  |  | Moduł LED | Philips Fortimo FastFlex LED 2x6 DP G5 4K | TCI PRO FLAT 22 BI | 0 |  |  |  |  | 0% | SDCM3 | 80 | <=0 |  | E | E | PF>0,9 | ≤ 15% |  |  | +25°C | TA MAX=+65°C | 5A/50µs | [11 empty] | 1 | 0.4 | [5 empty] | 4699100300 Zasilacz., 4699100402 Zestaw serwisowy LED | TAK | TAK
4120BL0009 | 4120 | LONDON POLE-TOP LED 757LM 3000K | London | Big | Oprawa | Post | Head | Aluminium |  | Czarny |  | Nie | LED zintegrowane | AC |  | 9,5W | 9,5W | 1100lm | 757lm |  |  | IP54 |  | 3000K |  |  |  | Tak |  | Odlew aluminiowy malowany proszkowo. |  |  |  |  | na ramieniu w górę | Ramię proste |  | 3.55 | 4.15 |  |  |  |  | Moduł LED | Philips Fortimo DLM ES 1100/8xx G2 3K |  | 0 |  |  |  |  | 0% | SDCM3 | 80 | <=0 |  | E | E | PF>0,9 |  |  |  | +25°C | TA MAX=+65°C | 3,01A/32,66µs | [19 empty] | TAK | TAK
4120WH0009 | 4120 | LONDON POLE-TOP LED 757LM 3000K | London | Big | Oprawa | Post | Head | Aluminium |  | Biały |  | Nie | LED zintegrowane | AC |  | 9,5W | 9,5W | 1100lm | 757lm |  |  | IP54 |  | 3000K |  |  |  | Tak |  | Odlew aluminiowy malowany proszkowo. |  |  |  |  | na ramieniu w górę | Ramię proste |  | 3.55 | 4.15 |  |  |  |  | Moduł LED | Philips Fortimo DLM ES 1100/8xx G2 3K |  | 0 |  |  |  |  | 0% | SDCM3 | 80 | <=0 |  | E | E | PF>0,9 |  |  |  | +25°C | TA MAX=+65°C | 3,01A/32,66µs | [19 empty] | TAK | TAK
4121BL0009 | 4121 | LONDON POLE-TOP LED 757LM 4000K ON/OFF | London | Big | Oprawa | Post | Head | Aluminium |  | Czarny |  | Nie | LED zintegrowane | AC | ON/OFF | 9,5W | 9,5W | 1100lm | 757lm |  |  | IP54 |  | 4000K | szerokie dół |  |  | Tak |  | Odlew aluminiowy malowany proszkowo. |  |  |  |  | na ramieniu w górę | Ramię proste | Oprawa nieściemnialna | 3.55 | 4.15 |  |  |  |  | Moduł LED | Philips Fortimo DLM ES 1100/8xx G2 4K |  | 0 |  |  |  |  | 0% | SDCM3 | 80 | <=0 |  | E | E | PF>0,9 |  |  |  | +25°C | TA MAX=+65°C | 3,01A/32,66µs | [19 empty] | TAK | TAK
4121WH0009 | 4121 | LONDON POLE-TOP LED 757LM 4000K ON/OFF | London | Big | Oprawa | Post | Head | Aluminium |  | Biały |  | Nie | LED zintegrowane | AC | ON/OFF | 9,5W | 9,5W | 1100lm | 757lm |  |  | IP54 |  | 4000K | szerokie dół |  |  | Tak |  | Odlew aluminiowy malowany proszkowo. |  |  |  |  | na ramieniu w górę | Ramię proste | Oprawa nieściemnialna | 3.55 | 4.15 |  |  |  |  | Moduł LED | Philips Fortimo DLM ES 1100/8xx G2 4K |  | 0 |  |  |  |  | 0% | SDCM3 | 80 | <=0 |  | E | E | PF>0,9 |  |  |  | +25°C | TA MAX=+65°C | 3,01A/32,66µs | [19 empty] | TAK | TAK
4122BL0009 | 4122 | LONDON LIGHT LUMINAIRES POLE LED 1716LM 3000K ON/OFF | London | Big | Oprawa | Post/Wall | Head | Aluminium |  | Czarny |  | Nie | LED zintegrowane | AC | ON/OFF | 16,9W | 14,6W | 2000lm | 1716lm |  |  | IP54/65 |  | 3000K |  | 0x0x0 | 50000 | Nie | Akcesoria-Uchwyt montażowy do podłoża - Asker. | Odlew aluminiowy malowany proszkowo. |  |  |  |  | na ramieniu w górę big |  | Oprawa nieściemnialna | 3.55 | 4.15 | 0x0x0 |  |  | 0 | Moduł LED | Philips Fortimo FastFlex LED 2x6 DP G4+ 3K | Philips Xi BP 12 W 0,1-0,5AS 230 V C100 | 100000 | [5 empty] | SDCM3 | 80 | <=0 |  | E | E | PF>0,9 |  |  |  | +25°C | Ta max=+65°C | 3,01A/32,66µs | B 10A: 0, B 16A: 0, C 10A: 0, C 16A: 0 | [18 empty] | TAK | TAK
4122WH0009 | 4122 | LONDON LIGHT LUMINAIRES POLE LED 1716LM 3000K ON/OFF | London | Big | Oprawa | Post/Wall | Head | Aluminium |  | Biały |  | Nie | LED zintegrowane | AC | ON/OFF | 16,9W | 14,6W | 2000lm | 1716lm |  |  | IP54/65 |  | 3000K |  | 0x0x0 | 50000 | Nie | Akcesoria-Uchwyt montażowy do podłoża - Asker. | Odlew aluminiowy malowany proszkowo. |  |  |  |  | na ramieniu w górę big |  | Oprawa nieściemnialna | 3.55 | 4.15 | 0x0x0 |  |  | 0 | Moduł LED | Philips Fortimo FastFlex LED 2x6 DP G4+ 3K | Philips Xi BP 12 W 0,1-0,5AS 230 V C100 | 100000 | [5 empty] | SDCM3 | 80 | <=0 |  | E | E | PF>0,9 |  |  |  | +25°C | Ta max=+65°C | 3,01A/32,66µs | B 10A: 0, B 16A: 0, C 10A: 0, C 16A: 0 | [18 empty] | TAK | TAK
4122BL0010 | 4122 | LONDON LIGHT LUMINAIRES POLE LED 1795LM 3000K ON/OFF | London | Big | Oprawa | Post/Wall | Head | Aluminium |  | Czarny |  | Nie | LED zintegrowane | AC | ON/OFF | 16,9W | 13,5W | 2000lm | 1795lm |  |  | IP54 | IK08 | 3000K |  |  |  | Tak | Akcesoria-Uchwyt montażowy do podłoża - Asker. | Odlew aluminiowy malowany proszkowo. |  |  |  |  | na ramieniu w górę big |  | Oprawa nieściemnialna | 3.55 | 4.15 |  |  |  |  | Moduł LED | Philips Fortimo FastFlex LED 2x6 DP G5 3K | TCI PRO FLAT 22 BI | 0 |  |  |  |  | 0% | SDCM3 | 80 | <=0 | RG1 lub RG2 | E | E | PF>0,9 | ≤ 15% |  |  | +25°C | TA MAX=+65°C | 5A/50µs | B 16A: 50 | [10 empty] | 1 | 0.4 | [5 empty] | 4699100300 Zasilacz., 4699100402 Zestaw serwisowy LED | TAK | TAK
4122WH0010 | 4122 | LONDON LIGHT LUMINAIRES POLE LED 1795LM 3000K ON/OFF | London | Big | Oprawa | Post/Wall | Head | Aluminium |  | Biały |  | Nie | LED zintegrowane | AC | ON/OFF | 16,9W | 13,5W | 2000lm | 1795lm |  |  | IP54 | IK08 | 3000K |  |  |  | Tak | Akcesoria-Uchwyt montażowy do podłoża - Asker. | Odlew aluminiowy malowany proszkowo. |  |  |  |  | na ramieniu w górę big |  | Oprawa nieściemnialna | 3.55 | 4.15 |  |  |  |  | Moduł LED | Philips Fortimo FastFlex LED 2x6 DP G5 3K | TCI PRO FLAT 22 BI | 0 |  |  |  |  | 0% | SDCM3 | 80 | <=0 | RG1 lub RG2 | E | E | PF>0,9 | ≤ 15% |  |  | +25°C | TA MAX=+65°C | 5A/50µs | B 16A: 50 | [10 empty] | 1 | 0.4 | [5 empty] | 4699100300 Zasilacz., 4699100402 Zestaw serwisowy LED | TAK | TAK
4123BL0009 | 4123 | LONDON LIGHT LUMINAIRES POLE LED 1767LM 4000K ON/OFF | London | Big | Oprawa | Post/Wall | Head | Aluminium |  | Czarny |  | Nie | LED zintegrowane | AC | ON/OFF | 16,9W | 14,6W | 2000lm | 1767lm |  |  | IP54 |  | 4000K | szerokie dół | 0x0x0 | 50000 | Nie | Akcesoria-Uchwyt montażowy do podłoża - Asker. | Odlew aluminiowy malowany proszkowo. |  |  |  |  | na ramieniu w górę big |  |  | 3.55 | 4.15 | 0x0x0 |  |  | 0 | Moduł LED | Philips Fortimo FastFlex LED 2x6 DP G4+ 4K | Philips Xi BP 12 W 0,1-0,5AS 230 V C100 | 100000 | [5 empty] | SDCM3 | 80 | <=0 |  | E | E | PF>0,9 |  |  |  | +25°C | Ta max=+65°C | 3,01A/32,66µs | B 10A: 0, B 16A: 0, C 10A: 0, C 16A: 0 | [19 empty] | TAK
4123WH0009 | 4123 | LONDON LIGHT LUMINAIRES POLE LED 1767LM 4000K ON/OFF | London | Big | Oprawa | Post/Wall | Head | Aluminium |  | Biały |  | Nie | LED zintegrowane | AC | ON/OFF | 16,9W | 14,6W | 2000lm | 1767lm |  |  | IP54 |  | 4000K | szerokie dół | 0x0x0 | 50000 | Nie | Akcesoria-Uchwyt montażowy do podłoża - Asker. | Odlew aluminiowy malowany proszkowo. |  |  |  |  | na ramieniu w górę big |  |  | 3.55 | 4.15 | 0x0x0 |  |  | 0 | Moduł LED | Philips Fortimo FastFlex LED 2x6 DP G4+ 4K | Philips Xi BP 12 W 0,1-0,5AS 230 V C100 | 100000 | [5 empty] | SDCM3 | 80 | <=0 |  | E | E | PF>0,9 |  |  |  | +25°C | Ta max=+65°C | 3,01A/32,66µs | B 10A: 0, B 16A: 0, C 10A: 0, C 16A: 0 | [19 empty] | TAK
4123BL0010 | 4123 | LONDON LIGHT LUMINAIRES POLE LED 1942LM 4000K ON/OFF | London | Big | Oprawa | Post/Wall | Head | Aluminium |  | Czarny |  | Nie | LED zintegrowane | AC | ON/OFF | 16,9W | 13,5W | 2000lm | 1942lm |  |  | IP54 | IK08 | 4000K | szerokie dół | 43x30.5x65 |  | Tak | Akcesoria-Uchwyt montażowy do podłoża - Asker. | Odlew aluminiowy malowany proszkowo. |  |  |  |  | na ramieniu w górę big |  | Oprawa nieściemnialna | 3.55 | 4.15 | 43x30.5x65 |  |  |  | Moduł LED | Philips Fortimo FastFlex LED 2x6 DP G5 4K | TCI PRO FLAT 22 BI | 0 |  |  |  |  | 0% | SDCM3 | 80 | <=0 | RG1 lub RG2 | E | E | PF>0,9 | ≤ 15% |  |  | +25°C | TA MAX=+65°C | 5A/50µs | B 16A: 50 | [10 empty] | 1 | 0.4 | [5 empty] | 4699100300 Zasilacz., 4699100402 Zestaw serwisowy LED | TAK | TAK
4123WH0010 | 4123 | LONDON LIGHT LUMINAIRES POLE LED 1942LM 4000K ON/OFF | London | Big | Oprawa | Post/Wall | Head | Aluminium |  | Biały |  | Nie | LED zintegrowane | AC | ON/OFF | 16,9W | 13,5W | 2000lm | 1942lm |  |  | IP54 | IK08 | 4000K | szerokie dół | 43x30.5x65 |  | Tak | Akcesoria-Uchwyt montażowy do podłoża - Asker. | Odlew aluminiowy malowany proszkowo. |  |  |  |  | na ramieniu w górę big |  | Oprawa nieściemnialna | 3.55 | 4.15 | 43x30.5x65 |  |  |  | Moduł LED | Philips Fortimo FastFlex LED 2x6 DP G5 4K | TCI PRO FLAT 22 BI | 0 |  |  |  |  | 0% | SDCM3 | 80 | <=0 | RG1 lub RG2 | E | E | PF>0,9 | ≤ 15% |  |  | +25°C | TA MAX=+65°C | 5A/50µs | B 16A: 50 | [10 empty] | 1 | 0.4 | [5 empty] | 4699100300 Zasilacz., 4699100402 Zestaw serwisowy LED | TAK | TAK
4124BL0309 | 4124 | LONDON LED 1392LM 3000K | London |  | Oprawa | Post | Post complete | Aluminium |  | Czarny |  | Nie | LED zintegrowane | AC |  | 17,5W | 17,5W | 1950lm | 1392lm |  |  | IP54 |  | 3000K |  |  |  | Tak |  | Odlew aluminiowy malowany proszkowo. |  |  |  |  | Pojedyncze |  |  | 10.05 | 12.55 |  |  |  |  | Moduł LED | Philips Fortimo DLM ES 2000/8xx G2 3K |  | 0 |  |  |  |  | 0% | SDCM3 | 80 | <=0 |  | E | E | PF 0,9 |  |  |  | +25°C | TA MAX=+65°C | 3,01A/32,66µs | [19 empty] | TAK | TAK
4124WH0309 | 4124 | LONDON LED 1392LM 3000K | London |  | Oprawa | Post | Post complete | Aluminium |  | Biały |  | Nie | LED zintegrowane | AC |  | 17,5W | 17,5W | 1950lm | 1392lm |  |  | IP54 |  | 3000K |  |  |  | Tak |  | Odlew aluminiowy malowany proszkowo. |  |  |  |  | Pojedyncze |  |  | 10.05 | 12.55 |  |  |  |  | Moduł LED | Philips Fortimo DLM ES 2000/8xx G2 3K |  | 0 |  |  |  |  | 0% | SDCM3 | 80 | <=0 |  | E | E | PF 0,9 |  |  |  | +25°C | TA MAX=+65°C | 3,01A/32,66µs | [19 empty] | TAK | TAK
4125BL0309 | 4125 | LONDON LED 1392LM 4000K | London |  | Oprawa | Post | Post complete | Aluminium |  | Czarny |  | Nie | LED zintegrowane | AC |  | 17,5W | 17,5W | 1950lm | 1392lm |  |  | IP54 |  | 4000K |  |  |  | Tak |  | Odlew aluminiowy malowany proszkowo. |  |  |  |  | Pojedyncze |  |  | 10.05 | 12.55 |  |  |  |  | Moduł LED | Philips Fortimo DLM ES 2000/8xx G2 4K |  | 0 |  |  |  |  | 0% | SDCM3 | 80 | <=0 |  |  |  | PF>0,9 |  |  |  | +25°C | TA MAX=+65°C | 3,01A/32,66µs | [19 empty] | TAK | TAK
4125WH0309 | 4125 | LONDON LED 1392LM 4000K | London |  | Oprawa | Post | Post complete | Aluminium |  | Biały |  | Nie | LED zintegrowane | AC |  | 17,5W | 17,5W | 1950lm | 1392lm |  |  | IP54 |  | 4000K |  |  |  | Tak |  | Odlew aluminiowy malowany proszkowo. |  |  |  |  | Pojedyncze |  |  | 10.05 | 12.55 |  |  |  |  | Moduł LED | Philips Fortimo DLM ES 2000/8xx G2 4K |  | 0 |  |  |  |  | 0% | SDCM3 | 80 | <=0 |  |  |  | PF>0,9 |  |  |  | +25°C | TA MAX=+65°C | 3,01A/32,66µs | [19 empty] | TAK | TAK
4126BL0309 | 4126 | LONDON POLE LUMINAIRE. LED 1716LM VSM 3000K ON/OFF | London | Big | Oprawa | Post | Post complete | Aluminium |  | Czarny |  | Nie | LED zintegrowane | AC | ON/OFF | 19,6W | 14,6W | 2000lm | 1716lm |  |  | IP54/65 | IK06 | 3000K |  |  |  | Tak |  | Odlew aluminiowy malowany proszkowo. |  |  |  |  | Pojedyncze |  | Oprawa nieściemnialna | 10.15 | 12.7 |  |  |  |  | Moduł LED | Philips Fortimo FastFlex LED 2x6 DP G4+ 3K | Philips Xi BP 12 W 0,1-0,5AS 230 V C100 | 100000 |  |  |  |  | 0% | SDCM4 | 70 | <=0 |  | D | D | PF>0.98 |  |  |  | +25°C | TA MAX=+65°C | 15A / 295µs | [19 empty] | TAK | TAK
4126WH0309 | 4126 | LONDON POLE LUMINAIRE. LED 1716LM VSM 3000K ON/OFF | London | Big | Oprawa | Post | Post complete | Aluminium |  | Biały |  | Nie | LED zintegrowane | AC | ON/OFF | 19,6W | 14,6W | 2000lm | 1716lm |  |  | IP54/65 | IK06 | 3000K |  |  |  | Tak |  | Odlew aluminiowy malowany proszkowo. |  |  |  |  | Pojedyncze |  | Oprawa nieściemnialna | 10.15 | 12.7 |  |  |  |  | Moduł LED | Philips Fortimo FastFlex LED 2x6 DP G4+ 3K | Philips Xi BP 12 W 0,1-0,5AS 230 V C100 | 100000 |  |  |  |  | 0% | SDCM4 | 70 | <=0 |  | D | D | PF>0.98 |  |  |  | +25°C | TA MAX=+65°C | 15A / 295µs | [19 empty] | TAK | TAK
4127BL0309 | 4127 | LONDON POLE LUMINAIRE. LED 1767LM VSM 4000K ON/OFF | London | Big | Oprawa | Post | Post complete | Aluminium |  | Czarny |  | Nie | LED zintegrowane | AC | ON/OFF | 19,6W | 14,6W | 2000lm | 1767lm |  |  | IP54/65 | IK06 | 4000K |  | 43x30.5x65 |  | Tak |  | Odlew aluminiowy malowany proszkowo. |  |  |  |  | Pojedyncze |  | Oprawa nieściemnialna | 10.15 | 12.7 | 43x30.5x65 |  |  |  | Moduł LED | Philips Fortimo FastFlex LED 2x6 DP G4+ 4K | Philips Xi BP 12 W 0,1-0,5AS 230 V C100 | 100000 |  |  |  |  | 0% | SDCM4 | 70 | <=0 |  | D | D | PF>0.98 |  |  |  | +25°C | TA MAX=+65°C | 15A / 295µs | [19 empty] | TAK | TAK
4127WH0309 | 4127 | LONDON POLE LUMINAIRE. LED 1767LM VSM 4000K ON/OFF | London | Big | Oprawa | Post | Post complete | Aluminium |  | Biały |  | Nie | LED zintegrowane | AC | ON/OFF | 19,6W | 14,6W | 2000lm | 1767lm |  |  | IP54/65 | IK06 | 4000K |  | 43x30.5x65 |  | Tak |  | Odlew aluminiowy malowany proszkowo. |  |  |  |  | Pojedyncze |  | Oprawa nieściemnialna | 10.15 | 12.7 | 43x30.5x65 |  |  |  | Moduł LED | Philips Fortimo FastFlex LED 2x6 DP G4+ 4K | Philips Xi BP 12 W 0,1-0,5AS 230 V C100 | 100000 |  |  |  |  | 0% | SDCM4 | 70 | <=0 |  | D | D | PF>0.98 |  |  |  | +25°C | TA MAX=+65°C | 15A / 295µs | [19 empty] | TAK | TAK
4128BL0309 | 4128 | LONDON LIGHT LUMINAIRES POLE LED 1514LM 3000K | London |  | Oprawa | Post | Post complete | Aluminium |  | Czarny |  | Nie | LED zintegrowane | AC |  | 2x9,5W | 2x9,5W | 2200lm | 1514lm |  |  | IP54 |  | 3000K |  | 43x30.5x65 |  | Tak | Akcesoria-Uchwyt montażowy do podłoża - Asker. | Odlew aluminiowy malowany proszkowo. |  |  |  |  | Podwójne | Ramię proste |  | 10.05 | 12.55 | 43x30.5x65 |  |  |  | Moduł LED | Philips Fortimo DLM ES 1100/8xx G2 3K |  | 0 |  |  |  |  | 0% | SDCM3 | 80 | <=0 |  | E | E | PF>0,9 |  |  |  | +25°C | TA MAX=+65°C | 3,01A/32,66µs | [19 empty] | TAK | TAK
4128WH0309 | 4128 | LONDON LIGHT LUMINAIRES POLE LED 1514LM 3000K | London |  | Oprawa | Post | Post complete | Aluminium |  | Biały |  | Nie | LED zintegrowane | AC |  | 2x9,5W | 2x9,5W | 2200lm | 1514lm |  |  | IP54 |  | 3000K |  | 43x30.5x65 |  | Tak | Akcesoria-Uchwyt montażowy do podłoża - Asker. | Odlew aluminiowy malowany proszkowo. |  |  |  |  | Podwójne | Ramię proste |  | 10.05 | 12.55 | 43x30.5x65 |  |  |  | Moduł LED | Philips Fortimo DLM ES 1100/8xx G2 3K |  | 0 |  |  |  |  | 0% | SDCM3 | 80 | <=0 |  | E | E | PF>0,9 |  |  |  | +25°C | TA MAX=+65°C | 3,01A/32,66µs | [19 empty] | TAK | TAK
4129BL0309 | 4129 | LONDON LIGHT LUMINAIRES POLE LED 1610LM 4000K | London |  | Oprawa | Post | Post complete | Aluminium |  | Czarny |  | Nie | LED zintegrowane | AC |  | 2x9,5W | 2x9,5W | 2200lm | 1610lm |  |  | IP54 |  | 4000K |  | 43x30.5x65 |  | Tak | Akcesoria-Uchwyt montażowy do podłoża - Asker. | Odlew aluminiowy malowany proszkowo. |  |  |  |  | Podwójne | Ramię proste |  | 10.05 | 12.55 | 43x30.5x65 |  |  |  | Moduł LED | Philips Fortimo DLM ES 1100/8xx G2 4K |  | 0 |  |  |  |  | 0% | SDCM3 | 80 | <=0 |  | E | E | PF>0,9 |  |  |  | +25°C | TA MAX=+65°C | 3,01A/32,66µs | [19 empty] | TAK | TAK
4129WH0309 | 4129 | LONDON LIGHT LUMINAIRES POLE LED 1610LM 4000K | London |  | Oprawa | Post | Post complete | Aluminium |  | Biały |  | Nie | LED zintegrowane | AC |  | 2x9,5W | 2x9,5W | 2200lm | 1610lm |  |  | IP54 |  | 4000K |  | 43x30.5x65 |  | Tak | Akcesoria-Uchwyt montażowy do podłoża - Asker. | Odlew aluminiowy malowany proszkowo. |  |  |  |  | Podwójne | Ramię proste |  | 10.05 | 12.55 | 43x30.5x65 |  |  |  | Moduł LED | Philips Fortimo DLM ES 1100/8xx G2 4K |  | 0 |  |  |  |  | 0% | SDCM3 | 80 | <=0 |  | E | E | PF>0,9 |  |  |  | +25°C | TA MAX=+65°C | 3,01A/32,66µs | [19 empty] | TAK | TAK
4130BL0309 | 4130 | LONDON POLE-TOP LED 3548LM VSM 3000K ON/OFF | London | Big | Oprawa | Post | Post complete | Aluminium |  | Czarny |  | Nie | LED zintegrowane | AC | ON/OFF |  | 26,8W |  | 3548lm |  |  | IP54/65 |  | 3000K |  |  |  | Tak |  | Odlew aluminiowy malowany proszkowo. |  |  |  |  | Podwójne |  | Oprawa nieściemnialna | 12.91 | 18.67 |  |  |  |  | Moduł LED | Philips Fortimo FastFlex LED 2x6 DP G5 3K | TCI PRO FLAT 22 BI | 0 |  |  |  |  | 0% | SDCM4 | 70 | <=0 |  | D | D | PF>0.98 |  |  |  | 25°C | TA MAX=+65°C | 15A / 295µs | [19 empty] | TAK | TAK
4130WH0309 | 4130 | LONDON POLE-TOP LED 3548LM VSM 3000K ON/OFF | London | Big | Oprawa | Post | Post complete | Aluminium |  | Biały |  | Nie | LED zintegrowane | AC | ON/OFF |  | 26,8W |  | 3548lm |  |  | IP54/65 |  | 3000K |  |  |  | Tak |  | Odlew aluminiowy malowany proszkowo. |  |  |  |  | Podwójne |  | Oprawa nieściemnialna | 12.91 | 18.67 |  |  |  |  | Moduł LED | Philips Fortimo FastFlex LED 2x6 DP G5 3K | TCI PRO FLAT 22 BI | 0 |  |  |  |  | 0% | SDCM4 | 70 | <=0 |  | D | D | PF>0.98 |  |  |  | 25°C | TA MAX=+65°C | 15A / 295µs | [19 empty] | TAK | TAK
4131BL0309 | 4131 | LONDON POLE-TOP LED 3534LM VSM 4000K ON/OFF | London | Big | Oprawa | Post | Post complete | Aluminium |  | Czarny |  | Nie | LED zintegrowane | AC | ON/OFF |  | 29,2W |  | 3534lm |  |  | IP54/65 |  | 4000K |  |  |  | Tak |  | Odlew aluminiowy malowany proszkowo. |  |  |  |  | Podwójne |  | Oprawa nieściemnialna | 12.91 | 18.67 |  |  |  |  | Moduł LED | Philips Fortimo FastFlex LED 2x6 DP G4+ 4K | Philips Xi BP 12 W 0,1-0,5AS 230 V C100 | 100000 |  |  |  |  | 0% | SDCM4 | 70 | <=0 |  | D | D | PF>0.98 |  |  |  | 25°C | TA MAX=+65°C | 15A / 295µs | [19 empty] | TAK | TAK
4131WH0309 | 4131 | LONDON POLE-TOP LED 3534LM VSM 4000K ON/OFF | London | Big | Oprawa | Post | Post complete | Aluminium |  | Biały |  | Nie | LED zintegrowane | AC | ON/OFF |  | 29,2W |  | 3534lm |  |  | IP54/65 |  | 4000K |  |  |  | Tak |  | Odlew aluminiowy malowany proszkowo. |  |  |  |  | Podwójne |  | Oprawa nieściemnialna | 12.91 | 18.67 |  |  |  |  | Moduł LED | Philips Fortimo FastFlex LED 2x6 DP G4+ 4K | Philips Xi BP 12 W 0,1-0,5AS 230 V C100 | 100000 |  |  |  |  | 0% | SDCM4 | 70 | <=0 |  | D | D | PF>0.98 |  |  |  | 25°C | TA MAX=+65°C | 15A / 295µs | [19 empty] | TAK | TAK
4132BL0309 | 4132 | LONDON LIGHT LUMINAIRES POLE LED 2271LM 3000K | London |  | Oprawa | Post | Post complete | Aluminium |  | Czarny |  | Nie | LED zintegrowane | AC |  | 3x9,5W | 3x9,5W | 3300lm | 2271lm |  |  | IP54 |  | 3000K |  | 43x30.5x65 |  | Tak | Akcesoria-Uchwyt montażowy do podłoża - Asker. | Odlew aluminiowy malowany proszkowo. |  |  |  |  | Potrójne | Ramię proste |  | 16.4 | 22.7 | 43x30.5x65 |  |  |  | Moduł LED | Philips Fortimo DLM ES 1100/8xx G2 3K |  | 0 |  |  |  |  | 0% | SDCM3 | 80 | <=0 |  | E | E | PF>0,9 |  |  |  | +25°C | TA MAX=+65°C | 3,01A/32,66µs | [19 empty] | TAK | TAK
4132WH0309 | 4132 | LONDON LIGHT LUMINAIRES POLE LED 2271LM 3000K | London |  | Oprawa | Post | Post complete | Aluminium |  | Biały |  | Nie | LED zintegrowane | AC |  | 3x9,5W | 3x9,5W | 3300lm | 2271lm |  |  | IP54 |  | 3000K |  | 43x30.5x65 |  | Tak | Akcesoria-Uchwyt montażowy do podłoża - Asker. | Odlew aluminiowy malowany proszkowo. |  |  |  |  | Potrójne | Ramię proste |  | 16.4 | 22.7 | 43x30.5x65 |  |  |  | Moduł LED | Philips Fortimo DLM ES 1100/8xx G2 3K |  | 0 |  |  |  |  | 0% | SDCM3 | 80 | <=0 |  | E | E | PF>0,9 |  |  |  | +25°C | TA MAX=+65°C | 3,01A/32,66µs | [19 empty] | TAK | TAK
4133BL0309 | 4133 | LONDON LIGHT LUMINAIRES POLE LED 2271LM 4000K | London |  | Oprawa | Post | Post complete | Aluminium |  | Czarny |  | Nie | LED zintegrowane | AC |  | 3x9,5W | 3x9,5W | 3300lm | 2271lm |  |  | IP54 |  | 4000K |  | 43x30.5x65 |  | Tak | Akcesoria-Uchwyt montażowy do podłoża - Asker. | Odlew aluminiowy malowany proszkowo. |  |  |  |  | Potrójne | Ramię proste |  | 16.4 | 22.7 | 43x30.5x65 |  |  |  | Moduł LED | Philips Fortimo DLM ES 1100/8xx G2 4K |  | 0 |  |  |  |  | 0% | SDCM3 | 80 | <=0 |  | E | E | PF>0,9 |  |  |  | +25°C | TA MAX=+65°C | 3,01A/32,66µs | [19 empty] | TAK | TAK
4133WH0309 | 4133 | LONDON LIGHT LUMINAIRES POLE LED 2271LM 4000K | London |  | Oprawa | Post | Post complete | Aluminium |  | Biały |  | Nie | LED zintegrowane | AC |  | 3x9,5W | 3x9,5W | 3300lm | 2271lm |  |  | IP54 |  | 4000K |  | 43x30.5x65 |  | Tak | Akcesoria-Uchwyt montażowy do podłoża - Asker. | Odlew aluminiowy malowany proszkowo. |  |  |  |  | Potrójne | Ramię proste |  | 16.4 | 22.7 | 43x30.5x65 |  |  |  | Moduł LED | Philips Fortimo DLM ES 1100/8xx G2 4K |  | 0 |  |  |  |  | 0% | SDCM3 | 80 | <=0 |  | E | E | PF>0,9 |  |  |  | +25°C | TA MAX=+65°C | 3,01A/32,66µs | [19 empty] | TAK | TAK
4134BL0309 | 4134 | LONDON LIGHT LUMINAIRES POLE LED 5322LM VSM 3000K | London | Big | Oprawa | Post | Post complete | Aluminium |  | Czarny |  | Nie | LED zintegrowane | AC |  |  | 3x13,4W |  | 5322lm |  |  | IP54/65 |  | 3000K |  | 43x30.5x65 |  | Tak | Akcesoria-Uchwyt montażowy do podłoża - Asker. | Odlew aluminiowy malowany proszkowo. |  |  |  |  | Potrójna | big |  | 16.8 | 23 | 43x30.5x65 |  |  |  | Moduł LED | Philips Fortimo FastFlex LED 2x6 DP G4+ 3K | Philips Xi BP 12 W 0,1-0,5AS 230 V C100 | 100000 |  |  |  |  | 0% |  |  | <=0 |  | E | E |  |  |  |  | +25°C | TA MAX=+65°C | 15A/50µs | [19 empty] | TAK | TAK
4134WH0309 | 4134 | LONDON LIGHT LUMINAIRES POLE LED 5322LM VSM 3000K | London | Big | Oprawa | Post | Post complete | Aluminium |  | Biały |  | Nie | LED zintegrowane | AC |  |  | 3x13,4W |  | 5322lm |  |  | IP54/65 |  | 3000K |  | 43x30.5x65 |  | Tak | Akcesoria-Uchwyt montażowy do podłoża - Asker. | Odlew aluminiowy malowany proszkowo. |  |  |  |  | Potrójna | big |  | 16.8 | 23 | 43x30.5x65 |  |  |  | Moduł LED | Philips Fortimo FastFlex LED 2x6 DP G4+ 3K | Philips Xi BP 12 W 0,1-0,5AS 230 V C100 | 100000 |  |  |  |  | 0% |  |  | <=0 |  | E | E |  |  |  |  | +25°C | TA MAX=+65°C | 15A/50µs | [19 empty] | TAK | TAK
4135BL0309 | 4135 | LONDON LIGHTWEIGHT POLE CONSTRUCTION LED 5427LM VSM 4000K | London | Big | Oprawa | Post | Post complete | Aluminium |  | Czarny |  | Nie | LED zintegrowane | AC |  |  | 3x13,4W |  | 5427lm |  |  | IP54/65 |  | 4000K |  |  |  | Tak |  | Odlew aluminiowy malowany proszkowo. |  |  |  |  | Potrójne | big |  | 16.7 | 23 |  |  |  |  | Moduł LED | Philips Fortimo FastFlex LED 2x6 DP G4+ 4K | Philips Xi BP 12 W 0,1-0,5AS 230 V C100 | 100000 |  |  |  |  | 0% |  |  | <=0 |  | E | E |  |  |  |  | +25°C | TA MAX=+65°C | [20 empty] | TAK | TAK
4135WH0309 | 4135 | LONDON LIGHTWEIGHT POLE CONSTRUCTION LED 5427LM VSM 4000K | London | Big | Oprawa | Post | Post complete | Aluminium |  | Biały |  | Nie | LED zintegrowane | AC |  |  | 3x13,4W |  | 5427lm |  |  | IP54/65 |  | 4000K |  |  |  | Tak |  | Odlew aluminiowy malowany proszkowo. |  |  |  |  | Potrójne | big |  | 16.7 | 23 |  |  |  |  | Moduł LED | Philips Fortimo FastFlex LED 2x6 DP G4+ 4K | Philips Xi BP 12 W 0,1-0,5AS 230 V C100 | 100000 |  |  |  |  | 0% |  |  | <=0 |  | E | E |  |  |  |  | +25°C | TA MAX=+65°C | [20 empty] | TAK | TAK
4136BL0009 | 4136 | LONDON WALL LED 757LM 3000K | London | Big | Oprawa | Wall |  | Aluminium |  | Czarny |  | Nie | LED zintegrowane | AC |  | 9,5W | 9,5W | 1100lm | 757lm |  |  | IP54 |  | 3000K |  |  |  | Tak | Oprawa ścienna. | Odlew aluminiowy malowany proszkowo. |  | Klosz- poliwęglan przeźroczysty, stabilizowany UV. |  | Dławnica EPDM. | na ramieniu w dół big |  |  | 3.57 | 4.94 | 44x32.5x54 |  |  |  | Moduł LED | Philips Fortimo DLM ES 1100/8xx G2 3K |  | 0 | [6 empty] | 80 | <=0 |  | E | E | PF>0,9 |  |  |  | +25°C | TA MAX=+65°C | 3,01A/32,66µs | [19 empty] | TAK | TAK
4136WH0009 | 4136 | LONDON WALL LED 757LM 3000K | London | Big | Oprawa | Wall |  | Aluminium |  | Biały |  | Nie | LED zintegrowane | AC |  | 9,5W | 9,5W | 1100lm | 757lm |  |  | IP54 |  | 3000K |  |  |  | Tak | Oprawa ścienna. | Odlew aluminiowy malowany proszkowo. |  | Klosz- poliwęglan przeźroczysty, stabilizowany UV. |  | Dławnica EPDM. | na ramieniu w dół big |  |  | 3.57 | 4.94 | 44x32.5x54 |  |  |  | Moduł LED | Philips Fortimo DLM ES 1100/8xx G2 3K |  | 0 | [6 empty] | 80 | <=0 |  | E | E | PF>0,9 |  |  |  | +25°C | TA MAX=+65°C | 3,01A/32,66µs | [19 empty] | TAK | TAK
4137BL0009 | 4137 | LONDON WALL LED 757LM 4000K | London | Big | Oprawa | Wall |  | Aluminium |  | Czarny |  | Nie | LED zintegrowane | AC |  | 9,5W | 9,5W | 1100lm | 757lm |  |  | IP54 |  | 4000K |  |  |  | Tak | Oprawa ścienna. | Odlew aluminiowy malowany proszkowo. |  | Klosz- poliwęglan przeźroczysty, stabilizowany UV. |  | Dławnica EPDM. | na ramieniu w dół |  |  | 3.57 | 4.94 | 44x32.5x54 |  |  |  | Moduł LED | Philips Fortimo DLM ES 1100/8xx G2 4K |  | 0 | [6 empty] | 80 | <=0 |  | E | E | PF>0,9 |  |  |  | +25°C | TA MAX=+65°C | 3,01A/32,66µs | [19 empty] | TAK | TAK
4137WH0009 | 4137 | LONDON WALL LED 757LM 4000K | London | Big | Oprawa | Wall |  | Aluminium |  | Biały |  | Nie | LED zintegrowane | AC |  | 9,5W | 9,5W | 1100lm | 757lm |  |  | IP54 |  | 4000K |  |  |  | Tak | Oprawa ścienna. | Odlew aluminiowy malowany proszkowo. |  | Klosz- poliwęglan przeźroczysty, stabilizowany UV. |  | Dławnica EPDM. | na ramieniu w dół |  |  | 3.57 | 4.94 | 44x32.5x54 |  |  |  | Moduł LED | Philips Fortimo DLM ES 1100/8xx G2 4K |  | 0 | [6 empty] | 80 | <=0 |  | E | E | PF>0,9 |  |  |  | +25°C | TA MAX=+65°C | 3,01A/32,66µs | [19 empty] | TAK | TAK
4138BL0009 | 4138 | LONDON WALL-ARM LED 1716LM VSM 3000K | London | Big | Oprawa | Wall |  | Aluminium |  | Czarny |  | Tak | LED zintegrowane | AC |  | 16,9W | 14,6W | 2000lm | 1716lm |  |  | IP54/65 |  | 3000K | szerokie dół | 30.5x460x560 |  | Tak | Akcesoria-Puszka podłączeniowa do opraw słupowych. | Odlew aluminiowy malowany proszkowo. |  |  |  |  | na ramieniu w dół big |  |  | 3.6 | 5 | 44x32.5x54 |  |  |  | Moduł LED | Philips Fortimo FastFlex LED 2x6 DP G4+ 3K | Philips Xi BP 12 W 0,1-0,5AS 230 V C100 | 100000 |  |  |  |  | 0% | SDCM3 | 80 | <=0 |  | E | E | PF>0,9 |  |  |  | +25°C | TA MAX=+65°C | 3,01A/32,66µs | [19 empty] | TAK | TAK
4138WH0009 | 4138 | LONDON WALL-ARM LED 1716LM VSM 3000K | London | Big | Oprawa | Wall |  | Aluminium |  | Biały |  | Tak | LED zintegrowane | AC |  | 16,9W | 14,6W | 2000lm | 1716lm |  |  | IP54/65 |  | 3000K | szerokie dół | 30.5x460x560 |  | Tak | Akcesoria-Puszka podłączeniowa do opraw słupowych. | Odlew aluminiowy malowany proszkowo. |  |  |  |  | na ramieniu w dół big |  |  | 3.6 | 5 | 44x32.5x54 |  |  |  | Moduł LED | Philips Fortimo FastFlex LED 2x6 DP G4+ 3K | Philips Xi BP 12 W 0,1-0,5AS 230 V C100 | 100000 |  |  |  |  | 0% | SDCM3 | 80 | <=0 |  | E | E | PF>0,9 |  |  |  | +25°C | TA MAX=+65°C | 3,01A/32,66µs | [19 empty] | TAK | TAK
4138BL0010 | 4138 | LONDON WALL-ARM LED 1795LM VSM 3000K | London | Big | Oprawa | Wall |  | Aluminium |  | Czarny |  | Tak | LED zintegrowane | AC |  | 13,5W | 14,6W | 2000lm | 1795lm |  |  | IP54/65 | IK08 | 3000K | szerokie dół | 30.5x460x560 |  | Tak | Akcesoria-Puszka podłączeniowa do opraw słupowych. | Odlew aluminiowy malowany proszkowo. |  |  |  |  | na ramieniu w dół big |  |  | 3.6 | 5 | 44x32.5x54 |  |  |  | Moduł LED | Philips Fortimo FastFlex LED 2x6 DP G4+ 3K | TCI PRO FLAT 22 BI | 0 |  |  |  |  | 0.42% | SDCM3 | 80 | <=0 |  | E | E | PF>0,9 |  |  |  | +25°C | TA MAX=+65°C | 5A 50µsec | [19 empty] | TAK | TAK
4138WH0010 | 4138 | LONDON WALL-ARM LED 1795LM VSM 3000K | London | Big | Oprawa | Wall |  | Aluminium |  | Biały |  | Tak | LED zintegrowane | AC |  | 13,5W | 14,6W | 2000lm | 1795lm |  |  | IP54/65 | IK08 | 3000K | szerokie dół | 30.5x460x560 |  | Tak | Akcesoria-Puszka podłączeniowa do opraw słupowych. | Odlew aluminiowy malowany proszkowo. |  |  |  |  | na ramieniu w dół big |  |  | 3.6 | 5 | 44x32.5x54 |  |  |  | Moduł LED | Philips Fortimo FastFlex LED 2x6 DP G4+ 3K | TCI PRO FLAT 22 BI | 0 |  |  |  |  | 0.42% | SDCM3 | 80 | <=0 |  | E | E | PF>0,9 |  |  |  | +25°C | TA MAX=+65°C | 5A 50µsec | [19 empty] | TAK | TAK
4139BL0009 | 4139 | LONDON WALL-ARM LED 1716LM 3000K | London |  | Oprawa | Wall |  | Aluminium |  | Czarny |  | Nie | LED zintegrowane | AC |  |  | 19,6W | 2000lm | 1716lm |  |  | IP54 |  | 3000K |  | 0x0x0 | 50000 | Nie | Akcesoria-Puszka podłączeniowa do opraw słupowych. | Odlew aluminiowy malowany proszkowo. |  |  |  |  | na ramieniu w dół big |  |  | 3.55 | 4.15 | 0x0x0 |  |  | 0 | Moduł LED | Philips Fortimo FastFlex LED 2x6 DP G4+ 4K | Philips Xi BP 12 W 0,1-0,5AS 230 V C100 | 100000 |  | 14,6W |  |  |  | SDCM3 | 80 | <=0 |  | E | E | PF>0,9 |  |  |  | +25°C | Ta max=+65°C | 3,01A/32,66µs | B 10A: 0, B 16A: 0, C 10A: 0, C 16A: 0 | [15 empty] | 152XX0009 Narożnik montażowy. |  |  |  | TAK
4139WH0009 | 4139 | LONDON WALL-ARM LED 1716LM 3000K | London |  | Oprawa | Wall |  | Aluminium |  | Biały |  | Nie | LED zintegrowane | AC |  |  | 19,6W | 2000lm | 1716lm |  |  | IP54 |  | 3000K |  | 0x0x0 | 50000 | Nie | Akcesoria-Puszka podłączeniowa do opraw słupowych. | Odlew aluminiowy malowany proszkowo. |  |  |  |  | na ramieniu w dół big |  |  | 3.55 | 4.15 | 0x0x0 |  |  | 0 | Moduł LED | Philips Fortimo FastFlex LED 2x6 DP G4+ 4K | Philips Xi BP 12 W 0,1-0,5AS 230 V C100 | 100000 |  | 14,6W |  |  |  | SDCM3 | 80 | <=0 |  | E | E | PF>0,9 |  |  |  | +25°C | Ta max=+65°C | 3,01A/32,66µs | B 10A: 0, B 16A: 0, C 10A: 0, C 16A: 0 | [15 empty] | 152XX0009 Narożnik montażowy. |  |  |  | TAK
4139BL0010 | 4139 | LONDON WALL-ARM LED 1942LM VSM 4000K | London | Big | Oprawa | Wall |  | Aluminium |  | Czarny |  | Tak | LED zintegrowane | AC |  | 13,5W | 14,6W | 2000lm | 1942lm |  |  | IP54/65 | IK08 | 4000K | szerokie dół | 30.5x460x560 |  | Tak | Akcesoria-Puszka podłączeniowa do opraw słupowych. | Odlew aluminiowy malowany proszkowo. |  |  |  |  | na ramieniu w dół big |  |  | 3.6 | 5 | 44x32.5x54 |  |  |  | Moduł LED | Philips Fortimo FastFlex LED 2x6 DP G4+ 4K | TCI PRO FLAT 22 BI | 0 |  |  |  |  | 0% | SDCM3 | 80 | <=0 |  | E | E | PF>0,9 |  |  |  | +25°C | TA MAX=+65°C | 5A 50µsec | [19 empty] | TAK | TAK
4139WH0010 | 4139 | LONDON WALL-ARM LED 1942LM VSM 4000K | London | Big | Oprawa | Wall |  | Aluminium |  | Biały |  | Tak | LED zintegrowane | AC |  | 13,5W | 14,6W | 2000lm | 1942lm |  |  | IP54/65 | IK08 | 4000K | szerokie dół | 30.5x460x560 |  | Tak | Akcesoria-Puszka podłączeniowa do opraw słupowych. | Odlew aluminiowy malowany proszkowo. |  |  |  |  | na ramieniu w dół big |  |  | 3.6 | 5 | 44x32.5x54 |  |  |  | Moduł LED | Philips Fortimo FastFlex LED 2x6 DP G4+ 4K | TCI PRO FLAT 22 BI | 0 |  |  |  |  | 0% | SDCM3 | 80 | <=0 |  | E | E | PF>0,9 |  |  |  | +25°C | TA MAX=+65°C | 5A 50µsec | [19 empty] | TAK | TAK
4140BL0009 | 4140 | LONDON CEILING-CHAIN 110CM LED 1392LM 3000K ON/OFF | London | Big | Oprawa | Ceiling |  | Aluminium |  | Czarny |  | Nie | LED zintegrowane | AC | ON/OFF | 17,5W | 17,5W | 1950lm | 1392lm |  |  | IP54/65 |  | 3000K |  |  |  | Tak | Oprawa wisząca. | Odlew aluminiowy malowany proszkowo. |  |  |  |  | 110cm | big |  | 3.55 | 4.3 | 44x32.5x54 |  |  |  | Moduł LED | Philips Fortimo DLM ES 2000/8xx G2 3K |  | 0 |  |  |  |  | 0% | SDCM3 | 80 | <=0 |  | E | E | PF>0,9 |  |  |  | +25°C | TA MAX=+65°C | 3,01A/32,66µs | [19 empty] | TAK | TAK
4140WH0009 | 4140 | LONDON CEILING-CHAIN 110CM LED 1392LM 3000K ON/OFF | London | Big | Oprawa | Ceiling |  | Aluminium |  | Biały |  | Nie | LED zintegrowane | AC | ON/OFF | 17,5W | 17,5W | 1950lm | 1392lm |  |  | IP54/65 |  | 3000K |  |  |  | Tak | Oprawa wisząca. | Odlew aluminiowy malowany proszkowo. |  |  |  |  | 110cm | big |  | 3.55 | 4.3 | 44x32.5x54 |  |  |  | Moduł LED | Philips Fortimo DLM ES 2000/8xx G2 3K |  | 0 |  |  |  |  | 0% | SDCM3 | 80 | <=0 |  | E | E | PF>0,9 |  |  |  | +25°C | TA MAX=+65°C | 3,01A/32,66µs | [19 empty] | TAK | TAK
4141BL0009 | 4141 | LONDON CEILING-CHAIN 110CM LED 1392LM 4000K ON/OFF | London | Big | Oprawa | Ceiling |  | Aluminium |  | Czarny |  | Nie | LED zintegrowane | AC | ON/OFF | 17,5W | 17,5W | 1950lm | 1392lm |  |  | IP54/65 |  | 4000K |  |  |  | Tak | Oprawa wisząca. | Odlew aluminiowy malowany proszkowo. |  |  |  |  | 110cm | big |  | 3.55 | 4.3 | 44x32.5x54 |  |  |  | Moduł LED | Philips Fortimo DLM ES 2000/8xx G2 4K |  | 0 |  |  |  |  | 0% | SDCM3 | 80 | <=0 |  | E | E | PF>0,9 |  |  |  | +25°C | TA MAX=+65°C | 3,01A/32,66µs | [19 empty] | TAK | TAK
4141WH0009 | 4141 | LONDON CEILING-CHAIN 110CM LED 1392LM 4000K ON/OFF | London | Big | Oprawa | Ceiling |  | Aluminium |  | Biały |  | Nie | LED zintegrowane | AC | ON/OFF | 17,5W | 17,5W | 1950lm | 1392lm |  |  | IP54/65 |  | 4000K |  |  |  | Tak | Oprawa wisząca. | Odlew aluminiowy malowany proszkowo. |  |  |  |  | 110cm | big |  | 3.55 | 4.3 | 44x32.5x54 |  |  |  | Moduł LED | Philips Fortimo DLM ES 2000/8xx G2 4K |  | 0 |  |  |  |  | 0% | SDCM3 | 80 | <=0 |  | E | E | PF>0,9 |  |  |  | +25°C | TA MAX=+65°C | 3,01A/32,66µs | [19 empty] | TAK | TAK
4142BL0009 | 4142 | LONDON CEILING-CHAIN 110CM LED 1716LM 3000K ON/OFF | London | Big | Oprawa | Ceiling |  | Aluminium |  | Czarny |  | Nie | LED zintegrowane | AC | ON/OFF | 19,6W | 14,6W | 2000lm | 1716lm |  |  | IP54/65 |  | 3000K |  | 110x30x30 |  | Tak | Oprawa wisząca. | Odlew aluminiowy malowany proszkowo. | Łańcuch stalowy malowany proszkowo. |  |  |  | 110cm | big |  | 2.35 | 4.32 | 44x32.5x54 |  |  |  | Moduł LED | Philips Fortimo FastFlex LED 2x6 DP G4+ 3K | Philips Xi BP 12 W 0,1-0,5AS 230 V C100 | 100000 |  |  |  |  | 0% | SDCM3 | 80 | <=0 |  | E | E | PF>0,9 |  |  |  | +25°C | TA MAX=+65°C | [20 empty] | TAK | TAK
4142WH0009 | 4142 | LONDON CEILING-CHAIN 110CM LED 1716LM 3000K ON/OFF | London | Big | Oprawa | Ceiling |  | Aluminium |  | Biały |  | Nie | LED zintegrowane | AC | ON/OFF | 19,6W | 14,6W | 2000lm | 1716lm |  |  | IP54/65 |  | 3000K |  | 110x30x30 |  | Tak | Oprawa wisząca. | Odlew aluminiowy malowany proszkowo. | Łańcuch stalowy malowany proszkowo. |  |  |  | 110cm | big |  | 2.35 | 4.32 | 44x32.5x54 |  |  |  | Moduł LED | Philips Fortimo FastFlex LED 2x6 DP G4+ 3K | Philips Xi BP 12 W 0,1-0,5AS 230 V C100 | 100000 |  |  |  |  | 0% | SDCM3 | 80 | <=0 |  | E | E | PF>0,9 |  |  |  | +25°C | TA MAX=+65°C | [20 empty] | TAK | TAK
4142BL0010 | 4142 | LONDON CEILING-CHAIN 110CM LED 1795LM 3000K ON/OFF | London | Big | Oprawa | Ceiling |  | Aluminium |  | Czarny |  | Nie | LED zintegrowane | AC | ON/OFF | 19,6W | 13,5W | 2000lm | 1795lm |  |  | IP54/65 | IK08 | 3000K |  | 110x30x30 |  | Tak | Oprawa wisząca. | Odlew aluminiowy malowany proszkowo. | Łańcuch stalowy malowany proszkowo. |  |  |  | 110cm | big |  | 3.5 | 4.32 | 44x32.5x54 |  |  |  | Moduł LED | Philips Fortimo FastFlex LED 2x6 DP G4+ 3K | TCI PRO FLAT 22 BI | 0 |  |  |  |  | 0.42% | SDCM3 | 80 | <=0 |  | E | E | PF>0,9 |  |  |  | +25°C | TA MAX=+65°C | 5A 50µsec | [19 empty] | TAK | TAK
4142WH0010 | 4142 | LONDON CEILING-CHAIN 110CM LED 1795LM 3000K ON/OFF | London | Big | Oprawa | Ceiling |  | Aluminium |  | Biały |  | Nie | LED zintegrowane | AC | ON/OFF | 19,6W | 13,5W | 2000lm | 1795lm |  |  | IP54/65 | IK08 | 3000K |  | 110x30x30 |  | Tak | Oprawa wisząca. | Odlew aluminiowy malowany proszkowo. | Łańcuch stalowy malowany proszkowo. |  |  |  | 110cm | big |  | 3.5 | 4.32 | 44x32.5x54 |  |  |  | Moduł LED | Philips Fortimo FastFlex LED 2x6 DP G4+ 3K | TCI PRO FLAT 22 BI | 0 |  |  |  |  | 0.42% | SDCM3 | 80 | <=0 |  | E | E | PF>0,9 |  |  |  | +25°C | TA MAX=+65°C | 5A 50µsec | [19 empty] | TAK | TAK
4143BL0010 | 4143 | LONDON CEILING-CHAIN 110CM LED 1942LM 4000K ON/OFF | London | Big | Oprawa | Ceiling |  | Aluminium |  | Czarny |  | Nie | LED zintegrowane | AC | ON/OFF | 19,6W | 13,5W | 2000lm | 1942lm |  |  | IP54/65 | IK08 | 4000K |  | 110x30x30 |  | Tak | Oprawa wisząca. | Odlew aluminiowy malowany proszkowo. | Łańcuch stalowy malowany proszkowo. |  |  |  | 110cm | big |  | 2.35 | 4.32 | 44x32.5x54 |  |  |  | Moduł LED | Philips Fortimo FastFlex LED 2x6 DP G4+ 4K | TCI PRO FLAT 22 BI | 0 |  |  |  |  | 0% | SDCM3 | 80 | <=0 |  | E | E | PF>0,9 |  |  |  | +25°C | TA MAX=+65°C | 5A 50µsec | [19 empty] | TAK | TAK
4143WH0010 | 4143 | LONDON CEILING-CHAIN 110CM LED 1942LM 4000K ON/OFF | London | Big | Oprawa | Ceiling |  | Aluminium |  | Biały |  | Nie | LED zintegrowane | AC | ON/OFF | 19,6W | 13,5W | 2000lm | 1942lm |  |  | IP54/65 | IK08 | 4000K |  | 110x30x30 |  | Tak | Oprawa wisząca. | Odlew aluminiowy malowany proszkowo. | Łańcuch stalowy malowany proszkowo. |  |  |  | 110cm | big |  | 2.35 | 4.32 | 44x32.5x54 |  |  |  | Moduł LED | Philips Fortimo FastFlex LED 2x6 DP G4+ 4K | TCI PRO FLAT 22 BI | 0 |  |  |  |  | 0% | SDCM3 | 80 | <=0 |  | E | E | PF>0,9 |  |  |  | +25°C | TA MAX=+65°C | 5A 50µsec | [19 empty] | TAK | TAK
4144BL0009 | 4144 | LONDON PLATFORM-LIGHT DESIGN ELEMENT 64CM LED 756LM 3000K | London |  | Oprawa | Bollard |  | Aluminium |  | Czarny |  | Nie | LED zintegrowane | AC |  | 9,5W | 9,3W | 1100lm | 756lm |  |  | IP54 |  | 3000K |  | 30x30x64 |  | Tak |  | Odlew aluminiowy malowany proszkowo. |  |  |  |  | 64cm |  |  | 3.9 | 5.3 | 32.5x43x65 |  |  |  | Moduł LED | Philips Fortimo DLM ES 1100/8xx G2 3K |  | 0 |  |  |  |  | 0% | SDCM3 | 80 | <=0 |  | E | E | PF>0,9 |  |  |  | +25°C | TA MAX=+65°C | 3,01A/32,66µs | [11 empty] | 0 | 0 | [6 empty] | TAK | TAK
4144WH0009 | 4144 | LONDON PLATFORM-LIGHT DESIGN ELEMENT 64CM LED 756LM 3000K | London |  | Oprawa | Bollard |  | Aluminium |  | Biały |  | Nie | LED zintegrowane | AC |  | 9,5W | 9,3W | 1100lm | 756lm |  |  | IP54 |  | 3000K |  | 30x30x64 |  | Tak |  | Odlew aluminiowy malowany proszkowo. |  |  |  |  | 64cm |  |  | 3.9 | 5.3 | 32.5x43x65 |  |  |  | Moduł LED | Philips Fortimo DLM ES 1100/8xx G2 3K |  | 0 |  |  |  |  | 0% | SDCM3 | 80 | <=0 |  | E | E | PF>0,9 |  |  |  | +25°C | TA MAX=+65°C | 3,01A/32,66µs | [11 empty] | 0 | 0 | [6 empty] | TAK | TAK
4212BL0009 | 4212 | LONDON POLE-TOP LED 3000K | London |  | Oprawa | Post |  | Aluminium |  | Czarny |  | Nie | LED zintegrowane | AC |  | LED 17,5W |  | 2628lm |  |  |  | IP54/65 |  | 3000K |  | 0x0x0 |  | Nie | Oprawa słupowa (nasadzana). | Odlew aluminiowy malowany proszkowo. |  |  |  |  | Pojedyncze |  |  | 3.55 | 4.15 | 0x0x0 |  |  | 0 | Moduł LED | [8 empty] | SDCM |  | <=0 |  | E | E | [5 empty] | Ta max=+65°C |  | B 10A: 0, B 16A: 0, C 10A: 0, C 16A: 0 | [15 empty] | 1273XX0010 Słup oświetleniowy., 305ZX0009 Kotwa montażowa do zabetonowania., 3061XX0010 Redukcja do montażu na słupie ø60mm., 306ZX0009 Kotwa montażowa do gruntu. |  | 09xxxxxxxxx Zestaw elektryczny. |  | TAK
4212WH0009 | 4212 | LONDON POLE-TOP LED 3000K | London |  | Oprawa | Post |  | Aluminium |  | Biały |  | Nie | LED zintegrowane | AC |  | LED 17,5W |  | 2628lm |  |  |  | IP54/65 |  | 3000K |  | 0x0x0 |  | Nie | Oprawa słupowa (nasadzana). | Odlew aluminiowy malowany proszkowo. |  |  |  |  | Pojedyncze |  |  | 3.55 | 4.15 | 0x0x0 |  |  | 0 | Moduł LED | [8 empty] | SDCM |  | <=0 |  | E | E | [5 empty] | Ta max=+65°C |  | B 10A: 0, B 16A: 0, C 10A: 0, C 16A: 0 | [15 empty] | 1273XX0010 Słup oświetleniowy., 305ZX0009 Kotwa montażowa do zabetonowania., 3061XX0010 Redukcja do montażu na słupie ø60mm., 306ZX0009 Kotwa montażowa do gruntu. |  | 09xxxxxxxxx Zestaw elektryczny. |  | TAK
4300AL0009 | 4300AL | ASKER HEAD POLE-TOP LED 2624LM SCL 3000K DALI2 | Asker |  | Oprawa | Pole |  | Aluminium |  | Aluminium |  | Tak | LED zintegrowane | AC | DALI2 | 16,8W | 19,5W | 2904lm | 2624lm |  |  | IP65 |  | 3000K | szerokie dół | 47x11x7 | >100 000h | Nie | Oprawa słupowa (nasadzana). | Profil aluminiowy wyciskany, malowany proszkowo. |  | Soczewka hermetyczna zewnętrzna- tworzywo sztuczne PC przeźroczyste. |  |  |  |  | Sterowanie światłem w systemie: DALI outdoor pełny program. Zasilacz zaprogramowany na max prąd. Programowanie pozostałych parametrów po uzgodnieniu z Działem Handlowym firmy Norlys. | 2.5 | 2.78 | 50.5x12.5x8.5 |  |  |  | Moduł LED | Philips Fortimo FastFlex LED 2x6 DP G5 3K | Philips Xi FP 22W 0,2-0,7A SNLDAE 230V S175 sXt | 100000 | DALI2 / NightDim (XI FP NLD) |  |  |  |  | SDCM5 | 70 | <=0 |  | D | D | PF 0,98 | 7% | 6 / 10kV |  | +25°C | Ta max=+65°C | 15A / 295µs | [11 empty] | 0.1 | 0.1 | [6 empty] | TAK | TAK
4300BL0009 | 4300 | ASKER HEAD POLE-TOP LED 2624LM SCL 3000K DALI2 | Asker |  | Oprawa | Pole |  | Aluminium |  | Czarny |  | Tak | LED zintegrowane | AC | DALI2 | 16,8W | 19,5W | 2904lm | 2624lm |  |  | IP65 |  | 3000K | szerokie dół | 47x11x7 | >100 000h | Nie | Oprawa słupowa (nasadzana). | Profil aluminiowy wyciskany, malowany proszkowo. |  | Soczewka hermetyczna zewnętrzna- tworzywo sztuczne PC przeźroczyste. |  |  |  |  | Sterowanie światłem w systemie: DALI outdoor pełny program. Zasilacz zaprogramowany na max prąd. Programowanie pozostałych parametrów po uzgodnieniu z Działem Handlowym firmy Norlys. | 2.5 | 2.78 | 50.5x12.5x8.5 |  |  |  | Moduł LED | Philips Fortimo FastFlex LED 2x6 DP G5 3K | Philips Xi FP 22W 0,2-0,7A SNLDAE 230V S175 sXt | 100000 | DALI2 / NightDim (XI FP NLD) |  |  |  |  | SDCM5 | 70 | <=0 |  | D | D | PF 0,98 | 7% | 6 / 10kV |  | +25°C | Ta max=+65°C | 15A / 295µs | [11 empty] | 0.1 | 0.1 | [6 empty] | TAK | TAK
4300GR0009 | 4300GR | ASKER HEAD POLE-TOP LED 2624LM SCL 3000K DALI2 | Asker |  | Oprawa | Pole |  | Aluminium |  | Grafitowy |  | Tak | LED zintegrowane | AC | DALI2 | 16,8W | 19,5W | 2904lm | 2624lm |  |  | IP65 |  | 3000K | szerokie dół | 47x11x7 | >100 000h | Nie | Oprawa słupowa (nasadzana). | Profil aluminiowy wyciskany, malowany proszkowo. |  | Soczewka hermetyczna zewnętrzna- tworzywo sztuczne PC przeźroczyste. |  |  |  |  | Sterowanie światłem w systemie: DALI outdoor pełny program. Zasilacz zaprogramowany na max prąd. Programowanie pozostałych parametrów po uzgodnieniu z Działem Handlowym firmy Norlys. | 2.5 | 2.78 | 50.5x12.5x8.5 |  |  |  | Moduł LED | Philips Fortimo FastFlex LED 2x6 DP G5 3K | Philips Xi FP 22W 0,2-0,7A SNLDAE 230V S175 sXt | 100000 | DALI2 / NightDim (XI FP NLD) |  |  |  |  | SDCM5 | 70 | <=0 |  | D | D | PF 0,98 | 7% | 6 / 10kV |  | +25°C | Ta max=+65°C | 15A / 295µs | [11 empty] | 0.1 | 0.1 | [6 empty] | TAK | TAK
4301AL0009 | 4301AL | ASKER HEAD POLE-TOP LED 2742LM SCL 4000K DALI2 | Asker |  | Oprawa | Pole |  | Aluminium |  | Aluminium |  | Tak | LED zintegrowane | AC | DALI2 | 16,8W | 19,5W | 3036lm | 2742lm |  |  | IP65 |  | 4000K | szerokie dół | 47x11x7 | >100 000h | Nie | Oprawa słupowa (nasadzana). | Profil aluminiowy wyciskany, malowany proszkowo. |  | Soczewka hermetyczna zewnętrzna- tworzywo sztuczne PC przeźroczyste. |  |  |  |  | Sterowanie światłem w systemie: DALI outdoor pełny program. Zasilacz zaprogramowany na max prąd. Programowanie pozostałych parametrów po uzgodnieniu z Działem Handlowym firmy Norlys. | 2.5 | 2.78 | 50.5x12.5x8.5 |  |  |  | Moduł LED | Philips Fortimo FastFlex LED 2x6 DP G5 4K | Philips Xi FP 22W 0,2-0,7A SNLDAE 230V S175 sXt | 100000 | DALI2 / NightDim (XI FP NLD) |  |  |  |  | SDCM4 | 70 | <=0 |  | D | D | PF 0,98 | 7% | 6 / 10kV |  | +25°C | Ta max=+65°C | 15A / 295µs | [11 empty] | 0.1 | 0.1 | [6 empty] | TAK | TAK
4301BL0009 | 4301 | ASKER HEAD POLE-TOP LED 2742LM SCL 4000K DALI2 | Asker |  | Oprawa | Pole |  | Aluminium |  | Czarny |  | Tak | LED zintegrowane | AC | DALI2 | 16,8W | 19,5W | 3036lm | 2742lm |  |  | IP65 |  | 4000K | szerokie dół | 47x11x7 | >100 000h | Nie | Oprawa słupowa (nasadzana). | Profil aluminiowy wyciskany, malowany proszkowo. |  | Soczewka hermetyczna zewnętrzna- tworzywo sztuczne PC przeźroczyste. |  |  |  |  | Sterowanie światłem w systemie: DALI outdoor pełny program. Zasilacz zaprogramowany na max prąd. Programowanie pozostałych parametrów po uzgodnieniu z Działem Handlowym firmy Norlys. | 2.5 | 2.78 | 50.5x12.5x8.5 |  |  |  | Moduł LED | Philips Fortimo FastFlex LED 2x6 DP G5 4K | Philips Xi FP 22W 0,2-0,7A SNLDAE 230V S175 sXt | 100000 | DALI2 / NightDim (XI FP NLD) |  |  |  |  | SDCM4 | 70 | <=0 |  | D | D | PF 0,98 | 7% | 6 / 10kV |  | +25°C | Ta max=+65°C | 15A / 295µs | [11 empty] | 0.1 | 0.1 | [6 empty] | TAK | TAK
4301GR0009 | 4301GR | ASKER HEAD POLE-TOP LED 2742LM SCL 4000K DALI2 | Asker |  | Oprawa | Pole |  | Aluminium |  | Grafitowy |  | Tak | LED zintegrowane | AC | DALI2 | 16,8W | 19,5W | 3036lm | 2742lm |  |  | IP65 |  | 4000K | szerokie dół | 47x11x7 | >100 000h | Nie | Oprawa słupowa (nasadzana). | Profil aluminiowy wyciskany, malowany proszkowo. |  | Soczewka hermetyczna zewnętrzna- tworzywo sztuczne PC przeźroczyste. |  |  |  |  | Sterowanie światłem w systemie: DALI outdoor pełny program. Zasilacz zaprogramowany na max prąd. Programowanie pozostałych parametrów po uzgodnieniu z Działem Handlowym firmy Norlys. | 2.5 | 2.78 | 50.5x12.5x8.5 |  |  |  | Moduł LED | Philips Fortimo FastFlex LED 2x6 DP G5 4K | Philips Xi FP 22W 0,2-0,7A SNLDAE 230V S175 sXt | 100000 | DALI2 / NightDim (XI FP NLD) |  |  |  |  | SDCM4 | 70 | <=0 |  | D | D | PF 0,98 | 7% | 6 / 10kV |  | +25°C | Ta max=+65°C | 15A / 295µs | [11 empty] | 0.1 | 0.1 | [6 empty] | TAK | TAK
4302AL0009 | 4302AL | ASKER HEAD POLE-TOP LED 2711LM VSM 3000K DALI2 | Asker |  | Oprawa | Pole |  | Aluminium |  | Aluminium |  | Tak | LED zintegrowane | AC | DALI2 | 16,8W | 19,6W | 2904lm | 2711lm |  |  | IP65 |  | 3000K | szerokie dół | 47x11x7 | >100 000h | Tak | Oprawa słupowa (nasadzana). | Profil aluminiowy wyciskany, malowany proszkowo. |  | Soczewka hermetyczna zewnętrzna- tworzywo sztuczne PC przeźroczyste. |  |  |  |  | Sterowanie światłem w systemie: DALI outdoor pełny program. Zasilacz zaprogramowany na max prąd. Programowanie pozostałych parametrów po uzgodnieniu z Działem Handlowym firmy Norlys. | 2.5 | 2.78 | 50.5x12.5x8.5 |  |  |  | Moduł LED | Philips Fortimo FastFlex LED 2x6 DP G5 3K | Philips Xi FP 22W 0,2-0,7A SNLDAE 230V S175 sXt | 100000 | DALI2 / NightDim (XI FP NLD) |  |  |  |  | SDCM5 | 70 | <=0 |  | D | D | PF 0,98 | 7% | 6 / 10kV |  | +25°C | Ta max=+65°C | 15A / 295µs | [11 empty] | 0.1 | 0.1 | [6 empty] | TAK | TAK
4302BL0009 | 4302 | ASKER HEAD POLE-TOP LED 2711LM VSM 3000K DALI2 | Asker |  | Oprawa | Pole |  | Aluminium |  | Czarny |  | Tak | LED zintegrowane | AC | DALI2 | 16,8W | 19,6W | 2904lm | 2711lm |  |  | IP65 |  | 3000K | szerokie dół | 47x11x7 | >100 000h | Tak | Oprawa słupowa (nasadzana). | Profil aluminiowy wyciskany, malowany proszkowo. |  | Soczewka hermetyczna zewnętrzna- tworzywo sztuczne PC przeźroczyste. |  |  |  |  | Sterowanie światłem w systemie: DALI outdoor pełny program. Zasilacz zaprogramowany na max prąd. Programowanie pozostałych parametrów po uzgodnieniu z Działem Handlowym firmy Norlys. | 2.5 | 2.78 | 50.5x12.5x8.5 |  |  |  | Moduł LED | Philips Fortimo FastFlex LED 2x6 DP G5 3K | Philips Xi FP 22W 0,2-0,7A SNLDAE 230V S175 sXt | 100000 | DALI2 / NightDim (XI FP NLD) |  |  |  |  | SDCM5 | 70 | <=0 |  | D | D | PF 0,98 | 7% | 6 / 10kV |  | +25°C | Ta max=+65°C | 15A / 295µs | [11 empty] | 0.1 | 0.1 | [6 empty] | TAK | TAK
4302GR0009 | 4302GR | ASKER HEAD POLE-TOP LED 2711LM VSM 3000K DALI2 | Asker |  | Oprawa | Pole |  | Aluminium |  | Grafitowy |  | Tak | LED zintegrowane | AC | DALI2 | 16,8W | 19,6W | 2904lm | 2711lm |  |  | IP65 |  | 3000K | szerokie dół | 47x11x7 | >100 000h | Tak | Oprawa słupowa (nasadzana). | Profil aluminiowy wyciskany, malowany proszkowo. |  | Soczewka hermetyczna zewnętrzna- tworzywo sztuczne PC przeźroczyste. |  |  |  |  | Sterowanie światłem w systemie: DALI outdoor pełny program. Zasilacz zaprogramowany na max prąd. Programowanie pozostałych parametrów po uzgodnieniu z Działem Handlowym firmy Norlys. | 2.5 | 2.78 | 50.5x12.5x8.5 |  |  |  | Moduł LED | Philips Fortimo FastFlex LED 2x6 DP G5 3K | Philips Xi FP 22W 0,2-0,7A SNLDAE 230V S175 sXt | 100000 | DALI2 / NightDim (XI FP NLD) |  |  |  |  | SDCM5 | 70 | <=0 |  | D | D | PF 0,98 | 7% | 6 / 10kV |  | +25°C | Ta max=+65°C | 15A / 295µs | [11 empty] | 0.1 | 0.1 | [6 empty] | TAK | TAK
4303AL0009 | 4303AL | ASKER HEAD POLE-TOP LED 2832LM VSM 4000K DALI2 | Asker |  | Oprawa | Pole |  | Aluminium |  | Aluminium |  | Tak | LED zintegrowane | AC | DALI2 | 16,8W | 19,5W | 3036lm | 2832lm |  |  | IP65 |  | 4000K | szerokie dół | 47x11x7 | >120 000h | Tak | Oprawa słupowa (nasadzana). | Profil aluminiowy wyciskany, malowany proszkowo. |  | Soczewka hermetyczna zewnętrzna- tworzywo sztuczne PC przeźroczyste. |  |  |  |  | Sterowanie światłem w systemie: DALI outdoor pełny program. Zasilacz zaprogramowany na max prąd. Programowanie pozostałych parametrów po uzgodnieniu z Działem Handlowym firmy Norlys. | 2.5 | 2.7 | 50.5x12.5x8.5 |  |  |  | Moduł LED | Philips Fortimo FastFlex LED 2x6 DP G5 4K | Philips Xi FP 22W 0,2-0,7A SNLDAE 230V S175 sXt | 100000 | DALI2 / NightDim (XI FP NLD) |  |  |  |  | SDCM4 | 70 | <=0 |  | D | D | PF 0,98 | 7% | 6 / 10kV |  | +25°C | Ta max=+65°C | 15A / 295µs | [11 empty] | 0.1 | 0.1 | [6 empty] | TAK | TAK
4303BL0009 | 4303 | ASKER HEAD POLE-TOP LED 2832LM VSM 4000K DALI2 | Asker |  | Oprawa | Pole |  | Aluminium |  | Czarny |  | Tak | LED zintegrowane | AC | DALI2 | 16,8W | 19,5W | 3036lm | 2832lm |  |  | IP65 |  | 4000K | szerokie dół | 47x11x7 | >120 000h | Tak | Oprawa słupowa (nasadzana). | Profil aluminiowy wyciskany, malowany proszkowo. |  | Soczewka hermetyczna zewnętrzna- tworzywo sztuczne PC przeźroczyste. |  |  |  |  | Sterowanie światłem w systemie: DALI outdoor pełny program. Zasilacz zaprogramowany na max prąd. Programowanie pozostałych parametrów po uzgodnieniu z Działem Handlowym firmy Norlys. | 2.5 | 2.7 | 50.5x12.5x8.5 |  |  |  | Moduł LED | Philips Fortimo FastFlex LED 2x6 DP G5 4K | Philips Xi FP 22W 0,2-0,7A SNLDAE 230V S175 sXt | 100000 | DALI2 / NightDim (XI FP NLD) |  |  |  |  | SDCM4 | 70 | <=0 |  | D | D | PF 0,98 | 7% | 6 / 10kV |  | +25°C | Ta max=+65°C | 15A / 295µs | [11 empty] | 0.1 | 0.1 | [6 empty] | TAK | TAK
4303GR0009 | 4303GR | ASKER HEAD POLE-TOP LED 2832LM VSM 4000K DALI2 | Asker |  | Oprawa | Pole |  | Aluminium |  | Grafitowy |  | Tak | LED zintegrowane | AC | DALI2 | 16,8W | 19,5W | 3036lm | 2832lm |  |  | IP65 |  | 4000K | szerokie dół | 47x11x7 | >120 000h | Tak | Oprawa słupowa (nasadzana). | Profil aluminiowy wyciskany, malowany proszkowo. |  | Soczewka hermetyczna zewnętrzna- tworzywo sztuczne PC przeźroczyste. |  |  |  |  | Sterowanie światłem w systemie: DALI outdoor pełny program. Zasilacz zaprogramowany na max prąd. Programowanie pozostałych parametrów po uzgodnieniu z Działem Handlowym firmy Norlys. | 2.5 | 2.7 | 50.5x12.5x8.5 |  |  |  | Moduł LED | Philips Fortimo FastFlex LED 2x6 DP G5 4K | Philips Xi FP 22W 0,2-0,7A SNLDAE 230V S175 sXt | 100000 | DALI2 / NightDim (XI FP NLD) |  |  |  |  | SDCM4 | 70 | <=0 |  | D | D | PF 0,98 | 7% | 6 / 10kV |  | +25°C | Ta max=+65°C | 15A / 295µs | [11 empty] | 0.1 | 0.1 | [6 empty] | TAK | TAK
4304AL0009 | 4304AL | ASKER HEAD POLE-TOP LED 2624LM SCL 3000K DALI2 | Asker |  | Oprawa | Pole |  | Aluminium |  | Aluminium |  | Tak | LED zintegrowane | AC | DALI2 | 16,8W | 19,5W | 2904lm | 2624lm |  |  | IP65 | IK10 | 3000K | szerokie dół | 47x11x7 | >100 000h | Tak | Oprawa słupowa (nasadzana). | Profil aluminiowy wyciskany, malowany proszkowo. |  | Soczewka hermetyczna zewnętrzna- tworzywo sztuczne PC przeźroczyste. |  |  |  | Przewód 6m | Sterowanie światłem w systemie: DALI outdoor pełny program. Zasilacz zaprogramowany na max prąd. Programowanie pozostałych parametrów po uzgodnieniu z Działem Handlowym firmy Norlys. | 2.5 | 2.78 | 50.5x12.5x8.5 |  |  |  | Moduł LED | Philips Fortimo FastFlex LED 2x6 DP G5 3K | Philips Xi FP 22W 0,2-0,7A SNLDAE 230V S175 sXt | 100000 | DALI2 / NightDim (XI FP NLD) |  |  |  | 0.8% | SDCM5 | 70 | <=0 |  | D | D | PF 0,98 | 7% | 6 / 10kV |  | +25°C | TA MAX=+65°C | 15A / 295µs | [11 empty] | 0.1 | 0.1 | [6 empty] | TAK | TAK
4304BL0009 | 4304 | ASKER HEAD POLE-TOP LED 2624LM SCL 3000K DALI2 | Asker |  | Oprawa | Pole |  | Aluminium |  | Czarny |  | Tak | LED zintegrowane | AC | DALI2 | 16,8W | 19,5W | 2904lm | 2624lm |  |  | IP65 | IK10 | 3000K | szerokie dół | 47x11x7 | >100 000h | Tak | Oprawa słupowa (nasadzana). | Profil aluminiowy wyciskany, malowany proszkowo. |  | Soczewka hermetyczna zewnętrzna- tworzywo sztuczne PC przeźroczyste. |  |  |  | Przewód 6m | Sterowanie światłem w systemie: DALI outdoor pełny program. Zasilacz zaprogramowany na max prąd. Programowanie pozostałych parametrów po uzgodnieniu z Działem Handlowym firmy Norlys. | 2.5 | 2.78 | 50.5x12.5x8.5 |  |  |  | Moduł LED | Philips Fortimo FastFlex LED 2x6 DP G5 3K | Philips Xi FP 22W 0,2-0,7A SNLDAE 230V S175 sXt | 100000 | DALI2 / NightDim (XI FP NLD) |  |  |  | 0.8% | SDCM5 | 70 | <=0 |  | D | D | PF 0,98 | 7% | 6 / 10kV |  | +25°C | TA MAX=+65°C | 15A / 295µs | [11 empty] | 0.1 | 0.1 | [6 empty] | TAK | TAK
4304GR0009 | 4304GR | ASKER HEAD POLE-TOP LED 2624LM SCL 3000K DALI2 | Asker |  | Oprawa | Pole |  | Aluminium |  | Grafitowy |  | Tak | LED zintegrowane | AC | DALI2 | 16,8W | 19,5W | 2904lm | 2624lm |  |  | IP65 | IK10 | 3000K | szerokie dół | 47x11x7 | >100 000h | Tak | Oprawa słupowa (nasadzana). | Profil aluminiowy wyciskany, malowany proszkowo. |  | Soczewka hermetyczna zewnętrzna- tworzywo sztuczne PC przeźroczyste. |  |  |  | Przewód 6m | Sterowanie światłem w systemie: DALI outdoor pełny program. Zasilacz zaprogramowany na max prąd. Programowanie pozostałych parametrów po uzgodnieniu z Działem Handlowym firmy Norlys. | 2.5 | 2.78 | 50.5x12.5x8.5 |  |  |  | Moduł LED | Philips Fortimo FastFlex LED 2x6 DP G5 3K | Philips Xi FP 22W 0,2-0,7A SNLDAE 230V S175 sXt | 100000 | DALI2 / NightDim (XI FP NLD) |  |  |  | 0.8% | SDCM5 | 70 | <=0 |  | D | D | PF 0,98 | 7% | 6 / 10kV |  | +25°C | TA MAX=+65°C | 15A / 295µs | [11 empty] | 0.1 | 0.1 | [6 empty] | TAK | TAK
4305AL0009 | 4305AL | ASKER HEAD POLE-TOP LED 2742LM SCL 4000K DALI2 | Asker |  | Oprawa | Pole |  | Aluminium |  | Aluminium |  | Tak | LED zintegrowane | AC | DALI2 | 16,8W | 19,5W | 3036lm | 2742lm |  |  | IP65 | IK10 | 4000K | szerokie dół | 47x11x7 | >100 000h | Tak | Oprawa słupowa (nasadzana). | Profil aluminiowy wyciskany, malowany proszkowo. |  | Soczewka hermetyczna zewnętrzna- tworzywo sztuczne PC przeźroczyste. |  |  |  | Przewód 6m | Sterowanie światłem w systemie: DALI outdoor pełny program. Zasilacz zaprogramowany na max prąd. Programowanie pozostałych parametrów po uzgodnieniu z Działem Handlowym firmy Norlys. | 2.5 | 2.78 | 50.5x12.5x8.5 |  |  |  | Moduł LED | Philips Fortimo FastFlex LED 2x6 DP G5 4K | Philips Xi FP 22W 0,2-0,7A SNLDAE 230V S175 sXt | 100000 | DALI2 / NightDim (XI FP NLD) |  |  |  | 0.8% | SDCM4 | 70 | <=0 |  | D | D | PF 0,98 | 7% | 6 / 10kV |  | +25°C | TA MAX=+65°C | 15A / 295µs | [11 empty] | 0.1 | 0.1 | [6 empty] | TAK | TAK
4305BL0009 | 4305 | ASKER HEAD POLE-TOP LED 2742LM SCL 4000K DALI2 | Asker |  | Oprawa | Pole |  | Aluminium |  | Czarny |  | Tak | LED zintegrowane | AC | DALI2 | 16,8W | 19,5W | 3036lm | 2742lm |  |  | IP65 | IK10 | 4000K | szerokie dół | 47x11x7 | >100 000h | Tak | Oprawa słupowa (nasadzana). | Profil aluminiowy wyciskany, malowany proszkowo. |  | Soczewka hermetyczna zewnętrzna- tworzywo sztuczne PC przeźroczyste. |  |  |  | Przewód 6m | Sterowanie światłem w systemie: DALI outdoor pełny program. Zasilacz zaprogramowany na max prąd. Programowanie pozostałych parametrów po uzgodnieniu z Działem Handlowym firmy Norlys. | 2.5 | 2.78 | 50.5x12.5x8.5 |  |  |  | Moduł LED | Philips Fortimo FastFlex LED 2x6 DP G5 4K | Philips Xi FP 22W 0,2-0,7A SNLDAE 230V S175 sXt | 100000 | DALI2 / NightDim (XI FP NLD) |  |  |  | 0.8% | SDCM4 | 70 | <=0 |  | D | D | PF 0,98 | 7% | 6 / 10kV |  | +25°C | TA MAX=+65°C | 15A / 295µs | [11 empty] | 0.1 | 0.1 | [6 empty] | TAK | TAK
4305GR0009 | 4305GR | ASKER HEAD POLE-TOP LED 2742LM SCL 4000K DALI2 | Asker |  | Oprawa | Pole |  | Aluminium |  | Grafitowy |  | Tak | LED zintegrowane | AC | DALI2 | 16,8W | 19,5W | 3036lm | 2742lm |  |  | IP65 | IK10 | 4000K | szerokie dół | 47x11x7 | >100 000h | Tak | Oprawa słupowa (nasadzana). | Profil aluminiowy wyciskany, malowany proszkowo. |  | Soczewka hermetyczna zewnętrzna- tworzywo sztuczne PC przeźroczyste. |  |  |  | Przewód 6m | Sterowanie światłem w systemie: DALI outdoor pełny program. Zasilacz zaprogramowany na max prąd. Programowanie pozostałych parametrów po uzgodnieniu z Działem Handlowym firmy Norlys. | 2.5 | 2.78 | 50.5x12.5x8.5 |  |  |  | Moduł LED | Philips Fortimo FastFlex LED 2x6 DP G5 4K | Philips Xi FP 22W 0,2-0,7A SNLDAE 230V S175 sXt | 100000 | DALI2 / NightDim (XI FP NLD) |  |  |  | 0.8% | SDCM4 | 70 | <=0 |  | D | D | PF 0,98 | 7% | 6 / 10kV |  | +25°C | TA MAX=+65°C | 15A / 295µs | [11 empty] | 0.1 | 0.1 | [6 empty] | TAK | TAK
4306AL0009 | 4306AL | ASKER HEAD POLE-TOP LED 2711LM VSM 3000K DALI2 | Asker |  | Oprawa | Pole |  | Aluminium |  | Aluminium |  | Tak | LED zintegrowane | AC | DALI2 | 16,8W | 19,6W | 2904lm | 2711lm |  |  | IP65 | IK10 | 3000K | szerokie dół | 47x11x7 | >100 000h | Tak | Oprawa słupowa (nasadzana). | Profil aluminiowy wyciskany, malowany proszkowo. |  | Soczewka hermetyczna zewnętrzna- tworzywo sztuczne PC przeźroczyste. |  |  |  | Przewód 6m | Sterowanie światłem w systemie: DALI outdoor pełny program. Zasilacz zaprogramowany na max prąd. Programowanie pozostałych parametrów po uzgodnieniu z Działem Handlowym firmy Norlys. | 2.5 | 2.78 | 50.5x12.5x8.5 |  |  |  | Moduł LED | Philips Fortimo FastFlex LED 2x6 DP G5 3K | Philips Xi FP 22W 0,2-0,7A SNLDAE 230V S175 sXt | 100000 | DALI2 / NightDim (XI FP NLD) |  |  |  |  | SDCM5 | 70 | <=0 |  | D | D | PF 0,98 | 7% | 6 / 10kV |  | +25°C | TA MAX=+65°C | 15A / 295µs | [11 empty] | 0.1 | 0.1 | [6 empty] | TAK | TAK
4306BL0009 | 4306 | ASKER HEAD POLE-TOP LED 2711LM VSM 3000K DALI2 | Asker |  | Oprawa | Pole |  | Aluminium |  | Czarny |  | Tak | LED zintegrowane | AC | DALI2 | 16,8W | 19,6W | 2904lm | 2711lm |  |  | IP65 | IK10 | 3000K | szerokie dół | 47x11x7 | >100 000h | Tak | Oprawa słupowa (nasadzana). | Profil aluminiowy wyciskany, malowany proszkowo. |  | Soczewka hermetyczna zewnętrzna- tworzywo sztuczne PC przeźroczyste. |  |  |  | Przewód 6m | Sterowanie światłem w systemie: DALI outdoor pełny program. Zasilacz zaprogramowany na max prąd. Programowanie pozostałych parametrów po uzgodnieniu z Działem Handlowym firmy Norlys. | 2.5 | 2.78 | 50.5x12.5x8.5 |  |  |  | Moduł LED | Philips Fortimo FastFlex LED 2x6 DP G5 3K | Philips Xi FP 22W 0,2-0,7A SNLDAE 230V S175 sXt | 100000 | DALI2 / NightDim (XI FP NLD) |  |  |  |  | SDCM5 | 70 | <=0 |  | D | D | PF 0,98 | 7% | 6 / 10kV |  | +25°C | TA MAX=+65°C | 15A / 295µs | [11 empty] | 0.1 | 0.1 | [6 empty] | TAK | TAK
4306GR0009 | 4306GR | ASKER HEAD POLE-TOP LED 2711LM VSM 3000K DALI2 | Asker |  | Oprawa | Pole |  | Aluminium |  | Grafitowy |  | Tak | LED zintegrowane | AC | DALI2 | 16,8W | 19,6W | 2904lm | 2711lm |  |  | IP65 | IK10 | 3000K | szerokie dół | 47x11x7 | >100 000h | Tak | Oprawa słupowa (nasadzana). | Profil aluminiowy wyciskany, malowany proszkowo. |  | Soczewka hermetyczna zewnętrzna- tworzywo sztuczne PC przeźroczyste. |  |  |  | Przewód 6m | Sterowanie światłem w systemie: DALI outdoor pełny program. Zasilacz zaprogramowany na max prąd. Programowanie pozostałych parametrów po uzgodnieniu z Działem Handlowym firmy Norlys. | 2.5 | 2.78 | 50.5x12.5x8.5 |  |  |  | Moduł LED | Philips Fortimo FastFlex LED 2x6 DP G5 3K | Philips Xi FP 22W 0,2-0,7A SNLDAE 230V S175 sXt | 100000 | DALI2 / NightDim (XI FP NLD) |  |  |  |  | SDCM5 | 70 | <=0 |  | D | D | PF 0,98 | 7% | 6 / 10kV |  | +25°C | TA MAX=+65°C | 15A / 295µs | [11 empty] | 0.1 | 0.1 | [6 empty] | TAK | TAK
4307AL0009 | 4307AL | ASKER HEAD POLE-TOP LED 2832LM VSM 4000K DALI2 | Asker |  | Oprawa | Pole |  | Aluminium |  | Aluminium |  | Tak | LED zintegrowane | AC | DALI2 | 16,8W | 19,5W | 3036lm | 2832lm |  |  | IP65 | IK10 | 4000K | szerokie dół | 47x11x7 |  | Tak | Oprawa słupowa (nasadzana). | Profil aluminiowy wyciskany, malowany proszkowo. |  | Soczewka hermetyczna zewnętrzna- tworzywo sztuczne PC przeźroczyste. |  |  |  | Przewód 6m | Sterowanie światłem w systemie: DALI outdoor pełny program. Zasilacz zaprogramowany na max prąd. Programowanie pozostałych parametrów po uzgodnieniu z Działem Handlowym firmy Norlys. | 2.5 | 2.7 | 50.5x12.5x8.5 |  |  |  | Moduł LED | Philips Fortimo FastFlex LED 2x6 DP G5 4K | Philips Xi FP 22W 0,2-0,7A SNLDAE 230V S175 sXt | 100000 | DALI2 / NightDim (XI FP NLD) |  |  |  |  | SDCM4 | 70 | <=0 |  | D | D | PF 0,98 | 7% | 6 / 10kV |  | +25°C | TA MAX=+65°C | 15A / 295µs | [11 empty] | 0.1 | 0.1 | [6 empty] | TAK | TAK
4307BL0009 | 4307 | ASKER HEAD POLE-TOP LED 2832LM VSM 4000K DALI2 | Asker |  | Oprawa | Pole |  | Aluminium |  | Czarny |  | Tak | LED zintegrowane | AC | DALI2 | 16,8W | 19,5W | 3036lm | 2832lm |  |  | IP65 | IK10 | 4000K | szerokie dół | 47x11x7 |  | Tak | Oprawa słupowa (nasadzana). | Profil aluminiowy wyciskany, malowany proszkowo. |  | Soczewka hermetyczna zewnętrzna- tworzywo sztuczne PC przeźroczyste. |  |  |  | Przewód 6m | Sterowanie światłem w systemie: DALI outdoor pełny program. Zasilacz zaprogramowany na max prąd. Programowanie pozostałych parametrów po uzgodnieniu z Działem Handlowym firmy Norlys. | 2.5 | 2.7 | 50.5x12.5x8.5 |  |  |  | Moduł LED | Philips Fortimo FastFlex LED 2x6 DP G5 4K | Philips Xi FP 22W 0,2-0,7A SNLDAE 230V S175 sXt | 100000 | DALI2 / NightDim (XI FP NLD) |  |  |  |  | SDCM4 | 70 | <=0 |  | D | D | PF 0,98 | 7% | 6 / 10kV |  | +25°C | TA MAX=+65°C | 15A / 295µs | [11 empty] | 0.1 | 0.1 | [6 empty] | TAK | TAK
4307GR0009 | 4307GR | ASKER HEAD POLE-TOP LED 2832LM VSM 4000K DALI2 | Asker |  | Oprawa | Pole |  | Aluminium |  | Grafitowy |  | Tak | LED zintegrowane | AC | DALI2 | 16,8W | 19,5W | 3036lm | 2832lm |  |  | IP65 | IK10 | 4000K | szerokie dół | 47x11x7 |  | Tak | Oprawa słupowa (nasadzana). | Profil aluminiowy wyciskany, malowany proszkowo. |  | Soczewka hermetyczna zewnętrzna- tworzywo sztuczne PC przeźroczyste. |  |  |  | Przewód 6m | Sterowanie światłem w systemie: DALI outdoor pełny program. Zasilacz zaprogramowany na max prąd. Programowanie pozostałych parametrów po uzgodnieniu z Działem Handlowym firmy Norlys. | 2.5 | 2.7 | 50.5x12.5x8.5 |  |  |  | Moduł LED | Philips Fortimo FastFlex LED 2x6 DP G5 4K | Philips Xi FP 22W 0,2-0,7A SNLDAE 230V S175 sXt | 100000 | DALI2 / NightDim (XI FP NLD) |  |  |  |  | SDCM4 | 70 | <=0 |  | D | D | PF 0,98 | 7% | 6 / 10kV |  | +25°C | TA MAX=+65°C | 15A / 295µs | [11 empty] | 0.1 | 0.1 | [6 empty] | TAK | TAK
4310AL0009 | 4310AL | ASKER HEAD POLE-TOP LED 5457LM SCL 3000K DALI2 | Asker |  | Oprawa | Pole |  | Aluminium |  | Aluminium |  | Tak | LED zintegrowane | AC | DALI2 | 35,6W | 39,8W | 6051lm | 5457lm |  |  | IP65 |  | 3000K | szerokie dół | 47x11x7 | >100 000h | Tak | Oprawa słupowa (nasadzana). | Profil aluminiowy wyciskany, malowany proszkowo. |  | Klosz- poliwęglan przeźroczysty, stabilizowany UV. |  |  |  |  | Sterowanie światłem w systemie: DALI outdoor pełny program. Zasilacz zaprogramowany na max prąd. Programowanie pozostałych parametrów po uzgodnieniu z Działem Handlowym firmy Norlys. | 2.5 | 2.78 | 50.5x12.5x8.5 |  |  |  | Moduł LED | Philips Fortimo FastFlex LED 2x6 DP G5 3K | Philips Xi FP 40W 0.2-0.7A SNLDAE 230V S175 929000989206 | 100000 | DALI2 / NightDim (XI FP NLD) |  |  |  |  | SDCM5 | 70 | <=0 |  | D | D | PF 0,97 | 7% | 6 / 10kV |  | +25°C | Ta max=+65°C | 21A / 225µs | [6 empty] | 0.45 |  |  |  |  | 0.4 | 0.1 | [6 empty] | TAK | TAK
4310BL0009 | 4310 | ASKER HEAD POLE-TOP LED 5457LM SCL 3000K DALI2 | Asker |  | Oprawa | Pole |  | Aluminium |  | Czarny |  | Tak | LED zintegrowane | AC | DALI2 | 35,6W | 39,8W | 6051lm | 5457lm |  |  | IP65 |  | 3000K | szerokie dół | 47x11x7 | >100 000h | Tak | Oprawa słupowa (nasadzana). | Profil aluminiowy wyciskany, malowany proszkowo. |  | Klosz- poliwęglan przeźroczysty, stabilizowany UV. |  |  |  |  | Sterowanie światłem w systemie: DALI outdoor pełny program. Zasilacz zaprogramowany na max prąd. Programowanie pozostałych parametrów po uzgodnieniu z Działem Handlowym firmy Norlys. | 2.5 | 2.78 | 50.5x12.5x8.5 |  |  |  | Moduł LED | Philips Fortimo FastFlex LED 2x6 DP G5 3K | Philips Xi FP 40W 0.2-0.7A SNLDAE 230V S175 929000989206 | 100000 | DALI2 / NightDim (XI FP NLD) |  |  |  |  | SDCM5 | 70 | <=0 |  | D | D | PF 0,97 | 7% | 6 / 10kV |  | +25°C | Ta max=+65°C | 21A / 225µs | [6 empty] | 0.45 |  |  |  |  | 0.4 | 0.1 | [6 empty] | TAK | TAK
4310GR0009 | 4310GR | ASKER HEAD POLE-TOP LED 5457LM SCL 3000K DALI2 | Asker |  | Oprawa | Pole |  | Aluminium |  | Grafitowy |  | Tak | LED zintegrowane | AC | DALI2 | 35,6W | 39,8W | 6051lm | 5457lm |  |  | IP65 |  | 3000K | szerokie dół | 47x11x7 | >100 000h | Tak | Oprawa słupowa (nasadzana). | Profil aluminiowy wyciskany, malowany proszkowo. |  | Klosz- poliwęglan przeźroczysty, stabilizowany UV. |  |  |  |  | Sterowanie światłem w systemie: DALI outdoor pełny program. Zasilacz zaprogramowany na max prąd. Programowanie pozostałych parametrów po uzgodnieniu z Działem Handlowym firmy Norlys. | 2.5 | 2.78 | 50.5x12.5x8.5 |  |  |  | Moduł LED | Philips Fortimo FastFlex LED 2x6 DP G5 3K | Philips Xi FP 40W 0.2-0.7A SNLDAE 230V S175 929000989206 | 100000 | DALI2 / NightDim (XI FP NLD) |  |  |  |  | SDCM5 | 70 | <=0 |  | D | D | PF 0,97 | 7% | 6 / 10kV |  | +25°C | Ta max=+65°C | 21A / 225µs | [6 empty] | 0.45 |  |  |  |  | 0.4 | 0.1 | [6 empty] | TAK | TAK
4311AL0009 | 4311AL | ASKER HEAD POLE-TOP LED 5723LM SCL 4000K DALI2 | Asker |  | Oprawa | Pole |  | Aluminium |  | Aluminium |  | Tak | LED zintegrowane | AC | DALI2 | 35,6W | 39,8W | 6342lm | 5723lm |  |  | IP65 |  | 4000K | szerokie dół | 47x11x7 | >120 000h | Tak | Oprawa słupowa (nasadzana). | Profil aluminiowy wyciskany, malowany proszkowo. |  | Soczewka hermetyczna zewnętrzna- tworzywo sztuczne PC przeźroczyste. |  |  |  |  | Sterowanie światłem w systemie: DALI outdoor pełny program. Zasilacz zaprogramowany na max prąd. Programowanie pozostałych parametrów po uzgodnieniu z Działem Handlowym firmy Norlys. | 2.5 | 2.7 | 50.5x12.5x8.5 |  |  |  | Moduł LED | Philips Fortimo FastFlex LED 2x6 DP G5 4K | Philips Xi FP 40W 0.2-0.7A SNLDAE 230V S175 929000989206 | 100000 | DALI2 / NightDim (XI FP NLD) |  |  |  |  | SDCM4 | 70 | <=0 |  | D | D | PF 0,97 | 7% | 6 / 10kV |  | +25°C | Ta max=+65°C | 15A / 295µs | [11 empty] | 0.1 | 0.1 | [6 empty] | TAK | TAK
4311BL0009 | 4311 | ASKER HEAD POLE-TOP LED 5723LM SCL 4000K DALI2 | Asker |  | Oprawa | Pole |  | Aluminium |  | Czarny |  | Tak | LED zintegrowane | AC | DALI2 | 35,6W | 39,8W | 6342lm | 5723lm |  |  | IP65 |  | 4000K | szerokie dół | 47x11x7 | >120 000h | Tak | Oprawa słupowa (nasadzana). | Profil aluminiowy wyciskany, malowany proszkowo. |  | Soczewka hermetyczna zewnętrzna- tworzywo sztuczne PC przeźroczyste. |  |  |  |  | Sterowanie światłem w systemie: DALI outdoor pełny program. Zasilacz zaprogramowany na max prąd. Programowanie pozostałych parametrów po uzgodnieniu z Działem Handlowym firmy Norlys. | 2.5 | 2.7 | 50.5x12.5x8.5 |  |  |  | Moduł LED | Philips Fortimo FastFlex LED 2x6 DP G5 4K | Philips Xi FP 40W 0.2-0.7A SNLDAE 230V S175 929000989206 | 100000 | DALI2 / NightDim (XI FP NLD) |  |  |  |  | SDCM4 | 70 | <=0 |  | D | D | PF 0,97 | 7% | 6 / 10kV |  | +25°C | Ta max=+65°C | 15A / 295µs | [11 empty] | 0.1 | 0.1 | [6 empty] | TAK | TAK
4311GR0009 | 4311GR | ASKER HEAD POLE-TOP LED 5723LM SCL 4000K DALI2 | Asker |  | Oprawa | Pole |  | Aluminium |  | Grafitowy |  | Tak | LED zintegrowane | AC | DALI2 | 35,6W | 39,8W | 6342lm | 5723lm |  |  | IP65 |  | 4000K | szerokie dół | 47x11x7 | >120 000h | Tak | Oprawa słupowa (nasadzana). | Profil aluminiowy wyciskany, malowany proszkowo. |  | Soczewka hermetyczna zewnętrzna- tworzywo sztuczne PC przeźroczyste. |  |  |  |  | Sterowanie światłem w systemie: DALI outdoor pełny program. Zasilacz zaprogramowany na max prąd. Programowanie pozostałych parametrów po uzgodnieniu z Działem Handlowym firmy Norlys. | 2.5 | 2.7 | 50.5x12.5x8.5 |  |  |  | Moduł LED | Philips Fortimo FastFlex LED 2x6 DP G5 4K | Philips Xi FP 40W 0.2-0.7A SNLDAE 230V S175 929000989206 | 100000 | DALI2 / NightDim (XI FP NLD) |  |  |  |  | SDCM4 | 70 | <=0 |  | D | D | PF 0,97 | 7% | 6 / 10kV |  | +25°C | Ta max=+65°C | 15A / 295µs | [11 empty] | 0.1 | 0.1 | [6 empty] | TAK | TAK
4312AL0009 | 4312AL | ASKER HEAD POLE-TOP LED 5732LM VSM 3000K DALI2 | Asker |  | Oprawa | Pole |  | Aluminium |  | Aluminium |  | Tak | LED zintegrowane | AC | DALI2 | 35,6W | 39,8W | 6051lm | 5732lm |  |  | IP65 |  | 3000K | szerokie dół | 47x11x7 | >100 000h | Tak | Oprawa słupowa (nasadzana). | Profil aluminiowy wyciskany, malowany proszkowo. |  | Soczewka hermetyczna zewnętrzna- tworzywo sztuczne PC przeźroczyste. |  |  |  |  | Sterowanie światłem w systemie: DALI outdoor pełny program. Zasilacz zaprogramowany na max prąd. Programowanie pozostałych parametrów po uzgodnieniu z Działem Handlowym firmy Norlys. | 2.5 | 2.78 | 50.5x12.5x8.5 |  |  |  | Moduł LED | Philips Fortimo FastFlex LED 2x6 DP G5 3K | Philips Xi FP 40W 0.2-0.7A SNLDAE 230V S175 929000989206 | 100000 | DALI2 / NightDim (XI FP NLD) |  |  |  |  | SDCM5 | 70 | <=0 |  | D | D | PF 0,97 | 7% | 6 / 10kV |  | +25°C | Ta max=+65°C | 15A / 295µs | [11 empty] | 0.1 | 0.1 | [6 empty] | TAK | TAK
4312BL0009 | 4312 | ASKER HEAD POLE-TOP LED 5732LM VSM 3000K DALI2 | Asker |  | Oprawa | Pole |  | Aluminium |  | Czarny |  | Tak | LED zintegrowane | AC | DALI2 | 35,6W | 39,8W | 6051lm | 5732lm |  |  | IP65 |  | 3000K | szerokie dół | 47x11x7 | >100 000h | Tak | Oprawa słupowa (nasadzana). | Profil aluminiowy wyciskany, malowany proszkowo. |  | Soczewka hermetyczna zewnętrzna- tworzywo sztuczne PC przeźroczyste. |  |  |  |  | Sterowanie światłem w systemie: DALI outdoor pełny program. Zasilacz zaprogramowany na max prąd. Programowanie pozostałych parametrów po uzgodnieniu z Działem Handlowym firmy Norlys. | 2.5 | 2.78 | 50.5x12.5x8.5 |  |  |  | Moduł LED | Philips Fortimo FastFlex LED 2x6 DP G5 3K | Philips Xi FP 40W 0.2-0.7A SNLDAE 230V S175 929000989206 | 100000 | DALI2 / NightDim (XI FP NLD) |  |  |  |  | SDCM5 | 70 | <=0 |  | D | D | PF 0,97 | 7% | 6 / 10kV |  | +25°C | Ta max=+65°C | 15A / 295µs | [11 empty] | 0.1 | 0.1 | [6 empty] | TAK | TAK
4312GR0009 | 4312GR | ASKER HEAD POLE-TOP LED 5732LM VSM 3000K DALI2 | Asker |  | Oprawa | Pole |  | Aluminium |  | Grafitowy |  | Tak | LED zintegrowane | AC | DALI2 | 35,6W | 39,8W | 6051lm | 5732lm |  |  | IP65 |  | 3000K | szerokie dół | 47x11x7 | >100 000h | Tak | Oprawa słupowa (nasadzana). | Profil aluminiowy wyciskany, malowany proszkowo. |  | Soczewka hermetyczna zewnętrzna- tworzywo sztuczne PC przeźroczyste. |  |  |  |  | Sterowanie światłem w systemie: DALI outdoor pełny program. Zasilacz zaprogramowany na max prąd. Programowanie pozostałych parametrów po uzgodnieniu z Działem Handlowym firmy Norlys. | 2.5 | 2.78 | 50.5x12.5x8.5 |  |  |  | Moduł LED | Philips Fortimo FastFlex LED 2x6 DP G5 3K | Philips Xi FP 40W 0.2-0.7A SNLDAE 230V S175 929000989206 | 100000 | DALI2 / NightDim (XI FP NLD) |  |  |  |  | SDCM5 | 70 | <=0 |  | D | D | PF 0,97 | 7% | 6 / 10kV |  | +25°C | Ta max=+65°C | 15A / 295µs | [11 empty] | 0.1 | 0.1 | [6 empty] | TAK | TAK
4313AL0009 | 4313AL | ASKER HEAD POLE-TOP LED 6015LM VSM 4000K DALI2 | Asker |  | Oprawa | Pole |  | Aluminium |  | Aluminium |  | Tak | LED zintegrowane | AC | DALI2 | 35,6W | 39,8W | 6342lm | 6015lm |  |  | IP65 |  | 4000K | szerokie dół | 47x11x7 | >120 000h | Tak | Oprawa słupowa (nasadzana). | Profil aluminiowy wyciskany, malowany proszkowo. |  | Soczewka hermetyczna zewnętrzna- tworzywo sztuczne PC przeźroczyste. |  |  |  |  | Sterowanie światłem w systemie: DALI outdoor pełny program. Zasilacz zaprogramowany na max prąd. Programowanie pozostałych parametrów po uzgodnieniu z Działem Handlowym firmy Norlys. | 2.5 | 2.7 | 50.5x12.5x8.5 |  |  |  | Moduł LED | Philips Fortimo FastFlex LED 2x6 DP G5 4K | Philips Xi FP 40W 0.2-0.7A SNLDAE 230V S175 929000989206 | 100000 | DALI2 / NightDim (XI FP NLD) |  |  |  |  | SDCM4 | 70 | <=0 |  | D | D | PF 0,97 | 7% | 6 / 10kV |  | +25°C | Ta max=+65°C | 15A / 295µs | [11 empty] | 0.1 | 0.1 | [6 empty] | TAK | TAK
4313BL0009 | 4313 | ASKER HEAD POLE-TOP LED 6015LM VSM 4000K DALI2 | Asker |  | Oprawa | Pole |  | Aluminium |  | Czarny |  | Tak | LED zintegrowane | AC | DALI2 | 35,6W | 39,8W | 6342lm | 6015lm |  |  | IP65 |  | 4000K | szerokie dół | 47x11x7 | >120 000h | Tak | Oprawa słupowa (nasadzana). | Profil aluminiowy wyciskany, malowany proszkowo. |  | Soczewka hermetyczna zewnętrzna- tworzywo sztuczne PC przeźroczyste. |  |  |  |  | Sterowanie światłem w systemie: DALI outdoor pełny program. Zasilacz zaprogramowany na max prąd. Programowanie pozostałych parametrów po uzgodnieniu z Działem Handlowym firmy Norlys. | 2.5 | 2.7 | 50.5x12.5x8.5 |  |  |  | Moduł LED | Philips Fortimo FastFlex LED 2x6 DP G5 4K | Philips Xi FP 40W 0.2-0.7A SNLDAE 230V S175 929000989206 | 100000 | DALI2 / NightDim (XI FP NLD) |  |  |  |  | SDCM4 | 70 | <=0 |  | D | D | PF 0,97 | 7% | 6 / 10kV |  | +25°C | Ta max=+65°C | 15A / 295µs | [11 empty] | 0.1 | 0.1 | [6 empty] | TAK | TAK
4313GR0009 | 4313GR | ASKER HEAD POLE-TOP LED 6015LM VSM 4000K DALI2 | Asker |  | Oprawa | Pole |  | Aluminium |  | Grafitowy |  | Tak | LED zintegrowane | AC | DALI2 | 35,6W | 39,8W | 6342lm | 6015lm |  |  | IP65 |  | 4000K | szerokie dół | 47x11x7 | >120 000h | Tak | Oprawa słupowa (nasadzana). | Profil aluminiowy wyciskany, malowany proszkowo. |  | Soczewka hermetyczna zewnętrzna- tworzywo sztuczne PC przeźroczyste. |  |  |  |  | Sterowanie światłem w systemie: DALI outdoor pełny program. Zasilacz zaprogramowany na max prąd. Programowanie pozostałych parametrów po uzgodnieniu z Działem Handlowym firmy Norlys. | 2.5 | 2.7 | 50.5x12.5x8.5 |  |  |  | Moduł LED | Philips Fortimo FastFlex LED 2x6 DP G5 4K | Philips Xi FP 40W 0.2-0.7A SNLDAE 230V S175 929000989206 | 100000 | DALI2 / NightDim (XI FP NLD) |  |  |  |  | SDCM4 | 70 | <=0 |  | D | D | PF 0,97 | 7% | 6 / 10kV |  | +25°C | Ta max=+65°C | 15A / 295µs | [11 empty] | 0.1 | 0.1 | [6 empty] | TAK | TAK
4314AL0009 | 4314AL | ASKER HEAD POLE-TOP LED 5457LM SCL 3000K DALI2 | Asker |  | Oprawa | Pole |  | Aluminium |  | Aluminium |  | Tak | LED zintegrowane | AC | DALI2 | 35,6W | 39,8W | 6051lm | 5457lm |  |  | IP65 | IK10 | 3000K | szerokie dół | 47x11x7 | >100 000h | Tak | Oprawa słupowa (nasadzana). | Profil aluminiowy wyciskany, malowany proszkowo. |  | Klosz- poliwęglan przeźroczysty, stabilizowany UV. |  |  |  | Przewód 6m | Sterowanie światłem w systemie: DALI outdoor pełny program. Zasilacz zaprogramowany na max prąd. Programowanie pozostałych parametrów po uzgodnieniu z Działem Handlowym firmy Norlys. | 2.5 | 2.78 | 50.5x12.5x8.5 |  |  |  | Moduł LED | Philips Fortimo FastFlex LED 2x6 DP G5 3K | Philips Xi FP 40W 0.2-0.7A SNLDAE 230V S175 929000989206 | 100000 | DALI2 / NightDim (XI FP NLD) |  |  |  |  | SDCM5 | 70 | <=0 |  | D | D | PF 0,97 | 7% | 6 / 10kV |  | +25°C | TA MAX=+65°C | 21A / 225µs | [6 empty] | 0.45 |  |  |  |  | 0.4 | 0.1 | [6 empty] | TAK | TAK
4314BL0009 | 4314 | ASKER HEAD POLE-TOP LED 5457LM SCL 3000K DALI2 | Asker |  | Oprawa | Pole |  | Aluminium |  | Czarny |  | Tak | LED zintegrowane | AC | DALI2 | 35,6W | 39,8W | 6051lm | 5457lm |  |  | IP65 | IK10 | 3000K | szerokie dół | 47x11x7 | >100 000h | Tak | Oprawa słupowa (nasadzana). | Profil aluminiowy wyciskany, malowany proszkowo. |  | Klosz- poliwęglan przeźroczysty, stabilizowany UV. |  |  |  | Przewód 6m | Sterowanie światłem w systemie: DALI outdoor pełny program. Zasilacz zaprogramowany na max prąd. Programowanie pozostałych parametrów po uzgodnieniu z Działem Handlowym firmy Norlys. | 2.5 | 2.78 | 50.5x12.5x8.5 |  |  |  | Moduł LED | Philips Fortimo FastFlex LED 2x6 DP G5 3K | Philips Xi FP 40W 0.2-0.7A SNLDAE 230V S175 929000989206 | 100000 | DALI2 / NightDim (XI FP NLD) |  |  |  |  | SDCM5 | 70 | <=0 |  | D | D | PF 0,97 | 7% | 6 / 10kV |  | +25°C | TA MAX=+65°C | 21A / 225µs | [6 empty] | 0.45 |  |  |  |  | 0.4 | 0.1 | [6 empty] | TAK | TAK
4314GR0009 | 4314GR | ASKER HEAD POLE-TOP LED 5457LM SCL 3000K DALI2 | Asker |  | Oprawa | Pole |  | Aluminium |  | Grafitowy |  | Tak | LED zintegrowane | AC | DALI2 | 35,6W | 39,8W | 6051lm | 5457lm |  |  | IP65 | IK10 | 3000K | szerokie dół | 47x11x7 | >100 000h | Tak | Oprawa słupowa (nasadzana). | Profil aluminiowy wyciskany, malowany proszkowo. |  | Klosz- poliwęglan przeźroczysty, stabilizowany UV. |  |  |  | Przewód 6m | Sterowanie światłem w systemie: DALI outdoor pełny program. Zasilacz zaprogramowany na max prąd. Programowanie pozostałych parametrów po uzgodnieniu z Działem Handlowym firmy Norlys. | 2.5 | 2.78 | 50.5x12.5x8.5 |  |  |  | Moduł LED | Philips Fortimo FastFlex LED 2x6 DP G5 3K | Philips Xi FP 40W 0.2-0.7A SNLDAE 230V S175 929000989206 | 100000 | DALI2 / NightDim (XI FP NLD) |  |  |  |  | SDCM5 | 70 | <=0 |  | D | D | PF 0,97 | 7% | 6 / 10kV |  | +25°C | TA MAX=+65°C | 21A / 225µs | [6 empty] | 0.45 |  |  |  |  | 0.4 | 0.1 | [6 empty] | TAK | TAK
4315AL0009 | 4315AL | ASKER HEAD POLE-TOP LED 5723LM SCL 4000K DALI2 | Asker |  | Oprawa | Pole |  | Aluminium |  | Aluminium |  | Tak | LED zintegrowane | AC | DALI2 | 35,6W | 39,8W | 6342lm | 5723lm |  |  | IP65 | IK10 | 4000K | szerokie dół | 47x11x7 | >120 000h | Tak | Oprawa słupowa (nasadzana). | Profil aluminiowy wyciskany, malowany proszkowo. |  | Soczewka hermetyczna zewnętrzna- tworzywo sztuczne PC przeźroczyste. |  |  |  | Przewód 6m | Sterowanie światłem w systemie: DALI outdoor pełny program. Zasilacz zaprogramowany na max prąd. Programowanie pozostałych parametrów po uzgodnieniu z Działem Handlowym firmy Norlys. | 2.5 | 2.7 | 50.5x12.5x8.5 |  |  |  | Moduł LED | Philips Fortimo FastFlex LED 2x6 DP G5 4K | Philips Xi FP 40W 0.2-0.7A SNLDAE 230V S175 929000989206 | 100000 | DALI2 / NightDim (XI FP NLD) |  |  |  | 0.8% | SDCM4 | 70 | <=0 |  | D | D | PF 0,97 | 7% | 6 / 10kV |  | +25°C | TA MAX=+65°C | 15A / 295µs | [11 empty] | 0.1 | 0.1 | [6 empty] | TAK | TAK
4315BL0009 | 4315 | ASKER HEAD POLE-TOP LED 5723LM SCL 4000K DALI2 | Asker |  | Oprawa | Pole |  | Aluminium |  | Czarny |  | Tak | LED zintegrowane | AC | DALI2 | 35,6W | 39,8W | 6342lm | 5723lm |  |  | IP65 | IK10 | 4000K | szerokie dół | 47x11x7 | >120 000h | Tak | Oprawa słupowa (nasadzana). | Profil aluminiowy wyciskany, malowany proszkowo. |  | Soczewka hermetyczna zewnętrzna- tworzywo sztuczne PC przeźroczyste. |  |  |  | Przewód 6m | Sterowanie światłem w systemie: DALI outdoor pełny program. Zasilacz zaprogramowany na max prąd. Programowanie pozostałych parametrów po uzgodnieniu z Działem Handlowym firmy Norlys. | 2.5 | 2.7 | 50.5x12.5x8.5 |  |  |  | Moduł LED | Philips Fortimo FastFlex LED 2x6 DP G5 4K | Philips Xi FP 40W 0.2-0.7A SNLDAE 230V S175 929000989206 | 100000 | DALI2 / NightDim (XI FP NLD) |  |  |  | 0.8% | SDCM4 | 70 | <=0 |  | D | D | PF 0,97 | 7% | 6 / 10kV |  | +25°C | TA MAX=+65°C | 15A / 295µs | [11 empty] | 0.1 | 0.1 | [6 empty] | TAK | TAK
4315GR0009 | 4315GR | ASKER HEAD POLE-TOP LED 5723LM SCL 4000K DALI2 | Asker |  | Oprawa | Pole |  | Aluminium |  | Grafitowy |  | Tak | LED zintegrowane | AC | DALI2 | 35,6W | 39,8W | 6342lm | 5723lm |  |  | IP65 | IK10 | 4000K | szerokie dół | 47x11x7 | >120 000h | Tak | Oprawa słupowa (nasadzana). | Profil aluminiowy wyciskany, malowany proszkowo. |  | Soczewka hermetyczna zewnętrzna- tworzywo sztuczne PC przeźroczyste. |  |  |  | Przewód 6m | Sterowanie światłem w systemie: DALI outdoor pełny program. Zasilacz zaprogramowany na max prąd. Programowanie pozostałych parametrów po uzgodnieniu z Działem Handlowym firmy Norlys. | 2.5 | 2.7 | 50.5x12.5x8.5 |  |  |  | Moduł LED | Philips Fortimo FastFlex LED 2x6 DP G5 4K | Philips Xi FP 40W 0.2-0.7A SNLDAE 230V S175 929000989206 | 100000 | DALI2 / NightDim (XI FP NLD) |  |  |  | 0.8% | SDCM4 | 70 | <=0 |  | D | D | PF 0,97 | 7% | 6 / 10kV |  | +25°C | TA MAX=+65°C | 15A / 295µs | [11 empty] | 0.1 | 0.1 | [6 empty] | TAK | TAK
4316AL0009 | 4316AL | ASKER HEAD POLE-TOP LED 5732LM VSM 3000K DALI2 | Asker |  | Oprawa | Pole |  | Aluminium |  | Aluminium |  | Tak | LED zintegrowane | AC | DALI2 | 35,6W | 39,8W | 6051lm | 5732lm |  |  | IP65 | IK10 | 3000K | szerokie dół | 47x11x7 | >100 000h | Tak | Oprawa słupowa (nasadzana). | Profil aluminiowy wyciskany, malowany proszkowo. |  | Soczewka hermetyczna zewnętrzna- tworzywo sztuczne PC przeźroczyste. |  |  |  | Przewód 6m | Sterowanie światłem w systemie: DALI outdoor pełny program. Zasilacz zaprogramowany na max prąd. Programowanie pozostałych parametrów po uzgodnieniu z Działem Handlowym firmy Norlys. | 2.5 | 2.78 | 50.5x12.5x8.5 |  |  |  | Moduł LED | Philips Fortimo FastFlex LED 2x6 DP G5 3K | Philips Xi FP 40W 0.2-0.7A SNLDAE 230V S175 929000989206 | 100000 | DALI2 / NightDim (XI FP NLD) |  |  |  | 0.8% | SDCM5 | 70 | <=0 |  | D | D | PF 0,97 | 7% | 6 / 10kV |  | +25°C | TA MAX=+65°C | 15A / 295µs | [11 empty] | 0.1 | 0.1 | [6 empty] | TAK | TAK
4316BL0009 | 4316 | ASKER HEAD POLE-TOP LED 5732LM VSM 3000K DALI2 | Asker |  | Oprawa | Pole |  | Aluminium |  | Czarny |  | Tak | LED zintegrowane | AC | DALI2 | 35,6W | 39,8W | 6051lm | 5732lm |  |  | IP65 | IK10 | 3000K | szerokie dół | 47x11x7 | >100 000h | Tak | Oprawa słupowa (nasadzana). | Profil aluminiowy wyciskany, malowany proszkowo. |  | Soczewka hermetyczna zewnętrzna- tworzywo sztuczne PC przeźroczyste. |  |  |  | Przewód 6m | Sterowanie światłem w systemie: DALI outdoor pełny program. Zasilacz zaprogramowany na max prąd. Programowanie pozostałych parametrów po uzgodnieniu z Działem Handlowym firmy Norlys. | 2.5 | 2.78 | 50.5x12.5x8.5 |  |  |  | Moduł LED | Philips Fortimo FastFlex LED 2x6 DP G5 3K | Philips Xi FP 40W 0.2-0.7A SNLDAE 230V S175 929000989206 | 100000 | DALI2 / NightDim (XI FP NLD) |  |  |  | 0.8% | SDCM5 | 70 | <=0 |  | D | D | PF 0,97 | 7% | 6 / 10kV |  | +25°C | TA MAX=+65°C | 15A / 295µs | [11 empty] | 0.1 | 0.1 | [6 empty] | TAK | TAK
4316GR0009 | 4316GR | ASKER HEAD POLE-TOP LED 5732LM VSM 3000K DALI2 | Asker |  | Oprawa | Pole |  | Aluminium |  | Grafitowy |  | Tak | LED zintegrowane | AC | DALI2 | 35,6W | 39,8W | 6051lm | 5732lm |  |  | IP65 | IK10 | 3000K | szerokie dół | 47x11x7 | >100 000h | Tak | Oprawa słupowa (nasadzana). | Profil aluminiowy wyciskany, malowany proszkowo. |  | Soczewka hermetyczna zewnętrzna- tworzywo sztuczne PC przeźroczyste. |  |  |  | Przewód 6m | Sterowanie światłem w systemie: DALI outdoor pełny program. Zasilacz zaprogramowany na max prąd. Programowanie pozostałych parametrów po uzgodnieniu z Działem Handlowym firmy Norlys. | 2.5 | 2.78 | 50.5x12.5x8.5 |  |  |  | Moduł LED | Philips Fortimo FastFlex LED 2x6 DP G5 3K | Philips Xi FP 40W 0.2-0.7A SNLDAE 230V S175 929000989206 | 100000 | DALI2 / NightDim (XI FP NLD) |  |  |  | 0.8% | SDCM5 | 70 | <=0 |  | D | D | PF 0,97 | 7% | 6 / 10kV |  | +25°C | TA MAX=+65°C | 15A / 295µs | [11 empty] | 0.1 | 0.1 | [6 empty] | TAK | TAK
4317AL0009 | 4317AL | ASKER HEAD POLE-TOP LED 6015LM VSM 4000K DALI2 | Asker |  | Oprawa | Pole |  | Aluminium |  | Aluminium |  | Tak | LED zintegrowane | AC | DALI2 | 35,6W | 39,8W | 6342lm | 6015lm |  |  | IP65 | IK10 | 4000K | szerokie dół | 47x11x7 | >120 000h | Tak | Oprawa słupowa (nasadzana). | Profil aluminiowy wyciskany, malowany proszkowo. |  | Soczewka hermetyczna zewnętrzna- tworzywo sztuczne PC przeźroczyste. |  |  |  | Przewód 6m | Sterowanie światłem w systemie: DALI outdoor pełny program. Zasilacz zaprogramowany na max prąd. Programowanie pozostałych parametrów po uzgodnieniu z Działem Handlowym firmy Norlys. | 2.5 | 2.7 | 50.5x12.5x8.5 |  |  |  | Moduł LED | Philips Fortimo FastFlex LED 2x6 DP G5 4K | Philips Xi FP 40W 0.2-0.7A SNLDAE 230V S175 929000989206 | 100000 | DALI2 / NightDim (XI FP NLD) |  |  |  |  | SDCM4 | 70 | <=0 |  | D | D | PF 0,97 | 7% | 6 / 10kV |  | +25°C | TA MAX=+65°C | 15A / 295µs | [11 empty] | 0.1 | 0.1 | [6 empty] | TAK | TAK
4317BL0009 | 4317 | ASKER HEAD POLE-TOP LED 6015LM VSM 4000K DALI2 | Asker |  | Oprawa | Pole |  | Aluminium |  | Czarny |  | Tak | LED zintegrowane | AC | DALI2 | 35,6W | 39,8W | 6342lm | 6015lm |  |  | IP65 | IK10 | 4000K | szerokie dół | 47x11x7 | >120 000h | Tak | Oprawa słupowa (nasadzana). | Profil aluminiowy wyciskany, malowany proszkowo. |  | Soczewka hermetyczna zewnętrzna- tworzywo sztuczne PC przeźroczyste. |  |  |  | Przewód 6m | Sterowanie światłem w systemie: DALI outdoor pełny program. Zasilacz zaprogramowany na max prąd. Programowanie pozostałych parametrów po uzgodnieniu z Działem Handlowym firmy Norlys. | 2.5 | 2.7 | 50.5x12.5x8.5 |  |  |  | Moduł LED | Philips Fortimo FastFlex LED 2x6 DP G5 4K | Philips Xi FP 40W 0.2-0.7A SNLDAE 230V S175 929000989206 | 100000 | DALI2 / NightDim (XI FP NLD) |  |  |  |  | SDCM4 | 70 | <=0 |  | D | D | PF 0,97 | 7% | 6 / 10kV |  | +25°C | TA MAX=+65°C | 15A / 295µs | [11 empty] | 0.1 | 0.1 | [6 empty] | TAK | TAK
4317GR0009 | 4317GR | ASKER HEAD POLE-TOP LED 6015LM VSM 4000K DALI2 | Asker |  | Oprawa | Pole |  | Aluminium |  | Grafitowy |  | Tak | LED zintegrowane | AC | DALI2 | 35,6W | 39,8W | 6342lm | 6015lm |  |  | IP65 | IK10 | 4000K | szerokie dół | 47x11x7 | >120 000h | Tak | Oprawa słupowa (nasadzana). | Profil aluminiowy wyciskany, malowany proszkowo. |  | Soczewka hermetyczna zewnętrzna- tworzywo sztuczne PC przeźroczyste. |  |  |  | Przewód 6m | Sterowanie światłem w systemie: DALI outdoor pełny program. Zasilacz zaprogramowany na max prąd. Programowanie pozostałych parametrów po uzgodnieniu z Działem Handlowym firmy Norlys. | 2.5 | 2.7 | 50.5x12.5x8.5 |  |  |  | Moduł LED | Philips Fortimo FastFlex LED 2x6 DP G5 4K | Philips Xi FP 40W 0.2-0.7A SNLDAE 230V S175 929000989206 | 100000 | DALI2 / NightDim (XI FP NLD) |  |  |  |  | SDCM4 | 70 | <=0 |  | D | D | PF 0,97 | 7% | 6 / 10kV |  | +25°C | TA MAX=+65°C | 15A / 295µs | [11 empty] | 0.1 | 0.1 | [6 empty] | TAK | TAK
4322AL0309 | 4322AL | ASKER HEAD POLE-TOP LED 2624LM SCL 3000K DALI2 | Asker |  | Oprawa | Pole |  | Aluminium |  | Aluminium |  | Tak | LED zintegrowane | AC | DALI2 | 16,8W | 19,5W | 2904lm | 2624lm |  |  | IP65 |  | 3000K | szerokie dół | 47x11x7 | >100 000h | Tak | Oprawa słupowa (nasadzana). | Profil aluminiowy wyciskany, malowany proszkowo. |  | Soczewka hermetyczna zewnętrzna- tworzywo sztuczne PC przeźroczyste. |  |  | Ø60 |  | Sterowanie światłem w systemie: DALI outdoor pełny program. Zasilacz zaprogramowany na max prąd. Programowanie pozostałych parametrów po uzgodnieniu z Działem Handlowym firmy Norlys. | 2.8 | 3.2 | 50.5x12.5x8.5 |  |  |  | Moduł LED | Philips Fortimo FastFlex LED 2x6 DP G5 3K | Philips Xi FP 22W 0,2-0,7A SNLDAE 230V S175 sXt | 100000 | DALI2 / NightDim (XI FP NLD) |  |  |  | 0.8% | SDCM5 | 70 | <=0 |  | D | D | PF 0,98 | 7% | 6 / 10kV |  | +25°C | Ta max=+65°C | 15A / 295µs | [11 empty] | 0.1 | 0.1 | [6 empty] | TAK | TAK
4322BL0309 | 4322 | ASKER HEAD POLE-TOP LED 2624LM SCL 3000K DALI2 | Asker |  | Oprawa | Pole |  | Aluminium |  | Czarny |  | Tak | LED zintegrowane | AC | DALI2 | 16,8W | 19,5W | 2904lm | 2624lm |  |  | IP65 |  | 3000K | szerokie dół | 47x11x7 | >100 000h | Tak | Oprawa słupowa (nasadzana). | Profil aluminiowy wyciskany, malowany proszkowo. |  | Soczewka hermetyczna zewnętrzna- tworzywo sztuczne PC przeźroczyste. |  |  | Ø60 |  | Sterowanie światłem w systemie: DALI outdoor pełny program. Zasilacz zaprogramowany na max prąd. Programowanie pozostałych parametrów po uzgodnieniu z Działem Handlowym firmy Norlys. | 2.8 | 3.2 | 50.5x12.5x8.5 |  |  |  | Moduł LED | Philips Fortimo FastFlex LED 2x6 DP G5 3K | Philips Xi FP 22W 0,2-0,7A SNLDAE 230V S175 sXt | 100000 | DALI2 / NightDim (XI FP NLD) |  |  |  | 0.8% | SDCM5 | 70 | <=0 |  | D | D | PF 0,98 | 7% | 6 / 10kV |  | +25°C | Ta max=+65°C | 15A / 295µs | [11 empty] | 0.1 | 0.1 | [6 empty] | TAK | TAK
4322GR0309 | 4322GR | ASKER HEAD POLE-TOP LED 2624LM SCL 3000K DALI2 | Asker |  | Oprawa | Pole |  | Aluminium |  | Grafitowy |  | Tak | LED zintegrowane | AC | DALI2 | 16,8W | 19,5W | 2904lm | 2624lm |  |  | IP65 |  | 3000K | szerokie dół | 47x11x7 | >100 000h | Tak | Oprawa słupowa (nasadzana). | Profil aluminiowy wyciskany, malowany proszkowo. |  | Soczewka hermetyczna zewnętrzna- tworzywo sztuczne PC przeźroczyste. |  |  | Ø60 |  | Sterowanie światłem w systemie: DALI outdoor pełny program. Zasilacz zaprogramowany na max prąd. Programowanie pozostałych parametrów po uzgodnieniu z Działem Handlowym firmy Norlys. | 2.8 | 3.2 | 50.5x12.5x8.5 |  |  |  | Moduł LED | Philips Fortimo FastFlex LED 2x6 DP G5 3K | Philips Xi FP 22W 0,2-0,7A SNLDAE 230V S175 sXt | 100000 | DALI2 / NightDim (XI FP NLD) |  |  |  | 0.8% | SDCM5 | 70 | <=0 |  | D | D | PF 0,98 | 7% | 6 / 10kV |  | +25°C | Ta max=+65°C | 15A / 295µs | [11 empty] | 0.1 | 0.1 | [6 empty] | TAK | TAK
4323AL0309 | 4323AL | ASKER HEAD POLE-TOP LED 2742LM SCL 4000K DALI2 | Asker |  | Oprawa | Pole |  | Aluminium |  | Aluminium |  | Tak | LED zintegrowane | AC | DALI2 | 16,8W | 19,5W | 3036lm | 2742lm |  |  | IP65 |  | 4000K | szerokie dół | 47x11x7 | >100 000h | Tak | Oprawa słupowa (nasadzana). | Profil aluminiowy wyciskany, malowany proszkowo. |  | Soczewka hermetyczna zewnętrzna- tworzywo sztuczne PC przeźroczyste. |  |  | Ø60 |  | Sterowanie światłem w systemie: DALI outdoor pełny program. Zasilacz zaprogramowany na max prąd. Programowanie pozostałych parametrów po uzgodnieniu z Działem Handlowym firmy Norlys. | 2.8 | 3.2 | 50.5x12.5x8.5 |  |  |  | Moduł LED | Philips Fortimo FastFlex LED 2x6 DP G5 4K | Philips Xi FP 22W 0,2-0,7A SNLDAE 230V S175 sXt | 100000 | DALI2 / NightDim (XI FP NLD) |  |  |  |  | SDCM4 | 70 | <=0 |  | D | D | PF 0,98 | 7% | 6 / 10kV |  | +25°C | Ta max=+65°C | 15A / 295µs | [11 empty] | 0.1 | 0.1 | [6 empty] | TAK | TAK
4323BL0309 | 4323 | ASKER HEAD POLE-TOP LED 2742LM SCL 4000K DALI2 | Asker |  | Oprawa | Pole |  | Aluminium |  | Czarny |  | Tak | LED zintegrowane | AC | DALI2 | 16,8W | 19,5W | 3036lm | 2742lm |  |  | IP65 |  | 4000K | szerokie dół | 47x11x7 | >100 000h | Tak | Oprawa słupowa (nasadzana). | Profil aluminiowy wyciskany, malowany proszkowo. |  | Soczewka hermetyczna zewnętrzna- tworzywo sztuczne PC przeźroczyste. |  |  | Ø60 |  | Sterowanie światłem w systemie: DALI outdoor pełny program. Zasilacz zaprogramowany na max prąd. Programowanie pozostałych parametrów po uzgodnieniu z Działem Handlowym firmy Norlys. | 2.8 | 3.2 | 50.5x12.5x8.5 |  |  |  | Moduł LED | Philips Fortimo FastFlex LED 2x6 DP G5 4K | Philips Xi FP 22W 0,2-0,7A SNLDAE 230V S175 sXt | 100000 | DALI2 / NightDim (XI FP NLD) |  |  |  |  | SDCM4 | 70 | <=0 |  | D | D | PF 0,98 | 7% | 6 / 10kV |  | +25°C | Ta max=+65°C | 15A / 295µs | [11 empty] | 0.1 | 0.1 | [6 empty] | TAK | TAK
4323GR0309 | 4323GR | ASKER HEAD POLE-TOP LED 2742LM SCL 4000K DALI2 | Asker |  | Oprawa | Pole |  | Aluminium |  | Grafitowy |  | Tak | LED zintegrowane | AC | DALI2 | 16,8W | 19,5W | 3036lm | 2742lm |  |  | IP65 |  | 4000K | szerokie dół | 47x11x7 | >100 000h | Tak | Oprawa słupowa (nasadzana). | Profil aluminiowy wyciskany, malowany proszkowo. |  | Soczewka hermetyczna zewnętrzna- tworzywo sztuczne PC przeźroczyste. |  |  | Ø60 |  | Sterowanie światłem w systemie: DALI outdoor pełny program. Zasilacz zaprogramowany na max prąd. Programowanie pozostałych parametrów po uzgodnieniu z Działem Handlowym firmy Norlys. | 2.8 | 3.2 | 50.5x12.5x8.5 |  |  |  | Moduł LED | Philips Fortimo FastFlex LED 2x6 DP G5 4K | Philips Xi FP 22W 0,2-0,7A SNLDAE 230V S175 sXt | 100000 | DALI2 / NightDim (XI FP NLD) |  |  |  |  | SDCM4 | 70 | <=0 |  | D | D | PF 0,98 | 7% | 6 / 10kV |  | +25°C | Ta max=+65°C | 15A / 295µs | [11 empty] | 0.1 | 0.1 | [6 empty] | TAK | TAK
4332AL0309 | 4332AL | ASKER HEAD POLE-TOP LED 5457LM SCL 3000K DALI2 | Asker |  | Oprawa | Pole |  | Aluminium |  | Aluminium |  | Tak | LED zintegrowane | AC | DALI2 | 35,6W | 39,8W | 6051lm | 5457lm |  |  | IP65 |  | 3000K | szerokie dół | 47x11x7 | >100 000h | Tak | Oprawa słupowa (nasadzana). | Profil aluminiowy wyciskany, malowany proszkowo. |  | Klosz- poliwęglan przeźroczysty, stabilizowany UV. |  |  | Ø60 |  | Sterowanie światłem w systemie: DALI outdoor pełny program. Zasilacz zaprogramowany na max prąd. Programowanie pozostałych parametrów po uzgodnieniu z Działem Handlowym firmy Norlys. | 2.8 | 3.2 | 50.5x12.5x8.5 |  |  |  | Moduł LED | Philips Fortimo FastFlex LED 2x6 DP G5 3K | Philips Xi FP 40W 0.2-0.7A SNLDAE 230V S175 929000989206 | 100000 | DALI2 / NightDim (XI FP NLD) |  |  |  |  | SDCM5 | 70 | <=0 |  | D | D | PF 0,97 | 7% | 6 / 10kV |  | +25°C | Ta max=+65°C | 21A / 225µs | [6 empty] | 0.45 |  |  |  |  | 0.4 | 0.1 | [6 empty] | TAK | TAK
4332BL0309 | 4332 | ASKER HEAD POLE-TOP LED 5457LM SCL 3000K DALI2 | Asker |  | Oprawa | Pole |  | Aluminium |  | Czarny |  | Tak | LED zintegrowane | AC | DALI2 | 35,6W | 39,8W | 6051lm | 5457lm |  |  | IP65 |  | 3000K | szerokie dół | 47x11x7 | >100 000h | Tak | Oprawa słupowa (nasadzana). | Profil aluminiowy wyciskany, malowany proszkowo. |  | Klosz- poliwęglan przeźroczysty, stabilizowany UV. |  |  | Ø60 |  | Sterowanie światłem w systemie: DALI outdoor pełny program. Zasilacz zaprogramowany na max prąd. Programowanie pozostałych parametrów po uzgodnieniu z Działem Handlowym firmy Norlys. | 2.8 | 3.2 | 50.5x12.5x8.5 |  |  |  | Moduł LED | Philips Fortimo FastFlex LED 2x6 DP G5 3K | Philips Xi FP 40W 0.2-0.7A SNLDAE 230V S175 929000989206 | 100000 | DALI2 / NightDim (XI FP NLD) |  |  |  |  | SDCM5 | 70 | <=0 |  | D | D | PF 0,97 | 7% | 6 / 10kV |  | +25°C | Ta max=+65°C | 21A / 225µs | [6 empty] | 0.45 |  |  |  |  | 0.4 | 0.1 | [6 empty] | TAK | TAK
4332GR0309 | 4332GR | ASKER HEAD POLE-TOP LED 5457LM SCL 3000K DALI2 | Asker |  | Oprawa | Pole |  | Aluminium |  | Grafitowy |  | Tak | LED zintegrowane | AC | DALI2 | 35,6W | 39,8W | 6051lm | 5457lm |  |  | IP65 |  | 3000K | szerokie dół | 47x11x7 | >100 000h | Tak | Oprawa słupowa (nasadzana). | Profil aluminiowy wyciskany, malowany proszkowo. |  | Klosz- poliwęglan przeźroczysty, stabilizowany UV. |  |  | Ø60 |  | Sterowanie światłem w systemie: DALI outdoor pełny program. Zasilacz zaprogramowany na max prąd. Programowanie pozostałych parametrów po uzgodnieniu z Działem Handlowym firmy Norlys. | 2.8 | 3.2 | 50.5x12.5x8.5 |  |  |  | Moduł LED | Philips Fortimo FastFlex LED 2x6 DP G5 3K | Philips Xi FP 40W 0.2-0.7A SNLDAE 230V S175 929000989206 | 100000 | DALI2 / NightDim (XI FP NLD) |  |  |  |  | SDCM5 | 70 | <=0 |  | D | D | PF 0,97 | 7% | 6 / 10kV |  | +25°C | Ta max=+65°C | 21A / 225µs | [6 empty] | 0.45 |  |  |  |  | 0.4 | 0.1 | [6 empty] | TAK | TAK
4333AL0309 | 4333AL | ASKER HEAD POLE-TOP LED 5723LM SCL 4000K DALI2 | Asker |  | Oprawa | Pole |  | Aluminium |  | Aluminium |  | Tak | LED zintegrowane | AC | DALI2 | 35,6W | 39,8W | 6342lm | 5723lm |  |  | IP65 |  | 4000K | szerokie dół | 47x11x7 | >120 000h | Tak | Oprawa słupowa (nasadzana). | Profil aluminiowy wyciskany, malowany proszkowo. |  | Soczewka hermetyczna zewnętrzna- tworzywo sztuczne PC przeźroczyste. |  |  | Ø60 |  | Sterowanie światłem w systemie: DALI outdoor pełny program. Zasilacz zaprogramowany na max prąd. Programowanie pozostałych parametrów po uzgodnieniu z Działem Handlowym firmy Norlys. | 2.5 | 2.7 | 50.5x12.5x8.5 |  |  |  | Moduł LED | Philips Fortimo FastFlex LED 2x6 DP G5 4K | Philips Xi FP 40W 0.2-0.7A SNLDAE 230V S175 929000989206 | 100000 | DALI2 / NightDim (XI FP NLD) |  |  |  |  | SDCM4 | 70 | <=0 |  | D | D | PF 0,97 | 7% | 6 / 10kV |  | +25°C | Ta max=+65°C | 15A / 295µs | [11 empty] | 0.1 | 0.1 | [6 empty] | TAK | TAK
4333BL0309 | 4333 | ASKER HEAD POLE-TOP LED 5723LM SCL 4000K DALI2 | Asker |  | Oprawa | Pole |  | Aluminium |  | Czarny |  | Tak | LED zintegrowane | AC | DALI2 | 35,6W | 39,8W | 6342lm | 5723lm |  |  | IP65 |  | 4000K | szerokie dół | 47x11x7 | >120 000h | Tak | Oprawa słupowa (nasadzana). | Profil aluminiowy wyciskany, malowany proszkowo. |  | Soczewka hermetyczna zewnętrzna- tworzywo sztuczne PC przeźroczyste. |  |  | Ø60 |  | Sterowanie światłem w systemie: DALI outdoor pełny program. Zasilacz zaprogramowany na max prąd. Programowanie pozostałych parametrów po uzgodnieniu z Działem Handlowym firmy Norlys. | 2.5 | 2.7 | 50.5x12.5x8.5 |  |  |  | Moduł LED | Philips Fortimo FastFlex LED 2x6 DP G5 4K | Philips Xi FP 40W 0.2-0.7A SNLDAE 230V S175 929000989206 | 100000 | DALI2 / NightDim (XI FP NLD) |  |  |  |  | SDCM4 | 70 | <=0 |  | D | D | PF 0,97 | 7% | 6 / 10kV |  | +25°C | Ta max=+65°C | 15A / 295µs | [11 empty] | 0.1 | 0.1 | [6 empty] | TAK | TAK
4333GR0309 | 4333GR | ASKER HEAD POLE-TOP LED 5723LM SCL 4000K DALI2 | Asker |  | Oprawa | Pole |  | Aluminium |  | Grafitowy |  | Tak | LED zintegrowane | AC | DALI2 | 35,6W | 39,8W | 6342lm | 5723lm |  |  | IP65 |  | 4000K | szerokie dół | 47x11x7 | >120 000h | Tak | Oprawa słupowa (nasadzana). | Profil aluminiowy wyciskany, malowany proszkowo. |  | Soczewka hermetyczna zewnętrzna- tworzywo sztuczne PC przeźroczyste. |  |  | Ø60 |  | Sterowanie światłem w systemie: DALI outdoor pełny program. Zasilacz zaprogramowany na max prąd. Programowanie pozostałych parametrów po uzgodnieniu z Działem Handlowym firmy Norlys. | 2.5 | 2.7 | 50.5x12.5x8.5 |  |  |  | Moduł LED | Philips Fortimo FastFlex LED 2x6 DP G5 4K | Philips Xi FP 40W 0.2-0.7A SNLDAE 230V S175 929000989206 | 100000 | DALI2 / NightDim (XI FP NLD) |  |  |  |  | SDCM4 | 70 | <=0 |  | D | D | PF 0,97 | 7% | 6 / 10kV |  | +25°C | Ta max=+65°C | 15A / 295µs | [11 empty] | 0.1 | 0.1 | [6 empty] | TAK | TAK
4342AL0309 | 4342AL | ASKER HEAD POLE-TOP LED 2624LM SCL 3000K DALI2 | Asker |  | Oprawa | Pole |  | Aluminium |  | Aluminium |  | Tak | LED zintegrowane | AC | DALI2 | 16,8W | 19,5W | 2904lm | 2624lm |  |  | IP65 | IK10 | 3000K | szerokie dół | 47x11x7 | >100 000h | Tak | Oprawa słupowa (nasadzana). | Profil aluminiowy wyciskany, malowany proszkowo. |  | Soczewka hermetyczna zewnętrzna- tworzywo sztuczne PC przeźroczyste. |  |  | Ø60 | Przewód 6m | Sterowanie światłem w systemie: DALI outdoor pełny program. Zasilacz zaprogramowany na max prąd. Programowanie pozostałych parametrów po uzgodnieniu z Działem Handlowym firmy Norlys. | 2.8 | 3.2 | 50.5x12.5x8.5 |  |  |  | Moduł LED | Philips Fortimo FastFlex LED 2x6 DP G5 3K | Philips Xi FP 22W 0,2-0,7A SNLDAE 230V S175 sXt | 100000 | DALI2 / NightDim (XI FP NLD) |  |  |  | 0.8% | SDCM5 | 70 | <=0 |  | D | D | PF 0,98 | 7% | 6 / 10kV |  | +25°C | TA MAX=+65°C | 15A / 295µs | [11 empty] | 0.1 | 0.1 | [6 empty] | TAK | TAK
4342BL0309 | 4342 | ASKER HEAD POLE-TOP LED 2624LM SCL 3000K DALI2 | Asker |  | Oprawa | Pole |  | Aluminium |  | Czarny |  | Tak | LED zintegrowane | AC | DALI2 | 16,8W | 19,5W | 2904lm | 2624lm |  |  | IP65 | IK10 | 3000K | szerokie dół | 47x11x7 | >100 000h | Tak | Oprawa słupowa (nasadzana). | Profil aluminiowy wyciskany, malowany proszkowo. |  | Soczewka hermetyczna zewnętrzna- tworzywo sztuczne PC przeźroczyste. |  |  | Ø60 | Przewód 6m | Sterowanie światłem w systemie: DALI outdoor pełny program. Zasilacz zaprogramowany na max prąd. Programowanie pozostałych parametrów po uzgodnieniu z Działem Handlowym firmy Norlys. | 2.8 | 3.2 | 50.5x12.5x8.5 |  |  |  | Moduł LED | Philips Fortimo FastFlex LED 2x6 DP G5 3K | Philips Xi FP 22W 0,2-0,7A SNLDAE 230V S175 sXt | 100000 | DALI2 / NightDim (XI FP NLD) |  |  |  | 0.8% | SDCM5 | 70 | <=0 |  | D | D | PF 0,98 | 7% | 6 / 10kV |  | +25°C | TA MAX=+65°C | 15A / 295µs | [11 empty] | 0.1 | 0.1 | [6 empty] | TAK | TAK
4342GR0309 | 4342GR | ASKER HEAD POLE-TOP LED 2624LM SCL 3000K DALI2 | Asker |  | Oprawa | Pole |  | Aluminium |  | Grafitowy |  | Tak | LED zintegrowane | AC | DALI2 | 16,8W | 19,5W | 2904lm | 2624lm |  |  | IP65 | IK10 | 3000K | szerokie dół | 47x11x7 | >100 000h | Tak | Oprawa słupowa (nasadzana). | Profil aluminiowy wyciskany, malowany proszkowo. |  | Soczewka hermetyczna zewnętrzna- tworzywo sztuczne PC przeźroczyste. |  |  | Ø60 | Przewód 6m | Sterowanie światłem w systemie: DALI outdoor pełny program. Zasilacz zaprogramowany na max prąd. Programowanie pozostałych parametrów po uzgodnieniu z Działem Handlowym firmy Norlys. | 2.8 | 3.2 | 50.5x12.5x8.5 |  |  |  | Moduł LED | Philips Fortimo FastFlex LED 2x6 DP G5 3K | Philips Xi FP 22W 0,2-0,7A SNLDAE 230V S175 sXt | 100000 | DALI2 / NightDim (XI FP NLD) |  |  |  | 0.8% | SDCM5 | 70 | <=0 |  | D | D | PF 0,98 | 7% | 6 / 10kV |  | +25°C | TA MAX=+65°C | 15A / 295µs | [11 empty] | 0.1 | 0.1 | [6 empty] | TAK | TAK
4343AL0309 | 4343AL | ASKER HEAD POLE-TOP LED 2742LM SCL 4000K DALI2 | Asker |  | Oprawa | Pole |  | Aluminium |  | Aluminium |  | Tak | LED zintegrowane | AC | DALI2 | 16,8W | 19,5W | 3036lm | 2742lm |  |  | IP65 | IK10 | 4000K | szerokie dół | 47x11x7 | >100 000h | Tak | Oprawa słupowa (nasadzana). | Profil aluminiowy wyciskany, malowany proszkowo. |  | Soczewka hermetyczna zewnętrzna- tworzywo sztuczne PC przeźroczyste. |  |  | Ø60 | Przewód 6m | Sterowanie światłem w systemie: DALI outdoor pełny program. Zasilacz zaprogramowany na max prąd. Programowanie pozostałych parametrów po uzgodnieniu z Działem Handlowym firmy Norlys. | 2.8 | 3.2 | 50.5x12.5x8.5 |  |  |  | Moduł LED | Philips Fortimo FastFlex LED 2x6 DP G5 4K | Philips Xi FP 22W 0,2-0,7A SNLDAE 230V S175 sXt | 100000 | DALI2 / NightDim (XI FP NLD) |  |  |  | 0.8% | SDCM4 | 70 | <=0 |  | D | D | PF 0,98 | 7% | 6 / 10kV |  | +25°C | TA MAX=+65°C | 15A / 295µs | [11 empty] | 0.1 | 0.1 | [6 empty] | TAK | TAK
4343BL0309 | 4343 | ASKER HEAD POLE-TOP LED 2742LM SCL 4000K DALI2 | Asker |  | Oprawa | Pole |  | Aluminium |  | Czarny |  | Tak | LED zintegrowane | AC | DALI2 | 16,8W | 19,5W | 3036lm | 2742lm |  |  | IP65 | IK10 | 4000K | szerokie dół | 47x11x7 | >100 000h | Tak | Oprawa słupowa (nasadzana). | Profil aluminiowy wyciskany, malowany proszkowo. |  | Soczewka hermetyczna zewnętrzna- tworzywo sztuczne PC przeźroczyste. |  |  | Ø60 | Przewód 6m | Sterowanie światłem w systemie: DALI outdoor pełny program. Zasilacz zaprogramowany na max prąd. Programowanie pozostałych parametrów po uzgodnieniu z Działem Handlowym firmy Norlys. | 2.8 | 3.2 | 50.5x12.5x8.5 |  |  |  | Moduł LED | Philips Fortimo FastFlex LED 2x6 DP G5 4K | Philips Xi FP 22W 0,2-0,7A SNLDAE 230V S175 sXt | 100000 | DALI2 / NightDim (XI FP NLD) |  |  |  | 0.8% | SDCM4 | 70 | <=0 |  | D | D | PF 0,98 | 7% | 6 / 10kV |  | +25°C | TA MAX=+65°C | 15A / 295µs | [11 empty] | 0.1 | 0.1 | [6 empty] | TAK | TAK
4343GR0309 | 4343GR | ASKER HEAD POLE-TOP LED 2742LM SCL 4000K DALI2 | Asker |  | Oprawa | Pole |  | Aluminium |  | Grafitowy |  | Tak | LED zintegrowane | AC | DALI2 | 16,8W | 19,5W | 3036lm | 2742lm |  |  | IP65 | IK10 | 4000K | szerokie dół | 47x11x7 | >100 000h | Tak | Oprawa słupowa (nasadzana). | Profil aluminiowy wyciskany, malowany proszkowo. |  | Soczewka hermetyczna zewnętrzna- tworzywo sztuczne PC przeźroczyste. |  |  | Ø60 | Przewód 6m | Sterowanie światłem w systemie: DALI outdoor pełny program. Zasilacz zaprogramowany na max prąd. Programowanie pozostałych parametrów po uzgodnieniu z Działem Handlowym firmy Norlys. | 2.8 | 3.2 | 50.5x12.5x8.5 |  |  |  | Moduł LED | Philips Fortimo FastFlex LED 2x6 DP G5 4K | Philips Xi FP 22W 0,2-0,7A SNLDAE 230V S175 sXt | 100000 | DALI2 / NightDim (XI FP NLD) |  |  |  | 0.8% | SDCM4 | 70 | <=0 |  | D | D | PF 0,98 | 7% | 6 / 10kV |  | +25°C | TA MAX=+65°C | 15A / 295µs | [11 empty] | 0.1 | 0.1 | [6 empty] | TAK | TAK
4346AL0309 | 4346AL | ASKER HEAD WALL-ARM LED 2624LM SCL 3000K DALI2 | Asker |  | Oprawa | Pole |  | Aluminium |  | Aluminium |  | Tak | LED zintegrowane | AC | DALI2 | 16,8W | 19,5W | 2904lm | 2624lm |  |  | IP65 | IK10 | 3000K | szerokie dół | 47x11x7 |  | Nie | Akcesoria-Puszka podłączeniowa do opraw słupowych. | Profil aluminiowy wyciskany, malowany proszkowo. |  | Soczewka hermetyczna zewnętrzna- tworzywo sztuczne PC przeźroczyste. |  |  |  |  | Sterowanie światłem w systemie: DALI outdoor pełny program. Zasilacz zaprogramowany na max prąd. Programowanie pozostałych parametrów po uzgodnieniu z Działem Handlowym firmy Norlys. | 2.8 | 3.2 | 50.5x12.5x8.5 |  |  |  | Moduł LED | Philips Fortimo FastFlex LED 2x6 DP G5 3K | Philips Xi FP 22W 0,2-0,7A SNLDAE 230V S175 sXt | 100000 | DALI2 / NightDim (XI FP NLD) |  |  |  | 0.8% | SDCM5 | 70 | <=0 |  | D | D | PF 0,98 | 7% | 6 / 10kV |  | +25°C | TA MAX=+65°C | 15A / 295µs | [20 empty] | TAK
4346BL0309 | 4346 | ASKER HEAD WALL-ARM LED 2624LM SCL 3000K DALI2 | Asker |  | Oprawa | Pole |  | Aluminium |  | Czarny |  | Tak | LED zintegrowane | AC | DALI2 | 16,8W | 19,5W | 2904lm | 2624lm |  |  | IP65 | IK10 | 3000K | szerokie dół | 47x11x7 |  | Nie | Akcesoria-Puszka podłączeniowa do opraw słupowych. | Profil aluminiowy wyciskany, malowany proszkowo. |  | Soczewka hermetyczna zewnętrzna- tworzywo sztuczne PC przeźroczyste. |  |  |  |  | Sterowanie światłem w systemie: DALI outdoor pełny program. Zasilacz zaprogramowany na max prąd. Programowanie pozostałych parametrów po uzgodnieniu z Działem Handlowym firmy Norlys. | 2.8 | 3.2 | 50.5x12.5x8.5 |  |  |  | Moduł LED | Philips Fortimo FastFlex LED 2x6 DP G5 3K | Philips Xi FP 22W 0,2-0,7A SNLDAE 230V S175 sXt | 100000 | DALI2 / NightDim (XI FP NLD) |  |  |  | 0.8% | SDCM5 | 70 | <=0 |  | D | D | PF 0,98 | 7% | 6 / 10kV |  | +25°C | TA MAX=+65°C | 15A / 295µs | [20 empty] | TAK
4346GR0309 | 4346GR | ASKER HEAD WALL-ARM LED 2624LM SCL 3000K DALI2 | Asker |  | Oprawa | Pole |  | Aluminium |  | Grafitowy |  | Tak | LED zintegrowane | AC | DALI2 | 16,8W | 19,5W | 2904lm | 2624lm |  |  | IP65 | IK10 | 3000K | szerokie dół | 47x11x7 |  | Nie | Akcesoria-Puszka podłączeniowa do opraw słupowych. | Profil aluminiowy wyciskany, malowany proszkowo. |  | Soczewka hermetyczna zewnętrzna- tworzywo sztuczne PC przeźroczyste. |  |  |  |  | Sterowanie światłem w systemie: DALI outdoor pełny program. Zasilacz zaprogramowany na max prąd. Programowanie pozostałych parametrów po uzgodnieniu z Działem Handlowym firmy Norlys. | 2.8 | 3.2 | 50.5x12.5x8.5 |  |  |  | Moduł LED | Philips Fortimo FastFlex LED 2x6 DP G5 3K | Philips Xi FP 22W 0,2-0,7A SNLDAE 230V S175 sXt | 100000 | DALI2 / NightDim (XI FP NLD) |  |  |  | 0.8% | SDCM5 | 70 | <=0 |  | D | D | PF 0,98 | 7% | 6 / 10kV |  | +25°C | TA MAX=+65°C | 15A / 295µs | [20 empty] | TAK
4346WH0309 | 4346 | ASKER HEAD WALL-ARM LED 2624LM SCL 3000K DALI2 | Asker |  | Oprawa | Pole |  | Aluminium |  | Biały |  | Tak | LED zintegrowane | AC | DALI2 | 16,8W | 19,5W | 2904lm | 2624lm |  |  | IP65 | IK10 | 3000K | szerokie dół | 47x11x7 |  | Nie | Akcesoria-Puszka podłączeniowa do opraw słupowych. | Profil aluminiowy wyciskany, malowany proszkowo. |  | Soczewka hermetyczna zewnętrzna- tworzywo sztuczne PC przeźroczyste. |  |  |  |  | Sterowanie światłem w systemie: DALI outdoor pełny program. Zasilacz zaprogramowany na max prąd. Programowanie pozostałych parametrów po uzgodnieniu z Działem Handlowym firmy Norlys. | 2.8 | 3.2 | 50.5x12.5x8.5 |  |  |  | Moduł LED | Philips Fortimo FastFlex LED 2x6 DP G5 3K | Philips Xi FP 22W 0,2-0,7A SNLDAE 230V S175 sXt | 100000 | DALI2 / NightDim (XI FP NLD) |  |  |  | 0.8% | SDCM5 | 70 | <=0 |  | D | D | PF 0,98 | 7% | 6 / 10kV |  | +25°C | TA MAX=+65°C | 15A / 295µs | [20 empty] | TAK
4352AL0309 | 4352AL | ASKER HEAD POLE-TOP LED 5457LM SCL 3000K DALI2 | Asker |  | Oprawa | Pole |  | Aluminium |  | Aluminium |  | Tak | LED zintegrowane | AC | DALI2 | 35,6W | 39,8W | 6051lm | 5457lm |  |  | IP65 | IK10 | 3000K | szerokie dół | 47x11x7 | >100 000h | Tak | Oprawa słupowa (nasadzana). | Profil aluminiowy wyciskany, malowany proszkowo. |  | Klosz- poliwęglan przeźroczysty, stabilizowany UV. |  |  | Ø60 | Przewód 6m | Sterowanie światłem w systemie: DALI outdoor pełny program. Zasilacz zaprogramowany na max prąd. Programowanie pozostałych parametrów po uzgodnieniu z Działem Handlowym firmy Norlys. | 2.8 | 3.2 | 50.5x12.5x8.5 |  |  |  | Moduł LED | Philips Fortimo FastFlex LED 2x6 DP G5 3K | Philips Xi FP 40W 0.2-0.7A SNLDAE 230V S175 929000989206 | 100000 | DALI2 / NightDim (XI FP NLD) |  |  |  | 0.8% | SDCM5 | 70 | <=0 |  | D | D | PF 0,97 | 7% | 6 / 10kV |  | +25°C | TA MAX=+65°C | 21A / 225µs | [6 empty] | 0.45 |  |  |  |  | 0.4 | 0.1 | [6 empty] | TAK | TAK
4352BL0309 | 4352 | ASKER HEAD POLE-TOP LED 5457LM SCL 3000K DALI2 | Asker |  | Oprawa | Pole |  | Aluminium |  | Czarny |  | Tak | LED zintegrowane | AC | DALI2 | 35,6W | 39,8W | 6051lm | 5457lm |  |  | IP65 | IK10 | 3000K | szerokie dół | 47x11x7 | >100 000h | Tak | Oprawa słupowa (nasadzana). | Profil aluminiowy wyciskany, malowany proszkowo. |  | Klosz- poliwęglan przeźroczysty, stabilizowany UV. |  |  | Ø60 | Przewód 6m | Sterowanie światłem w systemie: DALI outdoor pełny program. Zasilacz zaprogramowany na max prąd. Programowanie pozostałych parametrów po uzgodnieniu z Działem Handlowym firmy Norlys. | 2.8 | 3.2 | 50.5x12.5x8.5 |  |  |  | Moduł LED | Philips Fortimo FastFlex LED 2x6 DP G5 3K | Philips Xi FP 40W 0.2-0.7A SNLDAE 230V S175 929000989206 | 100000 | DALI2 / NightDim (XI FP NLD) |  |  |  | 0.8% | SDCM5 | 70 | <=0 |  | D | D | PF 0,97 | 7% | 6 / 10kV |  | +25°C | TA MAX=+65°C | 21A / 225µs | [6 empty] | 0.45 |  |  |  |  | 0.4 | 0.1 | [6 empty] | TAK | TAK
4352GR0309 | 4352GR | ASKER HEAD POLE-TOP LED 5457LM SCL 3000K DALI2 | Asker |  | Oprawa | Pole |  | Aluminium |  | Grafitowy |  | Tak | LED zintegrowane | AC | DALI2 | 35,6W | 39,8W | 6051lm | 5457lm |  |  | IP65 | IK10 | 3000K | szerokie dół | 47x11x7 | >100 000h | Tak | Oprawa słupowa (nasadzana). | Profil aluminiowy wyciskany, malowany proszkowo. |  | Klosz- poliwęglan przeźroczysty, stabilizowany UV. |  |  | Ø60 | Przewód 6m | Sterowanie światłem w systemie: DALI outdoor pełny program. Zasilacz zaprogramowany na max prąd. Programowanie pozostałych parametrów po uzgodnieniu z Działem Handlowym firmy Norlys. | 2.8 | 3.2 | 50.5x12.5x8.5 |  |  |  | Moduł LED | Philips Fortimo FastFlex LED 2x6 DP G5 3K | Philips Xi FP 40W 0.2-0.7A SNLDAE 230V S175 929000989206 | 100000 | DALI2 / NightDim (XI FP NLD) |  |  |  | 0.8% | SDCM5 | 70 | <=0 |  | D | D | PF 0,97 | 7% | 6 / 10kV |  | +25°C | TA MAX=+65°C | 21A / 225µs | [6 empty] | 0.45 |  |  |  |  | 0.4 | 0.1 | [6 empty] | TAK | TAK
4353AL0309 | 4353AL | ASKER HEAD POLE-TOP LED 5723LM SCL 4000K DALI2 | Asker |  | Oprawa | Pole |  | Aluminium |  | Aluminium |  | Tak | LED zintegrowane | AC | DALI2 | 35,6W | 39,8W | 6342lm | 5723lm |  |  | IP65 | IK10 | 4000K | szerokie dół | 47x11x7 | >120 000h | Tak | Oprawa słupowa (nasadzana). | Profil aluminiowy wyciskany, malowany proszkowo. |  | Soczewka hermetyczna zewnętrzna- tworzywo sztuczne PC przeźroczyste. |  |  | Ø60 | Przewód 6m | Sterowanie światłem w systemie: DALI outdoor pełny program. Zasilacz zaprogramowany na max prąd. Programowanie pozostałych parametrów po uzgodnieniu z Działem Handlowym firmy Norlys. | 2.5 | 2.7 | 50.5x12.5x8.5 |  |  |  | Moduł LED | Philips Fortimo FastFlex LED 2x6 DP G5 4K | Philips Xi FP 40W 0.2-0.7A SNLDAE 230V S175 929000989206 | 100000 | DALI2 / NightDim (XI FP NLD) |  |  |  | 0.8% | SDCM4 | 70 | <=0 |  | D | D | PF 0,97 | 7% | 6 / 10kV |  | +25°C | TA MAX=+65°C | 15A / 295µs | [11 empty] | 0.1 | 0.1 | [6 empty] | TAK | TAK
4353BL0309 | 4353 | ASKER HEAD POLE-TOP LED 5723LM SCL 4000K DALI2 | Asker |  | Oprawa | Pole |  | Aluminium |  | Czarny |  | Tak | LED zintegrowane | AC | DALI2 | 35,6W | 39,8W | 6342lm | 5723lm |  |  | IP65 | IK10 | 4000K | szerokie dół | 47x11x7 | >120 000h | Tak | Oprawa słupowa (nasadzana). | Profil aluminiowy wyciskany, malowany proszkowo. |  | Soczewka hermetyczna zewnętrzna- tworzywo sztuczne PC przeźroczyste. |  |  | Ø60 | Przewód 6m | Sterowanie światłem w systemie: DALI outdoor pełny program. Zasilacz zaprogramowany na max prąd. Programowanie pozostałych parametrów po uzgodnieniu z Działem Handlowym firmy Norlys. | 2.5 | 2.7 | 50.5x12.5x8.5 |  |  |  | Moduł LED | Philips Fortimo FastFlex LED 2x6 DP G5 4K | Philips Xi FP 40W 0.2-0.7A SNLDAE 230V S175 929000989206 | 100000 | DALI2 / NightDim (XI FP NLD) |  |  |  | 0.8% | SDCM4 | 70 | <=0 |  | D | D | PF 0,97 | 7% | 6 / 10kV |  | +25°C | TA MAX=+65°C | 15A / 295µs | [11 empty] | 0.1 | 0.1 | [6 empty] | TAK | TAK
4353GR0309 | 4353GR | ASKER HEAD POLE-TOP LED 5723LM SCL 4000K DALI2 | Asker |  | Oprawa | Pole |  | Aluminium |  | Grafitowy |  | Tak | LED zintegrowane | AC | DALI2 | 35,6W | 39,8W | 6342lm | 5723lm |  |  | IP65 | IK10 | 4000K | szerokie dół | 47x11x7 | >120 000h | Tak | Oprawa słupowa (nasadzana). | Profil aluminiowy wyciskany, malowany proszkowo. |  | Soczewka hermetyczna zewnętrzna- tworzywo sztuczne PC przeźroczyste. |  |  | Ø60 | Przewód 6m | Sterowanie światłem w systemie: DALI outdoor pełny program. Zasilacz zaprogramowany na max prąd. Programowanie pozostałych parametrów po uzgodnieniu z Działem Handlowym firmy Norlys. | 2.5 | 2.7 | 50.5x12.5x8.5 |  |  |  | Moduł LED | Philips Fortimo FastFlex LED 2x6 DP G5 4K | Philips Xi FP 40W 0.2-0.7A SNLDAE 230V S175 929000989206 | 100000 | DALI2 / NightDim (XI FP NLD) |  |  |  | 0.8% | SDCM4 | 70 | <=0 |  | D | D | PF 0,97 | 7% | 6 / 10kV |  | +25°C | TA MAX=+65°C | 15A / 295µs | [11 empty] | 0.1 | 0.1 | [6 empty] | TAK | TAK
4362AL0309 | 4362AL | ASKER HEAD POLE-TOP LED 2711LM VSM 3000K DALI2 | Asker |  | Oprawa | Pole |  | Aluminium |  | Aluminium |  | Tak | LED zintegrowane | AC | DALI2 | 16,8W | 19,6W | 2904lm | 2711lm |  |  | IP65 |  | 3000K | szerokie dół | 47x11x7 | >100 000h | Tak | Oprawa słupowa (nasadzana). | Profil aluminiowy wyciskany, malowany proszkowo. |  | Soczewka hermetyczna zewnętrzna- tworzywo sztuczne PC przeźroczyste. |  |  | Ø60 |  | Sterowanie światłem w systemie: DALI outdoor pełny program. Zasilacz zaprogramowany na max prąd. Programowanie pozostałych parametrów po uzgodnieniu z Działem Handlowym firmy Norlys. | 2.8 | 3.2 | 50.5x12.5x8.5 |  |  |  | Moduł LED | Philips Fortimo FastFlex LED 2x6 DP G5 3K | Philips Xi FP 22W 0,2-0,7A SNLDAE 230V S175 sXt | 100000 | DALI2 / NightDim (XI FP NLD) |  |  |  |  | SDCM5 | 70 | <=0 |  | D | D | PF 0,98 | 7% | 6 / 10kV |  | +25°C | Ta max=+65°C | 15A / 295µs | [11 empty] | 0.1 | 0.1 | [6 empty] | TAK | TAK
4362BL0309 | 4362 | ASKER HEAD POLE-TOP LED 2711LM VSM 3000K DALI2 | Asker |  | Oprawa | Pole |  | Aluminium |  | Czarny |  | Tak | LED zintegrowane | AC | DALI2 | 16,8W | 19,6W | 2904lm | 2711lm |  |  | IP65 |  | 3000K | szerokie dół | 47x11x7 | >100 000h | Tak | Oprawa słupowa (nasadzana). | Profil aluminiowy wyciskany, malowany proszkowo. |  | Soczewka hermetyczna zewnętrzna- tworzywo sztuczne PC przeźroczyste. |  |  | Ø60 |  | Sterowanie światłem w systemie: DALI outdoor pełny program. Zasilacz zaprogramowany na max prąd. Programowanie pozostałych parametrów po uzgodnieniu z Działem Handlowym firmy Norlys. | 2.8 | 3.2 | 50.5x12.5x8.5 |  |  |  | Moduł LED | Philips Fortimo FastFlex LED 2x6 DP G5 3K | Philips Xi FP 22W 0,2-0,7A SNLDAE 230V S175 sXt | 100000 | DALI2 / NightDim (XI FP NLD) |  |  |  |  | SDCM5 | 70 | <=0 |  | D | D | PF 0,98 | 7% | 6 / 10kV |  | +25°C | Ta max=+65°C | 15A / 295µs | [11 empty] | 0.1 | 0.1 | [6 empty] | TAK | TAK
4362GR0309 | 4362GR | ASKER HEAD POLE-TOP LED 2711LM VSM 3000K DALI2 | Asker |  | Oprawa | Pole |  | Aluminium |  | Grafitowy |  | Tak | LED zintegrowane | AC | DALI2 | 16,8W | 19,6W | 2904lm | 2711lm |  |  | IP65 |  | 3000K | szerokie dół | 47x11x7 | >100 000h | Tak | Oprawa słupowa (nasadzana). | Profil aluminiowy wyciskany, malowany proszkowo. |  | Soczewka hermetyczna zewnętrzna- tworzywo sztuczne PC przeźroczyste. |  |  | Ø60 |  | Sterowanie światłem w systemie: DALI outdoor pełny program. Zasilacz zaprogramowany na max prąd. Programowanie pozostałych parametrów po uzgodnieniu z Działem Handlowym firmy Norlys. | 2.8 | 3.2 | 50.5x12.5x8.5 |  |  |  | Moduł LED | Philips Fortimo FastFlex LED 2x6 DP G5 3K | Philips Xi FP 22W 0,2-0,7A SNLDAE 230V S175 sXt | 100000 | DALI2 / NightDim (XI FP NLD) |  |  |  |  | SDCM5 | 70 | <=0 |  | D | D | PF 0,98 | 7% | 6 / 10kV |  | +25°C | Ta max=+65°C | 15A / 295µs | [11 empty] | 0.1 | 0.1 | [6 empty] | TAK | TAK
4363AL0309 | 4363AL | ASKER HEAD POLE-TOP LED 2832LM VSM 4000K DALI2 | Asker |  | Oprawa | Pole |  | Aluminium |  | Aluminium |  | Tak | LED zintegrowane | AC | DALI2 | 16,8W | 19,5W | 3036lm | 2832lm |  |  | IP65 |  | 4000K | szerokie dół | 47x11x7 | >120 000h | Tak | Oprawa słupowa (nasadzana). | Profil aluminiowy wyciskany, malowany proszkowo. |  | Soczewka hermetyczna zewnętrzna- tworzywo sztuczne PC przeźroczyste. |  |  | Ø60 |  | Sterowanie światłem w systemie: DALI outdoor pełny program. Zasilacz zaprogramowany na max prąd. Programowanie pozostałych parametrów po uzgodnieniu z Działem Handlowym firmy Norlys. | 2.8 | 3.2 | 50.5x12.5x8.5 |  |  |  | Moduł LED | Philips Fortimo FastFlex LED 2x6 DP G5 4K | Philips Xi FP 22W 0,2-0,7A SNLDAE 230V S175 sXt | 100000 | DALI2 / NightDim (XI FP NLD) |  |  |  |  | SDCM4 | 70 | <=0 |  | D | D | PF 0,98 | 7% | 6 / 10kV |  | +25°C | Ta max=+65°C | 15A / 295µs | [11 empty] | 0.1 | 0.1 | [6 empty] | TAK | TAK
4363BL0309 | 4363 | ASKER HEAD POLE-TOP LED 2832LM VSM 4000K DALI2 | Asker |  | Oprawa | Pole |  | Aluminium |  | Czarny |  | Tak | LED zintegrowane | AC | DALI2 | 16,8W | 19,5W | 3036lm | 2832lm |  |  | IP65 |  | 4000K | szerokie dół | 47x11x7 | >120 000h | Tak | Oprawa słupowa (nasadzana). | Profil aluminiowy wyciskany, malowany proszkowo. |  | Soczewka hermetyczna zewnętrzna- tworzywo sztuczne PC przeźroczyste. |  |  | Ø60 |  | Sterowanie światłem w systemie: DALI outdoor pełny program. Zasilacz zaprogramowany na max prąd. Programowanie pozostałych parametrów po uzgodnieniu z Działem Handlowym firmy Norlys. | 2.8 | 3.2 | 50.5x12.5x8.5 |  |  |  | Moduł LED | Philips Fortimo FastFlex LED 2x6 DP G5 4K | Philips Xi FP 22W 0,2-0,7A SNLDAE 230V S175 sXt | 100000 | DALI2 / NightDim (XI FP NLD) |  |  |  |  | SDCM4 | 70 | <=0 |  | D | D | PF 0,98 | 7% | 6 / 10kV |  | +25°C | Ta max=+65°C | 15A / 295µs | [11 empty] | 0.1 | 0.1 | [6 empty] | TAK | TAK
4363GR0309 | 4363GR | ASKER HEAD POLE-TOP LED 2832LM VSM 4000K DALI2 | Asker |  | Oprawa | Pole |  | Aluminium |  | Grafitowy |  | Tak | LED zintegrowane | AC | DALI2 | 16,8W | 19,5W | 3036lm | 2832lm |  |  | IP65 |  | 4000K | szerokie dół | 47x11x7 | >120 000h | Tak | Oprawa słupowa (nasadzana). | Profil aluminiowy wyciskany, malowany proszkowo. |  | Soczewka hermetyczna zewnętrzna- tworzywo sztuczne PC przeźroczyste. |  |  | Ø60 |  | Sterowanie światłem w systemie: DALI outdoor pełny program. Zasilacz zaprogramowany na max prąd. Programowanie pozostałych parametrów po uzgodnieniu z Działem Handlowym firmy Norlys. | 2.8 | 3.2 | 50.5x12.5x8.5 |  |  |  | Moduł LED | Philips Fortimo FastFlex LED 2x6 DP G5 4K | Philips Xi FP 22W 0,2-0,7A SNLDAE 230V S175 sXt | 100000 | DALI2 / NightDim (XI FP NLD) |  |  |  |  | SDCM4 | 70 | <=0 |  | D | D | PF 0,98 | 7% | 6 / 10kV |  | +25°C | Ta max=+65°C | 15A / 295µs | [11 empty] | 0.1 | 0.1 | [6 empty] | TAK | TAK
4372AL0309 | 4372AL | ASKER HEAD POLE-TOP LED 5732LM VSM 3000K DALI2 | Asker |  | Oprawa | Pole |  | Aluminium |  | Aluminium |  | Tak | LED zintegrowane | AC | DALI2 | 35,6W | 39,8W | 6051lm | 5732lm |  |  | IP65 |  | 3000K | szerokie dół | 47x11x7 | >100 000h | Tak | Oprawa słupowa (nasadzana). | Profil aluminiowy wyciskany, malowany proszkowo. |  | Soczewka hermetyczna zewnętrzna- tworzywo sztuczne PC przeźroczyste. |  |  | Ø60 |  | Sterowanie światłem w systemie: DALI outdoor pełny program. Zasilacz zaprogramowany na max prąd. Programowanie pozostałych parametrów po uzgodnieniu z Działem Handlowym firmy Norlys. | 2.8 | 3.2 | 50.5x12.5x8.5 |  |  |  | Moduł LED | Philips Fortimo FastFlex LED 2x6 DP G5 3K | Philips Xi FP 40W 0.2-0.7A SNLDAE 230V S175 929000989206 | 100000 | DALI2 / NightDim (XI FP NLD) |  |  |  |  | SDCM5 | 70 | <=0 |  | D | D | PF 0,97 | 7% | 6 / 10kV |  | +25°C | Ta max=+65°C | 15A / 295µs | [11 empty] | 0.1 | 0.1 | [6 empty] | TAK | TAK
4372BL0309 | 4372 | ASKER HEAD POLE-TOP LED 5732LM VSM 3000K DALI2 | Asker |  | Oprawa | Pole |  | Aluminium |  | Czarny |  | Tak | LED zintegrowane | AC | DALI2 | 35,6W | 39,8W | 6051lm | 5732lm |  |  | IP65 |  | 3000K | szerokie dół | 47x11x7 | >100 000h | Tak | Oprawa słupowa (nasadzana). | Profil aluminiowy wyciskany, malowany proszkowo. |  | Soczewka hermetyczna zewnętrzna- tworzywo sztuczne PC przeźroczyste. |  |  | Ø60 |  | Sterowanie światłem w systemie: DALI outdoor pełny program. Zasilacz zaprogramowany na max prąd. Programowanie pozostałych parametrów po uzgodnieniu z Działem Handlowym firmy Norlys. | 2.8 | 3.2 | 50.5x12.5x8.5 |  |  |  | Moduł LED | Philips Fortimo FastFlex LED 2x6 DP G5 3K | Philips Xi FP 40W 0.2-0.7A SNLDAE 230V S175 929000989206 | 100000 | DALI2 / NightDim (XI FP NLD) |  |  |  |  | SDCM5 | 70 | <=0 |  | D | D | PF 0,97 | 7% | 6 / 10kV |  | +25°C | Ta max=+65°C | 15A / 295µs | [11 empty] | 0.1 | 0.1 | [6 empty] | TAK | TAK
4372GR0309 | 4372GR | ASKER HEAD POLE-TOP LED 5732LM VSM 3000K DALI2 | Asker |  | Oprawa | Pole |  | Aluminium |  | Grafitowy |  | Tak | LED zintegrowane | AC | DALI2 | 35,6W | 39,8W | 6051lm | 5732lm |  |  | IP65 |  | 3000K | szerokie dół | 47x11x7 | >100 000h | Tak | Oprawa słupowa (nasadzana). | Profil aluminiowy wyciskany, malowany proszkowo. |  | Soczewka hermetyczna zewnętrzna- tworzywo sztuczne PC przeźroczyste. |  |  | Ø60 |  | Sterowanie światłem w systemie: DALI outdoor pełny program. Zasilacz zaprogramowany na max prąd. Programowanie pozostałych parametrów po uzgodnieniu z Działem Handlowym firmy Norlys. | 2.8 | 3.2 | 50.5x12.5x8.5 |  |  |  | Moduł LED | Philips Fortimo FastFlex LED 2x6 DP G5 3K | Philips Xi FP 40W 0.2-0.7A SNLDAE 230V S175 929000989206 | 100000 | DALI2 / NightDim (XI FP NLD) |  |  |  |  | SDCM5 | 70 | <=0 |  | D | D | PF 0,97 | 7% | 6 / 10kV |  | +25°C | Ta max=+65°C | 15A / 295µs | [11 empty] | 0.1 | 0.1 | [6 empty] | TAK | TAK
4373AL0309 | 4373AL | ASKER HEAD POLE-TOP LED 6015LM VSM 4000K DALI2 | Asker |  | Oprawa | Pole |  | Aluminium |  | Aluminium |  | Tak | LED zintegrowane | AC | DALI2 | 35,6W | 39,8W | 6342lm | 6015lm |  |  | IP65 |  | 4000K | szerokie dół | 47x11x7 | >120 000h | Tak | Oprawa słupowa (nasadzana). | Profil aluminiowy wyciskany, malowany proszkowo. |  | Soczewka hermetyczna zewnętrzna- tworzywo sztuczne PC przeźroczyste. |  |  | Ø60 |  | Sterowanie światłem w systemie: DALI outdoor pełny program. Zasilacz zaprogramowany na max prąd. Programowanie pozostałych parametrów po uzgodnieniu z Działem Handlowym firmy Norlys. | 2.8 | 3.2 | 50.5x12.5x8.5 |  |  |  | Moduł LED | Philips Fortimo FastFlex LED 2x6 DP G5 4K | Philips Xi FP 40W 0.2-0.7A SNLDAE 230V S175 929000989206 | 100000 | DALI2 / NightDim (XI FP NLD) |  |  |  |  | SDCM4 | 70 | <=0 |  | D | D | PF 0,97 | 7% | 6 / 10kV |  | +25°C | Ta max=+65°C | 15A / 295µs | [11 empty] | 0.1 | 0.1 | [6 empty] | TAK | TAK
4373BL0309 | 4373 | ASKER HEAD POLE-TOP LED 6015LM VSM 4000K DALI2 | Asker |  | Oprawa | Pole |  | Aluminium |  | Czarny |  | Tak | LED zintegrowane | AC | DALI2 | 35,6W | 39,8W | 6342lm | 6015lm |  |  | IP65 |  | 4000K | szerokie dół | 47x11x7 | >120 000h | Tak | Oprawa słupowa (nasadzana). | Profil aluminiowy wyciskany, malowany proszkowo. |  | Soczewka hermetyczna zewnętrzna- tworzywo sztuczne PC przeźroczyste. |  |  | Ø60 |  | Sterowanie światłem w systemie: DALI outdoor pełny program. Zasilacz zaprogramowany na max prąd. Programowanie pozostałych parametrów po uzgodnieniu z Działem Handlowym firmy Norlys. | 2.8 | 3.2 | 50.5x12.5x8.5 |  |  |  | Moduł LED | Philips Fortimo FastFlex LED 2x6 DP G5 4K | Philips Xi FP 40W 0.2-0.7A SNLDAE 230V S175 929000989206 | 100000 | DALI2 / NightDim (XI FP NLD) |  |  |  |  | SDCM4 | 70 | <=0 |  | D | D | PF 0,97 | 7% | 6 / 10kV |  | +25°C | Ta max=+65°C | 15A / 295µs | [11 empty] | 0.1 | 0.1 | [6 empty] | TAK | TAK
4373GR0309 | 4373GR | ASKER HEAD POLE-TOP LED 6015LM VSM 4000K DALI2 | Asker |  | Oprawa | Pole |  | Aluminium |  | Grafitowy |  | Tak | LED zintegrowane | AC | DALI2 | 35,6W | 39,8W | 6342lm | 6015lm |  |  | IP65 |  | 4000K | szerokie dół | 47x11x7 | >120 000h | Tak | Oprawa słupowa (nasadzana). | Profil aluminiowy wyciskany, malowany proszkowo. |  | Soczewka hermetyczna zewnętrzna- tworzywo sztuczne PC przeźroczyste. |  |  | Ø60 |  | Sterowanie światłem w systemie: DALI outdoor pełny program. Zasilacz zaprogramowany na max prąd. Programowanie pozostałych parametrów po uzgodnieniu z Działem Handlowym firmy Norlys. | 2.8 | 3.2 | 50.5x12.5x8.5 |  |  |  | Moduł LED | Philips Fortimo FastFlex LED 2x6 DP G5 4K | Philips Xi FP 40W 0.2-0.7A SNLDAE 230V S175 929000989206 | 100000 | DALI2 / NightDim (XI FP NLD) |  |  |  |  | SDCM4 | 70 | <=0 |  | D | D | PF 0,97 | 7% | 6 / 10kV |  | +25°C | Ta max=+65°C | 15A / 295µs | [11 empty] | 0.1 | 0.1 | [6 empty] | TAK | TAK
4382AL0309 | 4382AL | ASKER HEAD POLE-TOP LED 2711LM VSM 3000K DALI2 | Asker |  | Oprawa | Pole |  | Aluminium |  | Aluminium |  | Tak | LED zintegrowane | AC | DALI2 | 16,8W | 19,6W | 2904lm | 2711lm |  |  | IP65 | IK10 | 3000K | szerokie dół | 47x11x7 | >100 000h | Tak | Oprawa słupowa (nasadzana). | Profil aluminiowy wyciskany, malowany proszkowo. |  | Soczewka hermetyczna zewnętrzna- tworzywo sztuczne PC przeźroczyste. |  |  | Ø60 | Przewód 6m | Sterowanie światłem w systemie: DALI outdoor pełny program. Zasilacz zaprogramowany na max prąd. Programowanie pozostałych parametrów po uzgodnieniu z Działem Handlowym firmy Norlys. | 2.8 | 3.2 | 50.5x12.5x8.5 |  |  |  | Moduł LED | Philips Fortimo FastFlex LED 2x6 DP G5 3K | Philips Xi FP 22W 0,2-0,7A SNLDAE 230V S175 sXt | 100000 | DALI2 / NightDim (XI FP NLD) |  |  |  | 0.8% | SDCM5 | 70 | <=0 |  | D | D | PF 0,98 | 7% | 6 / 10kV |  | +25°C | TA MAX=+65°C | 15A / 295µs | [11 empty] | 0.1 | 0.1 | [6 empty] | TAK | TAK
4382BL0309 | 4382 | ASKER HEAD POLE-TOP LED 2711LM VSM 3000K DALI2 | Asker |  | Oprawa | Pole |  | Aluminium |  | Czarny |  | Tak | LED zintegrowane | AC | DALI2 | 16,8W | 19,6W | 2904lm | 2711lm |  |  | IP65 | IK10 | 3000K | szerokie dół | 47x11x7 | >100 000h | Tak | Oprawa słupowa (nasadzana). | Profil aluminiowy wyciskany, malowany proszkowo. |  | Soczewka hermetyczna zewnętrzna- tworzywo sztuczne PC przeźroczyste. |  |  | Ø60 | Przewód 6m | Sterowanie światłem w systemie: DALI outdoor pełny program. Zasilacz zaprogramowany na max prąd. Programowanie pozostałych parametrów po uzgodnieniu z Działem Handlowym firmy Norlys. | 2.8 | 3.2 | 50.5x12.5x8.5 |  |  |  | Moduł LED | Philips Fortimo FastFlex LED 2x6 DP G5 3K | Philips Xi FP 22W 0,2-0,7A SNLDAE 230V S175 sXt | 100000 | DALI2 / NightDim (XI FP NLD) |  |  |  | 0.8% | SDCM5 | 70 | <=0 |  | D | D | PF 0,98 | 7% | 6 / 10kV |  | +25°C | TA MAX=+65°C | 15A / 295µs | [11 empty] | 0.1 | 0.1 | [6 empty] | TAK | TAK
4382GR0309 | 4382GR | ASKER HEAD POLE-TOP LED 2711LM VSM 3000K DALI2 | Asker |  | Oprawa | Pole |  | Aluminium |  | Grafitowy |  | Tak | LED zintegrowane | AC | DALI2 | 16,8W | 19,6W | 2904lm | 2711lm |  |  | IP65 | IK10 | 3000K | szerokie dół | 47x11x7 | >100 000h | Tak | Oprawa słupowa (nasadzana). | Profil aluminiowy wyciskany, malowany proszkowo. |  | Soczewka hermetyczna zewnętrzna- tworzywo sztuczne PC przeźroczyste. |  |  | Ø60 | Przewód 6m | Sterowanie światłem w systemie: DALI outdoor pełny program. Zasilacz zaprogramowany na max prąd. Programowanie pozostałych parametrów po uzgodnieniu z Działem Handlowym firmy Norlys. | 2.8 | 3.2 | 50.5x12.5x8.5 |  |  |  | Moduł LED | Philips Fortimo FastFlex LED 2x6 DP G5 3K | Philips Xi FP 22W 0,2-0,7A SNLDAE 230V S175 sXt | 100000 | DALI2 / NightDim (XI FP NLD) |  |  |  | 0.8% | SDCM5 | 70 | <=0 |  | D | D | PF 0,98 | 7% | 6 / 10kV |  | +25°C | TA MAX=+65°C | 15A / 295µs | [11 empty] | 0.1 | 0.1 | [6 empty] | TAK | TAK
4383AL0309 | 4383AL | ASKER HEAD POLE-TOP LED 2832LM VSM 4000K DALI2 | Asker |  | Oprawa | Pole |  | Aluminium |  | Aluminium |  | Tak | LED zintegrowane | AC | DALI2 | 16,8W | 19,5W | 3036lm | 2832lm |  |  | IP65 | IK10 | 4000K | szerokie dół | 47x11x7 | >120 000h | Tak | Oprawa słupowa (nasadzana). | Profil aluminiowy wyciskany, malowany proszkowo. |  | Soczewka hermetyczna zewnętrzna- tworzywo sztuczne PC przeźroczyste. |  |  | Ø60 | Przewód 6m | Sterowanie światłem w systemie: DALI outdoor pełny program. Zasilacz zaprogramowany na max prąd. Programowanie pozostałych parametrów po uzgodnieniu z Działem Handlowym firmy Norlys. | 2.8 | 3.2 | 50.5x12.5x8.5 |  |  |  | Moduł LED | Philips Fortimo FastFlex LED 2x6 DP G5 4K | Philips Xi FP 22W 0,2-0,7A SNLDAE 230V S175 sXt | 100000 | DALI2 / NightDim (XI FP NLD) |  |  |  | 0.8% | SDCM4 | 70 | <=0 |  | D | D | PF 0,98 | 7% | 6 / 10kV |  | +25°C | TA MAX=+65°C | 15A / 295µs | [11 empty] | 0.1 | 0.1 | [6 empty] | TAK | TAK
4383BL0309 | 4383 | ASKER HEAD POLE-TOP LED 2832LM VSM 4000K DALI2 | Asker |  | Oprawa | Pole |  | Aluminium |  | Czarny |  | Tak | LED zintegrowane | AC | DALI2 | 16,8W | 19,5W | 3036lm | 2832lm |  |  | IP65 | IK10 | 4000K | szerokie dół | 47x11x7 | >120 000h | Tak | Oprawa słupowa (nasadzana). | Profil aluminiowy wyciskany, malowany proszkowo. |  | Soczewka hermetyczna zewnętrzna- tworzywo sztuczne PC przeźroczyste. |  |  | Ø60 | Przewód 6m | Sterowanie światłem w systemie: DALI outdoor pełny program. Zasilacz zaprogramowany na max prąd. Programowanie pozostałych parametrów po uzgodnieniu z Działem Handlowym firmy Norlys. | 2.8 | 3.2 | 50.5x12.5x8.5 |  |  |  | Moduł LED | Philips Fortimo FastFlex LED 2x6 DP G5 4K | Philips Xi FP 22W 0,2-0,7A SNLDAE 230V S175 sXt | 100000 | DALI2 / NightDim (XI FP NLD) |  |  |  | 0.8% | SDCM4 | 70 | <=0 |  | D | D | PF 0,98 | 7% | 6 / 10kV |  | +25°C | TA MAX=+65°C | 15A / 295µs | [11 empty] | 0.1 | 0.1 | [6 empty] | TAK | TAK
4383GR0309 | 4383GR | ASKER HEAD POLE-TOP LED 2832LM VSM 4000K DALI2 | Asker |  | Oprawa | Pole |  | Aluminium |  | Grafitowy |  | Tak | LED zintegrowane | AC | DALI2 | 16,8W | 19,5W | 3036lm | 2832lm |  |  | IP65 | IK10 | 4000K | szerokie dół | 47x11x7 | >120 000h | Tak | Oprawa słupowa (nasadzana). | Profil aluminiowy wyciskany, malowany proszkowo. |  | Soczewka hermetyczna zewnętrzna- tworzywo sztuczne PC przeźroczyste. |  |  | Ø60 | Przewód 6m | Sterowanie światłem w systemie: DALI outdoor pełny program. Zasilacz zaprogramowany na max prąd. Programowanie pozostałych parametrów po uzgodnieniu z Działem Handlowym firmy Norlys. | 2.8 | 3.2 | 50.5x12.5x8.5 |  |  |  | Moduł LED | Philips Fortimo FastFlex LED 2x6 DP G5 4K | Philips Xi FP 22W 0,2-0,7A SNLDAE 230V S175 sXt | 100000 | DALI2 / NightDim (XI FP NLD) |  |  |  | 0.8% | SDCM4 | 70 | <=0 |  | D | D | PF 0,98 | 7% | 6 / 10kV |  | +25°C | TA MAX=+65°C | 15A / 295µs | [11 empty] | 0.1 | 0.1 | [6 empty] | TAK | TAK
4392AL0309 | 4392AL | ASKER HEAD POLE-TOP LED 5732LM VSM 3000K DALI2 | Asker |  | Oprawa | Pole |  | Aluminium |  | Aluminium |  | Tak | LED zintegrowane | AC | DALI2 | 35,6W | 39,8W | 6051lm | 5732lm |  |  | IP65 | IK10 | 3000K | szerokie dół | 47x11x7 |  | Tak | Oprawa słupowa (nasadzana). | Profil aluminiowy wyciskany, malowany proszkowo. |  | Soczewka hermetyczna zewnętrzna- tworzywo sztuczne PC przeźroczyste. |  |  | Ø60 | Przewód 6m | Sterowanie światłem w systemie: DALI outdoor pełny program. Zasilacz zaprogramowany na max prąd. Programowanie pozostałych parametrów po uzgodnieniu z Działem Handlowym firmy Norlys. | 2.8 | 3.2 | 50.5x12.5x8.5 |  |  |  | Moduł LED | Philips Fortimo FastFlex LED 2x6 DP G5 3K | Philips Xi FP 40W 0.2-0.7A SNLDAE 230V S175 929000989206 | 100000 | DALI2 / NightDim (XI FP NLD) |  |  |  |  | SDCM5 | 70 | <=0 |  | D | D | PF 0,97 | 7% | 6 / 10kV |  | +25°C | TA MAX=+65°C | 15A / 295µs | [11 empty] | 0.1 | 0.1 | [6 empty] | TAK | TAK
4392BL0309 | 4392 | ASKER HEAD POLE-TOP LED 5732LM VSM 3000K DALI2 | Asker |  | Oprawa | Pole |  | Aluminium |  | Czarny |  | Tak | LED zintegrowane | AC | DALI2 | 35,6W | 39,8W | 6051lm | 5732lm |  |  | IP65 | IK10 | 3000K | szerokie dół | 47x11x7 |  | Tak | Oprawa słupowa (nasadzana). | Profil aluminiowy wyciskany, malowany proszkowo. |  | Soczewka hermetyczna zewnętrzna- tworzywo sztuczne PC przeźroczyste. |  |  | Ø60 | Przewód 6m | Sterowanie światłem w systemie: DALI outdoor pełny program. Zasilacz zaprogramowany na max prąd. Programowanie pozostałych parametrów po uzgodnieniu z Działem Handlowym firmy Norlys. | 2.8 | 3.2 | 50.5x12.5x8.5 |  |  |  | Moduł LED | Philips Fortimo FastFlex LED 2x6 DP G5 3K | Philips Xi FP 40W 0.2-0.7A SNLDAE 230V S175 929000989206 | 100000 | DALI2 / NightDim (XI FP NLD) |  |  |  |  | SDCM5 | 70 | <=0 |  | D | D | PF 0,97 | 7% | 6 / 10kV |  | +25°C | TA MAX=+65°C | 15A / 295µs | [11 empty] | 0.1 | 0.1 | [6 empty] | TAK | TAK
4392GR0309 | 4392GR | ASKER HEAD POLE-TOP LED 5732LM VSM 3000K DALI2 | Asker |  | Oprawa | Pole |  | Aluminium |  | Grafitowy |  | Tak | LED zintegrowane | AC | DALI2 | 35,6W | 39,8W | 6051lm | 5732lm |  |  | IP65 | IK10 | 3000K | szerokie dół | 47x11x7 |  | Tak | Oprawa słupowa (nasadzana). | Profil aluminiowy wyciskany, malowany proszkowo. |  | Soczewka hermetyczna zewnętrzna- tworzywo sztuczne PC przeźroczyste. |  |  | Ø60 | Przewód 6m | Sterowanie światłem w systemie: DALI outdoor pełny program. Zasilacz zaprogramowany na max prąd. Programowanie pozostałych parametrów po uzgodnieniu z Działem Handlowym firmy Norlys. | 2.8 | 3.2 | 50.5x12.5x8.5 |  |  |  | Moduł LED | Philips Fortimo FastFlex LED 2x6 DP G5 3K | Philips Xi FP 40W 0.2-0.7A SNLDAE 230V S175 929000989206 | 100000 | DALI2 / NightDim (XI FP NLD) |  |  |  |  | SDCM5 | 70 | <=0 |  | D | D | PF 0,97 | 7% | 6 / 10kV |  | +25°C | TA MAX=+65°C | 15A / 295µs | [11 empty] | 0.1 | 0.1 | [6 empty] | TAK | TAK
4393AL0309 | 4393AL | ASKER HEAD POLE-TOP LED 6015LM VSM 4000K DALI2 | Asker |  | Oprawa | Pole |  | Aluminium |  | Aluminium |  | Tak | LED zintegrowane | AC | DALI2 | 35,6W | 39,8W | 6342lm | 6015lm |  |  | IP65 | IK10 | 4000K | szerokie dół | 47x11x7 | >120 000h | Tak | Oprawa słupowa (nasadzana). | Profil aluminiowy wyciskany, malowany proszkowo. |  | Soczewka hermetyczna zewnętrzna- tworzywo sztuczne PC przeźroczyste. |  |  | Ø60 | Przewód 6m | Sterowanie światłem w systemie: DALI outdoor pełny program. Zasilacz zaprogramowany na max prąd. Programowanie pozostałych parametrów po uzgodnieniu z Działem Handlowym firmy Norlys. | 2.8 | 3.2 | 50.5x12.5x8.5 |  |  |  | Moduł LED | Philips Fortimo FastFlex LED 2x6 DP G5 4K | Philips Xi FP 40W 0.2-0.7A SNLDAE 230V S175 929000989206 | 100000 | DALI2 / NightDim (XI FP NLD) |  |  |  | 0.8% | SDCM4 | 70 | <=0 |  | D | D | PF 0,97 | 7% | 6 / 10kV |  | +25°C | TA MAX=+65°C | 15A / 295µs | [11 empty] | 0.1 | 0.1 | [6 empty] | TAK | TAK
4393BL0309 | 4393 | ASKER HEAD POLE-TOP LED 6015LM VSM 4000K DALI2 | Asker |  | Oprawa | Pole |  | Aluminium |  | Czarny |  | Tak | LED zintegrowane | AC | DALI2 | 35,6W | 39,8W | 6342lm | 6015lm |  |  | IP65 | IK10 | 4000K | szerokie dół | 47x11x7 | >120 000h | Tak | Oprawa słupowa (nasadzana). | Profil aluminiowy wyciskany, malowany proszkowo. |  | Soczewka hermetyczna zewnętrzna- tworzywo sztuczne PC przeźroczyste. |  |  | Ø60 | Przewód 6m | Sterowanie światłem w systemie: DALI outdoor pełny program. Zasilacz zaprogramowany na max prąd. Programowanie pozostałych parametrów po uzgodnieniu z Działem Handlowym firmy Norlys. | 2.8 | 3.2 | 50.5x12.5x8.5 |  |  |  | Moduł LED | Philips Fortimo FastFlex LED 2x6 DP G5 4K | Philips Xi FP 40W 0.2-0.7A SNLDAE 230V S175 929000989206 | 100000 | DALI2 / NightDim (XI FP NLD) |  |  |  | 0.8% | SDCM4 | 70 | <=0 |  | D | D | PF 0,97 | 7% | 6 / 10kV |  | +25°C | TA MAX=+65°C | 15A / 295µs | [11 empty] | 0.1 | 0.1 | [6 empty] | TAK | TAK
4393GR0309 | 4393GR | ASKER HEAD POLE-TOP LED 6015LM VSM 4000K DALI2 | Asker |  | Oprawa | Pole |  | Aluminium |  | Grafitowy |  | Tak | LED zintegrowane | AC | DALI2 | 35,6W | 39,8W | 6342lm | 6015lm |  |  | IP65 | IK10 | 4000K | szerokie dół | 47x11x7 | >120 000h | Tak | Oprawa słupowa (nasadzana). | Profil aluminiowy wyciskany, malowany proszkowo. |  | Soczewka hermetyczna zewnętrzna- tworzywo sztuczne PC przeźroczyste. |  |  | Ø60 | Przewód 6m | Sterowanie światłem w systemie: DALI outdoor pełny program. Zasilacz zaprogramowany na max prąd. Programowanie pozostałych parametrów po uzgodnieniu z Działem Handlowym firmy Norlys. | 2.8 | 3.2 | 50.5x12.5x8.5 |  |  |  | Moduł LED | Philips Fortimo FastFlex LED 2x6 DP G5 4K | Philips Xi FP 40W 0.2-0.7A SNLDAE 230V S175 929000989206 | 100000 | DALI2 / NightDim (XI FP NLD) |  |  |  | 0.8% | SDCM4 | 70 | <=0 |  | D | D | PF 0,97 | 7% | 6 / 10kV |  | +25°C | TA MAX=+65°C | 15A / 295µs | [11 empty] | 0.1 | 0.1 | [6 empty] | TAK | TAK
4400AL0009 | 4400AL | ASKER POLE PRO POLE-TOP LED LM VSM 2700K DALI2 | Asker |  | Oprawa | Post |  | Aluminium |  | Aluminium |  | Tak | LED zintegrowane | AC | DALI2 | 34W | 39W | 5106lm | XXXXXlm |  |  | IP65 | IK08 | 2700K | szerokie dół |  |  | Nie |  | Profil aluminiowy wyciskany, malowany proszkowo. |  | Soczewka hermetyczna zewnętrzna- tworzywo sztuczne PC przeźroczyste. | Uszczelka silikonowa. |  | Podwójny |  | Sterowanie światłem w systemie: DALI outdoor pełny program. Zasilacz zaprogramowany na max prąd. Programowanie pozostałych parametrów po uzgodnieniu z Działem Handlowym firmy Norlys. | [6 empty] | Moduł LED |  | Philips Xi FP 22W 0,2-0,7A SNLDAE 230V S175 sXt | 100000 | DALI2 / NightDim (XI FP NLD) |  |  |  | 0.9% | SDCM5 | 70 | <=0 |  | D | D | PF 0,99 | 7% | 6 / 10kV |  | +25°C | TA MAX=+65°C | 15A / 295µs | [11 empty] | 0.4 | 0.1 | [5 empty] | ZS08136000 Uszczelka., ZS4400zx0009 Zestaw serwisowy., ZS4699200201 Zestaw serwisowy zasilacz
4400BL0009 | 4400 | ASKER POLE PRO POLE-TOP LED LM VSM 2700K DALI2 | Asker |  | Oprawa | Post |  | Aluminium |  | Czarny |  | Tak | LED zintegrowane | AC | DALI2 | 34W | 39W | 5106lm | XXXXXlm |  |  | IP65 | IK08 | 2700K | szerokie dół |  |  | Nie |  | Profil aluminiowy wyciskany, malowany proszkowo. |  | Soczewka hermetyczna zewnętrzna- tworzywo sztuczne PC przeźroczyste. | Uszczelka silikonowa. |  | Podwójny |  | Sterowanie światłem w systemie: DALI outdoor pełny program. Zasilacz zaprogramowany na max prąd. Programowanie pozostałych parametrów po uzgodnieniu z Działem Handlowym firmy Norlys. | [6 empty] | Moduł LED |  | Philips Xi FP 22W 0,2-0,7A SNLDAE 230V S175 sXt | 100000 | DALI2 / NightDim (XI FP NLD) |  |  |  | 0.9% | SDCM5 | 70 | <=0 |  | D | D | PF 0,99 | 7% | 6 / 10kV |  | +25°C | TA MAX=+65°C | 15A / 295µs | [11 empty] | 0.4 | 0.1 | [5 empty] | ZS08136000 Uszczelka., ZS4400zx0009 Zestaw serwisowy., ZS4699200201 Zestaw serwisowy zasilacz
4400GR0009 | 4400GR | ASKER POLE PRO POLE-TOP LED LM VSM 2700K DALI2 | Asker |  | Oprawa | Post |  | Aluminium |  | Grafitowy |  | Tak | LED zintegrowane | AC | DALI2 | 34W | 39W | 5106lm | XXXXXlm |  |  | IP65 | IK08 | 2700K | szerokie dół |  |  | Nie |  | Profil aluminiowy wyciskany, malowany proszkowo. |  | Soczewka hermetyczna zewnętrzna- tworzywo sztuczne PC przeźroczyste. | Uszczelka silikonowa. |  | Podwójny |  | Sterowanie światłem w systemie: DALI outdoor pełny program. Zasilacz zaprogramowany na max prąd. Programowanie pozostałych parametrów po uzgodnieniu z Działem Handlowym firmy Norlys. | [6 empty] | Moduł LED |  | Philips Xi FP 22W 0,2-0,7A SNLDAE 230V S175 sXt | 100000 | DALI2 / NightDim (XI FP NLD) |  |  |  | 0.9% | SDCM5 | 70 | <=0 |  | D | D | PF 0,99 | 7% | 6 / 10kV |  | +25°C | TA MAX=+65°C | 15A / 295µs | [11 empty] | 0.4 | 0.1 | [5 empty] | ZS08136000 Uszczelka., ZS4400zx0009 Zestaw serwisowy., ZS4699200201 Zestaw serwisowy zasilacz
4401AL0009 | 4401AL | ASKER POLE PRO POLE LUMINAIRE. LED 5358LM VSM 3000K DALI2 | Asker |  | Oprawa | Post |  | Aluminium |  | Aluminium |  | Tak | LED zintegrowane | AC | DALI2 | 34W | 39W | 5362lm | 5358lm |  |  | IP65 | IK08 | 3000K | szerokie dół |  |  | Nie |  | Profil aluminiowy wyciskany, malowany proszkowo. |  | Soczewka hermetyczna zewnętrzna- tworzywo sztuczne PC przeźroczyste. | Uszczelka silikonowa. |  | Podwójny |  | Sterowanie światłem w systemie: DALI outdoor pełny program. Zasilacz zaprogramowany na max prąd. Programowanie pozostałych parametrów po uzgodnieniu z Działem Handlowym firmy Norlys. | [6 empty] | Moduł LED | Philips Fortimo FastFlex LED 2x6 DP G5 3K | Philips Xi FP 22W 0,2-0,7A SNLDAE 230V S175 sXt | 100000 | DALI2 / NightDim (XI FP NLD) |  |  |  | 0.79% | SDCM5 | 70 | <=0 |  | D | D | PF 0,96 | 7% | 6 / 10kV |  | +25°C | TA MAX=+65°C | 15A / 295µs | [11 empty] | 0.4 | 0.1 | [5 empty] | ZS08136000 Uszczelka., ZS4401zx0009 Zestaw serwisowy., ZS4699200201 Zestaw serwisowy zasilacz |  | TAK
4401BL0009 | 4401 | ASKER POLE PRO POLE LUMINAIRE. LED 5358LM VSM 3000K DALI2 | Asker |  | Oprawa | Post |  | Aluminium |  | Czarny |  | Tak | LED zintegrowane | AC | DALI2 | 34W | 39W | 5362lm | 5358lm |  |  | IP65 | IK08 | 3000K | szerokie dół |  |  | Nie |  | Profil aluminiowy wyciskany, malowany proszkowo. |  | Soczewka hermetyczna zewnętrzna- tworzywo sztuczne PC przeźroczyste. | Uszczelka silikonowa. |  | Podwójny |  | Sterowanie światłem w systemie: DALI outdoor pełny program. Zasilacz zaprogramowany na max prąd. Programowanie pozostałych parametrów po uzgodnieniu z Działem Handlowym firmy Norlys. | [6 empty] | Moduł LED | Philips Fortimo FastFlex LED 2x6 DP G5 3K | Philips Xi FP 22W 0,2-0,7A SNLDAE 230V S175 sXt | 100000 | DALI2 / NightDim (XI FP NLD) |  |  |  | 0.79% | SDCM5 | 70 | <=0 |  | D | D | PF 0,96 | 7% | 6 / 10kV |  | +25°C | TA MAX=+65°C | 15A / 295µs | [11 empty] | 0.4 | 0.1 | [5 empty] | ZS08136000 Uszczelka., ZS4401zx0009 Zestaw serwisowy., ZS4699200201 Zestaw serwisowy zasilacz |  | TAK
4401GR0009 | 4401GR | ASKER POLE PRO POLE LUMINAIRE. LED 5358LM VSM 3000K DALI2 | Asker |  | Oprawa | Post |  | Aluminium |  | Grafitowy |  | Tak | LED zintegrowane | AC | DALI2 | 34W | 39W | 5362lm | 5358lm |  |  | IP65 | IK08 | 3000K | szerokie dół |  |  | Nie |  | Profil aluminiowy wyciskany, malowany proszkowo. |  | Soczewka hermetyczna zewnętrzna- tworzywo sztuczne PC przeźroczyste. | Uszczelka silikonowa. |  | Podwójny |  | Sterowanie światłem w systemie: DALI outdoor pełny program. Zasilacz zaprogramowany na max prąd. Programowanie pozostałych parametrów po uzgodnieniu z Działem Handlowym firmy Norlys. | [6 empty] | Moduł LED | Philips Fortimo FastFlex LED 2x6 DP G5 3K | Philips Xi FP 22W 0,2-0,7A SNLDAE 230V S175 sXt | 100000 | DALI2 / NightDim (XI FP NLD) |  |  |  | 0.79% | SDCM5 | 70 | <=0 |  | D | D | PF 0,96 | 7% | 6 / 10kV |  | +25°C | TA MAX=+65°C | 15A / 295µs | [11 empty] | 0.4 | 0.1 | [5 empty] | ZS08136000 Uszczelka., ZS4401zx0009 Zestaw serwisowy., ZS4699200201 Zestaw serwisowy zasilacz |  | TAK
4402AL0009 | 4402AL | ASKER POLE PRO POLE LUMINAIRE. LED 5824LM VSM 4000K DALI2 | Asker |  | Oprawa | Post |  | Aluminium |  | Aluminium |  | Tak | LED zintegrowane | AC | DALI2 | 34W | 39W | 5820lm | 5824lm |  |  | IP65 | IK08 | 4000K | szerokie dół |  |  | Nie |  | Profil aluminiowy wyciskany, malowany proszkowo. |  | Soczewka hermetyczna zewnętrzna- tworzywo sztuczne PC przeźroczyste. | Uszczelka silikonowa. |  | Podwójny |  | Sterowanie światłem w systemie: DALI outdoor pełny program. Zasilacz zaprogramowany na max prąd. Programowanie pozostałych parametrów po uzgodnieniu z Działem Handlowym firmy Norlys. | [5 empty] | 0.39 | Moduł LED | Philips Fortimo FastFlex LED 2x6 DP G5 4K | Philips Xi FP 22W 0,2-0,7A SNLDAE 230V S175 sXt | 100000 | DALI2 / NightDim (XI FP NLD) |  |  |  | 0.7% | SDCM5 | 70 | <=0 |  | D | D | PF 0,96 | 7% | 6 / 10kV |  | +25°C | TA MAX=+65°C | 15A / 295µs | [11 empty] | 0.4 | 0.1 | [5 empty] | ZS08136000 Uszczelka., ZS4402zx0009 Zestaw serwisowy., ZS4699200201 Zestaw serwisowy zasilacz |  | TAK
4402BL0009 | 4402 | ASKER POLE PRO POLE LUMINAIRE. LED 5824LM VSM 4000K DALI2 | Asker |  | Oprawa | Post |  | Aluminium |  | Czarny |  | Tak | LED zintegrowane | AC | DALI2 | 34W | 39W | 5820lm | 5824lm |  |  | IP65 | IK08 | 4000K | szerokie dół |  |  | Nie |  | Profil aluminiowy wyciskany, malowany proszkowo. |  | Soczewka hermetyczna zewnętrzna- tworzywo sztuczne PC przeźroczyste. | Uszczelka silikonowa. |  | Podwójny |  | Sterowanie światłem w systemie: DALI outdoor pełny program. Zasilacz zaprogramowany na max prąd. Programowanie pozostałych parametrów po uzgodnieniu z Działem Handlowym firmy Norlys. | [5 empty] | 0.39 | Moduł LED | Philips Fortimo FastFlex LED 2x6 DP G5 4K | Philips Xi FP 22W 0,2-0,7A SNLDAE 230V S175 sXt | 100000 | DALI2 / NightDim (XI FP NLD) |  |  |  | 0.7% | SDCM5 | 70 | <=0 |  | D | D | PF 0,96 | 7% | 6 / 10kV |  | +25°C | TA MAX=+65°C | 15A / 295µs | [11 empty] | 0.4 | 0.1 | [5 empty] | ZS08136000 Uszczelka., ZS4402zx0009 Zestaw serwisowy., ZS4699200201 Zestaw serwisowy zasilacz |  | TAK
4402GR0009 | 4402GR | ASKER POLE PRO POLE LUMINAIRE. LED 5824LM VSM 4000K DALI2 | Asker |  | Oprawa | Post |  | Aluminium |  | Grafitowy |  | Tak | LED zintegrowane | AC | DALI2 | 34W | 39W | 5820lm | 5824lm |  |  | IP65 | IK08 | 4000K | szerokie dół |  |  | Nie |  | Profil aluminiowy wyciskany, malowany proszkowo. |  | Soczewka hermetyczna zewnętrzna- tworzywo sztuczne PC przeźroczyste. | Uszczelka silikonowa. |  | Podwójny |  | Sterowanie światłem w systemie: DALI outdoor pełny program. Zasilacz zaprogramowany na max prąd. Programowanie pozostałych parametrów po uzgodnieniu z Działem Handlowym firmy Norlys. | [5 empty] | 0.39 | Moduł LED | Philips Fortimo FastFlex LED 2x6 DP G5 4K | Philips Xi FP 22W 0,2-0,7A SNLDAE 230V S175 sXt | 100000 | DALI2 / NightDim (XI FP NLD) |  |  |  | 0.7% | SDCM5 | 70 | <=0 |  | D | D | PF 0,96 | 7% | 6 / 10kV |  | +25°C | TA MAX=+65°C | 15A / 295µs | [11 empty] | 0.4 | 0.1 | [5 empty] | ZS08136000 Uszczelka., ZS4402zx0009 Zestaw serwisowy., ZS4699200201 Zestaw serwisowy zasilacz |  | TAK
4403AL0009 | 4403AL | ASKER POLE PRO POLE LUMINAIRE. LED LM T2-L 2700K DALI2 | Asker |  | Oprawa | Post |  | Aluminium |  | Aluminium |  | Tak | LED zintegrowane | AC | DALI2 | 34W | 39W | 5106lm | XXXXXlm |  |  | IP65 | IK08 | 2700K | szerokie dół |  |  | Nie |  | Profil aluminiowy wyciskany, malowany proszkowo. |  | Soczewka hermetyczna zewnętrzna- tworzywo sztuczne PC przeźroczyste. | Uszczelka silikonowa. |  | Podwójny |  | Sterowanie światłem w systemie: DALI outdoor pełny program. Zasilacz zaprogramowany na max prąd. Programowanie pozostałych parametrów po uzgodnieniu z Działem Handlowym firmy Norlys. | [6 empty] | Moduł LED |  | Philips Xi FP 22W 0,2-0,7A SNLDAE 230V S175 sXt | 100000 | DALI2 / NightDim (XI FP NLD) |  |  |  | 0.9% | SDCM5 | 70 | <=0 |  | D | D | PF 0,99 | 7% | 6 / 10kV |  | +25°C | TA MAX=+65°C | 15A / 295µs | [11 empty] | 0.4 | 0.1 | [5 empty] | ZS08136000 Uszczelka., ZS4403zx0009 Zestaw serwisowy., ZS4699200201 Zestaw serwisowy zasilacz
4403BL0009 | 4403 | ASKER POLE PRO POLE LUMINAIRE. LED LM T2-L 2700K DALI2 | Asker |  | Oprawa | Post |  | Aluminium |  | Czarny |  | Tak | LED zintegrowane | AC | DALI2 | 34W | 39W | 5106lm | XXXXXlm |  |  | IP65 | IK08 | 2700K | szerokie dół |  |  | Nie |  | Profil aluminiowy wyciskany, malowany proszkowo. |  | Soczewka hermetyczna zewnętrzna- tworzywo sztuczne PC przeźroczyste. | Uszczelka silikonowa. |  | Podwójny |  | Sterowanie światłem w systemie: DALI outdoor pełny program. Zasilacz zaprogramowany na max prąd. Programowanie pozostałych parametrów po uzgodnieniu z Działem Handlowym firmy Norlys. | [6 empty] | Moduł LED |  | Philips Xi FP 22W 0,2-0,7A SNLDAE 230V S175 sXt | 100000 | DALI2 / NightDim (XI FP NLD) |  |  |  | 0.9% | SDCM5 | 70 | <=0 |  | D | D | PF 0,99 | 7% | 6 / 10kV |  | +25°C | TA MAX=+65°C | 15A / 295µs | [11 empty] | 0.4 | 0.1 | [5 empty] | ZS08136000 Uszczelka., ZS4403zx0009 Zestaw serwisowy., ZS4699200201 Zestaw serwisowy zasilacz
4403GR0009 | 4403GR | ASKER POLE PRO POLE LUMINAIRE. LED LM T2-L 2700K DALI2 | Asker |  | Oprawa | Post |  | Aluminium |  | Grafitowy |  | Tak | LED zintegrowane | AC | DALI2 | 34W | 39W | 5106lm | XXXXXlm |  |  | IP65 | IK08 | 2700K | szerokie dół |  |  | Nie |  | Profil aluminiowy wyciskany, malowany proszkowo. |  | Soczewka hermetyczna zewnętrzna- tworzywo sztuczne PC przeźroczyste. | Uszczelka silikonowa. |  | Podwójny |  | Sterowanie światłem w systemie: DALI outdoor pełny program. Zasilacz zaprogramowany na max prąd. Programowanie pozostałych parametrów po uzgodnieniu z Działem Handlowym firmy Norlys. | [6 empty] | Moduł LED |  | Philips Xi FP 22W 0,2-0,7A SNLDAE 230V S175 sXt | 100000 | DALI2 / NightDim (XI FP NLD) |  |  |  | 0.9% | SDCM5 | 70 | <=0 |  | D | D | PF 0,99 | 7% | 6 / 10kV |  | +25°C | TA MAX=+65°C | 15A / 295µs | [11 empty] | 0.4 | 0.1 | [5 empty] | ZS08136000 Uszczelka., ZS4403zx0009 Zestaw serwisowy., ZS4699200201 Zestaw serwisowy zasilacz
4404AL0009 | 4404AL | ASKER POLE PRO POLE LUMINAIRE. LED 5356LM T2-L 3000K DALI2 | Asker |  | Oprawa | Post |  | Aluminium |  | Aluminium |  | Tak | LED zintegrowane | AC | DALI2 | 34W | 39W | 5362lm | 5356lm |  |  | IP65 | IK08 | 3000K | szerokie dół |  |  | Nie |  | Profil aluminiowy wyciskany, malowany proszkowo. |  | Soczewka hermetyczna zewnętrzna- tworzywo sztuczne PC przeźroczyste. | Uszczelka silikonowa. |  | Podwójny |  | Sterowanie światłem w systemie: DALI outdoor pełny program. Zasilacz zaprogramowany na max prąd. Programowanie pozostałych parametrów po uzgodnieniu z Działem Handlowym firmy Norlys. | [6 empty] | Moduł LED | Philips Fortimo FastFlex LED 2x6 DP G5 3K | Philips Xi FP 22W 0,2-0,7A SNLDAE 230V S175 sXt | 100000 | DALI2 / NightDim (XI FP NLD) |  |  |  | 0.7% | SDCM5 | 70 | <=0 |  | D | D | PF 0,96 | 7% | 6 / 10kV |  | +25°C | TA MAX=+65°C | 15A / 295µs | [11 empty] | 0.4 | 0.1 | [5 empty] | ZS08136000 Uszczelka., ZS4404zx0009 Zestaw serwisowy., ZS4699200201 Zestaw serwisowy zasilacz |  | TAK
4404BL0009 | 4404 | ASKER POLE PRO POLE LUMINAIRE. LED 5356LM T2-L 3000K DALI2 | Asker |  | Oprawa | Post |  | Aluminium |  | Czarny |  | Tak | LED zintegrowane | AC | DALI2 | 34W | 39W | 5362lm | 5356lm |  |  | IP65 | IK08 | 3000K | szerokie dół |  |  | Nie |  | Profil aluminiowy wyciskany, malowany proszkowo. |  | Soczewka hermetyczna zewnętrzna- tworzywo sztuczne PC przeźroczyste. | Uszczelka silikonowa. |  | Podwójny |  | Sterowanie światłem w systemie: DALI outdoor pełny program. Zasilacz zaprogramowany na max prąd. Programowanie pozostałych parametrów po uzgodnieniu z Działem Handlowym firmy Norlys. | [6 empty] | Moduł LED | Philips Fortimo FastFlex LED 2x6 DP G5 3K | Philips Xi FP 22W 0,2-0,7A SNLDAE 230V S175 sXt | 100000 | DALI2 / NightDim (XI FP NLD) |  |  |  | 0.7% | SDCM5 | 70 | <=0 |  | D | D | PF 0,96 | 7% | 6 / 10kV |  | +25°C | TA MAX=+65°C | 15A / 295µs | [11 empty] | 0.4 | 0.1 | [5 empty] | ZS08136000 Uszczelka., ZS4404zx0009 Zestaw serwisowy., ZS4699200201 Zestaw serwisowy zasilacz |  | TAK
4404GR0009 | 4404GR | ASKER POLE PRO POLE LUMINAIRE. LED 5356LM T2-L 3000K DALI2 | Asker |  | Oprawa | Post |  | Aluminium |  | Grafitowy |  | Tak | LED zintegrowane | AC | DALI2 | 34W | 39W | 5362lm | 5356lm |  |  | IP65 | IK08 | 3000K | szerokie dół |  |  | Nie |  | Profil aluminiowy wyciskany, malowany proszkowo. |  | Soczewka hermetyczna zewnętrzna- tworzywo sztuczne PC przeźroczyste. | Uszczelka silikonowa. |  | Podwójny |  | Sterowanie światłem w systemie: DALI outdoor pełny program. Zasilacz zaprogramowany na max prąd. Programowanie pozostałych parametrów po uzgodnieniu z Działem Handlowym firmy Norlys. | [6 empty] | Moduł LED | Philips Fortimo FastFlex LED 2x6 DP G5 3K | Philips Xi FP 22W 0,2-0,7A SNLDAE 230V S175 sXt | 100000 | DALI2 / NightDim (XI FP NLD) |  |  |  | 0.7% | SDCM5 | 70 | <=0 |  | D | D | PF 0,96 | 7% | 6 / 10kV |  | +25°C | TA MAX=+65°C | 15A / 295µs | [11 empty] | 0.4 | 0.1 | [5 empty] | ZS08136000 Uszczelka., ZS4404zx0009 Zestaw serwisowy., ZS4699200201 Zestaw serwisowy zasilacz |  | TAK
4405AL0009 | 4405AL | ASKER POLE PRO POLE LUMINAIRE. LED 5824LM T2-L 4000K DALI2 | Asker |  | Oprawa | Post |  | Aluminium |  | Aluminium |  | Tak | LED zintegrowane | AC | DALI2 | 34W | 39W | 5820lm | 5824lm |  |  | IP65 | IK08 | 4000K | szerokie dół |  |  | Nie |  | Profil aluminiowy wyciskany, malowany proszkowo. |  | Soczewka hermetyczna zewnętrzna- tworzywo sztuczne PC przeźroczyste. | Uszczelka silikonowa. |  | Podwójny |  | Sterowanie światłem w systemie: DALI outdoor pełny program. Zasilacz zaprogramowany na max prąd. Programowanie pozostałych parametrów po uzgodnieniu z Działem Handlowym firmy Norlys. | [5 empty] | 0.39 | Moduł LED | Philips Fortimo FastFlex LED 2x6 DP G5 4K | Philips Xi FP 22W 0,2-0,7A SNLDAE 230V S175 sXt | 100000 | DALI2 / NightDim (XI FP NLD) |  |  |  | 0.7% | SDCM5 | 70 | <=0 |  | D | D | PF 0,96 | 7% | 6 / 10kV |  | +25°C | TA MAX=+65°C | 15A / 295µs | [11 empty] | 0.4 | 0.1 | [5 empty] | ZS08136000 Uszczelka., ZS4405zx0009 Zestaw serwisowy., ZS4699200201 Zestaw serwisowy zasilacz |  | TAK
4405BL0009 | 4405 | ASKER POLE PRO POLE LUMINAIRE. LED 5824LM T2-L 4000K DALI2 | Asker |  | Oprawa | Post |  | Aluminium |  | Czarny |  | Tak | LED zintegrowane | AC | DALI2 | 34W | 39W | 5820lm | 5824lm |  |  | IP65 | IK08 | 4000K | szerokie dół |  |  | Nie |  | Profil aluminiowy wyciskany, malowany proszkowo. |  | Soczewka hermetyczna zewnętrzna- tworzywo sztuczne PC przeźroczyste. | Uszczelka silikonowa. |  | Podwójny |  | Sterowanie światłem w systemie: DALI outdoor pełny program. Zasilacz zaprogramowany na max prąd. Programowanie pozostałych parametrów po uzgodnieniu z Działem Handlowym firmy Norlys. | [5 empty] | 0.39 | Moduł LED | Philips Fortimo FastFlex LED 2x6 DP G5 4K | Philips Xi FP 22W 0,2-0,7A SNLDAE 230V S175 sXt | 100000 | DALI2 / NightDim (XI FP NLD) |  |  |  | 0.7% | SDCM5 | 70 | <=0 |  | D | D | PF 0,96 | 7% | 6 / 10kV |  | +25°C | TA MAX=+65°C | 15A / 295µs | [11 empty] | 0.4 | 0.1 | [5 empty] | ZS08136000 Uszczelka., ZS4405zx0009 Zestaw serwisowy., ZS4699200201 Zestaw serwisowy zasilacz |  | TAK
4405GR0009 | 4405GR | ASKER POLE PRO POLE LUMINAIRE. LED 5824LM T2-L 4000K DALI2 | Asker |  | Oprawa | Post |  | Aluminium |  | Grafitowy |  | Tak | LED zintegrowane | AC | DALI2 | 34W | 39W | 5820lm | 5824lm |  |  | IP65 | IK08 | 4000K | szerokie dół |  |  | Nie |  | Profil aluminiowy wyciskany, malowany proszkowo. |  | Soczewka hermetyczna zewnętrzna- tworzywo sztuczne PC przeźroczyste. | Uszczelka silikonowa. |  | Podwójny |  | Sterowanie światłem w systemie: DALI outdoor pełny program. Zasilacz zaprogramowany na max prąd. Programowanie pozostałych parametrów po uzgodnieniu z Działem Handlowym firmy Norlys. | [5 empty] | 0.39 | Moduł LED | Philips Fortimo FastFlex LED 2x6 DP G5 4K | Philips Xi FP 22W 0,2-0,7A SNLDAE 230V S175 sXt | 100000 | DALI2 / NightDim (XI FP NLD) |  |  |  | 0.7% | SDCM5 | 70 | <=0 |  | D | D | PF 0,96 | 7% | 6 / 10kV |  | +25°C | TA MAX=+65°C | 15A / 295µs | [11 empty] | 0.4 | 0.1 | [5 empty] | ZS08136000 Uszczelka., ZS4405zx0009 Zestaw serwisowy., ZS4699200201 Zestaw serwisowy zasilacz |  | TAK
4406AL0009 | 4406AL | ASKER POLE PRO POLE LUMINAIRE. LED LM VSM 2700K DIM. | Asker | Pole | Oprawa | Post | Post complete | Aluminium |  | Aluminium |  | Tak | LED zintegrowane | AC | DIM. | 34W | 39W | 5106lm | XXXXlm |  |  | IP65 | IK08 | 2700K | szerokie dół |  |  | Nie |  | Profil aluminiowy wyciskany, malowany proszkowo. |  | Soczewka hermetyczna zewnętrzna- tworzywo sztuczne PC przeźroczyste. | Uszczelka silikonowa. |  | Podwójny |  | Oprawa ściemnialna fazowo TRAILING EDGE (TE) - LEADING EDGE (LE) | [6 empty] | Moduł LED |  | TCI Mini MD 20W 500mA BI code 127033 Triak | 0 | [5 empty] | SDCM5 | 70 | <=0 |  | D | D | PF 0,95 | 10% |  |  | +25°C | TA MAX=+65°C | 2A / 50µs | [11 empty] | 1 | 0.4 | [5 empty] | ZS08136000 Uszczelka., ZS4406zx0009 Zestaw serwisowy., ZS4699906520 Zestaw serwisowy zasilacz
4406BL0009 | 4406 | ASKER POLE PRO POLE LUMINAIRE. LED LM VSM 2700K DIM. | Asker | Pole | Oprawa | Post | Post complete | Aluminium |  | Czarny |  | Tak | LED zintegrowane | AC | DIM. | 34W | 39W | 5106lm | XXXXlm |  |  | IP65 | IK08 | 2700K | szerokie dół |  |  | Nie |  | Profil aluminiowy wyciskany, malowany proszkowo. |  | Soczewka hermetyczna zewnętrzna- tworzywo sztuczne PC przeźroczyste. | Uszczelka silikonowa. |  | Podwójny |  | Oprawa ściemnialna fazowo TRAILING EDGE (TE) - LEADING EDGE (LE) | [6 empty] | Moduł LED |  | TCI Mini MD 20W 500mA BI code 127033 Triak | 0 | [5 empty] | SDCM5 | 70 | <=0 |  | D | D | PF 0,95 | 10% |  |  | +25°C | TA MAX=+65°C | 2A / 50µs | [11 empty] | 1 | 0.4 | [5 empty] | ZS08136000 Uszczelka., ZS4406zx0009 Zestaw serwisowy., ZS4699906520 Zestaw serwisowy zasilacz
4406GR0009 | 4406GR | ASKER POLE PRO POLE LUMINAIRE. LED LM VSM 2700K DIM. | Asker | Pole | Oprawa | Post | Post complete | Aluminium |  | Grafitowy |  | Tak | LED zintegrowane | AC | DIM. | 34W | 39W | 5106lm | XXXXlm |  |  | IP65 | IK08 | 2700K | szerokie dół |  |  | Nie |  | Profil aluminiowy wyciskany, malowany proszkowo. |  | Soczewka hermetyczna zewnętrzna- tworzywo sztuczne PC przeźroczyste. | Uszczelka silikonowa. |  | Podwójny |  | Oprawa ściemnialna fazowo TRAILING EDGE (TE) - LEADING EDGE (LE) | [6 empty] | Moduł LED |  | TCI Mini MD 20W 500mA BI code 127033 Triak | 0 | [5 empty] | SDCM5 | 70 | <=0 |  | D | D | PF 0,95 | 10% |  |  | +25°C | TA MAX=+65°C | 2A / 50µs | [11 empty] | 1 | 0.4 | [5 empty] | ZS08136000 Uszczelka., ZS4406zx0009 Zestaw serwisowy., ZS4699906520 Zestaw serwisowy zasilacz
4407AL0009 | 4407AL | ASKER POLE PRO POLE LUMINAIRE. LED 5321LM VSM 3000K DIM. | Asker | Pole | Oprawa | Post | Post complete | Aluminium |  | Aluminium |  | Tak | LED zintegrowane | AC | DIM. | 34W | 39W | 5362lm | 5321lm |  |  | IP65 | IK08 | 3000K | szerokie dół |  |  | Nie |  | Profil aluminiowy wyciskany, malowany proszkowo. |  | Soczewka hermetyczna zewnętrzna- tworzywo sztuczne PC przeźroczyste. | Uszczelka silikonowa. |  | Podwójny |  | Oprawa ściemnialna fazowo TRAILING EDGE (TE) - LEADING EDGE (LE) | [6 empty] | Moduł LED | Philips Fortimo FastFlex LED 2x6 DP G5 3K | TCI Mini MD 20W 500mA BI code 127033 Triak | 0 |  |  |  |  | 0.7% | SDCM5 | 70 | <=0 |  | D | D | PF 0,96 | 10% |  |  | +25°C | TA MAX=+65°C | 2A / 50µs | [11 empty] | 1 | 0.4 | [5 empty] | ZS08136000 Uszczelka., ZS4407zx0009 Zestaw serwisowy., ZS4699906520 Zestaw serwisowy zasilacz |  | TAK
4407BL0009 | 4407 | ASKER POLE PRO POLE LUMINAIRE. LED 5321LM VSM 3000K DIM. | Asker | Pole | Oprawa | Post | Post complete | Aluminium |  | Czarny |  | Tak | LED zintegrowane | AC | DIM. | 34W | 39W | 5362lm | 5321lm |  |  | IP65 | IK08 | 3000K | szerokie dół |  |  | Nie |  | Profil aluminiowy wyciskany, malowany proszkowo. |  | Soczewka hermetyczna zewnętrzna- tworzywo sztuczne PC przeźroczyste. | Uszczelka silikonowa. |  | Podwójny |  | Oprawa ściemnialna fazowo TRAILING EDGE (TE) - LEADING EDGE (LE) | [6 empty] | Moduł LED | Philips Fortimo FastFlex LED 2x6 DP G5 3K | TCI Mini MD 20W 500mA BI code 127033 Triak | 0 |  |  |  |  | 0.7% | SDCM5 | 70 | <=0 |  | D | D | PF 0,96 | 10% |  |  | +25°C | TA MAX=+65°C | 2A / 50µs | [11 empty] | 1 | 0.4 | [5 empty] | ZS08136000 Uszczelka., ZS4407zx0009 Zestaw serwisowy., ZS4699906520 Zestaw serwisowy zasilacz |  | TAK
4407GR0009 | 4407GR | ASKER POLE PRO POLE LUMINAIRE. LED 5321LM VSM 3000K DIM. | Asker | Pole | Oprawa | Post | Post complete | Aluminium |  | Grafitowy |  | Tak | LED zintegrowane | AC | DIM. | 34W | 39W | 5362lm | 5321lm |  |  | IP65 | IK08 | 3000K | szerokie dół |  |  | Nie |  | Profil aluminiowy wyciskany, malowany proszkowo. |  | Soczewka hermetyczna zewnętrzna- tworzywo sztuczne PC przeźroczyste. | Uszczelka silikonowa. |  | Podwójny |  | Oprawa ściemnialna fazowo TRAILING EDGE (TE) - LEADING EDGE (LE) | [6 empty] | Moduł LED | Philips Fortimo FastFlex LED 2x6 DP G5 3K | TCI Mini MD 20W 500mA BI code 127033 Triak | 0 |  |  |  |  | 0.7% | SDCM5 | 70 | <=0 |  | D | D | PF 0,96 | 10% |  |  | +25°C | TA MAX=+65°C | 2A / 50µs | [11 empty] | 1 | 0.4 | [5 empty] | ZS08136000 Uszczelka., ZS4407zx0009 Zestaw serwisowy., ZS4699906520 Zestaw serwisowy zasilacz |  | TAK
4408AL0009 | 4408AL | ASKER POLE PRO POLE LUMINAIRE. LED 5807LM VSM 4000K DIM. | Asker | Pole | Oprawa | Post | Post complete | Aluminium |  | Aluminium |  | Tak | LED zintegrowane | AC | DIM. | 34W | 39W | 5862lm | 5807lm |  |  | IP65 | IK08 | 4000K | szerokie dół |  |  | Nie |  | Profil aluminiowy wyciskany, malowany proszkowo. |  | Soczewka hermetyczna zewnętrzna- tworzywo sztuczne PC przeźroczyste. | Uszczelka silikonowa. |  | Podwójny |  | Oprawa ściemnialna fazowo TRAILING EDGE (TE) - LEADING EDGE (LE) | [6 empty] | Moduł LED | Philips Fortimo FastFlex LED 2x6 DP G5 4K | TCI Mini MD 20W 500mA BI code 127033 Triak | 0 |  |  |  |  | 0.7% | SDCM5 | 70 | <=0 |  | D | D | PF 0,95 | 10% |  |  | +25°C | TA MAX=+65°C | 2A / 50µs | [11 empty] | 1 | 0.4 | [5 empty] | ZS08136000 Uszczelka., ZS4408zx0009 Zestaw serwisowy., ZS4699906520 Zestaw serwisowy zasilacz |  | TAK
4408BL0009 | 4408 | ASKER POLE PRO POLE LUMINAIRE. LED 5807LM VSM 4000K DIM. | Asker | Pole | Oprawa | Post | Post complete | Aluminium |  | Czarny |  | Tak | LED zintegrowane | AC | DIM. | 34W | 39W | 5862lm | 5807lm |  |  | IP65 | IK08 | 4000K | szerokie dół |  |  | Nie |  | Profil aluminiowy wyciskany, malowany proszkowo. |  | Soczewka hermetyczna zewnętrzna- tworzywo sztuczne PC przeźroczyste. | Uszczelka silikonowa. |  | Podwójny |  | Oprawa ściemnialna fazowo TRAILING EDGE (TE) - LEADING EDGE (LE) | [6 empty] | Moduł LED | Philips Fortimo FastFlex LED 2x6 DP G5 4K | TCI Mini MD 20W 500mA BI code 127033 Triak | 0 |  |  |  |  | 0.7% | SDCM5 | 70 | <=0 |  | D | D | PF 0,95 | 10% |  |  | +25°C | TA MAX=+65°C | 2A / 50µs | [11 empty] | 1 | 0.4 | [5 empty] | ZS08136000 Uszczelka., ZS4408zx0009 Zestaw serwisowy., ZS4699906520 Zestaw serwisowy zasilacz |  | TAK
4408GR0009 | 4408GR | ASKER POLE PRO POLE LUMINAIRE. LED 5807LM VSM 4000K DIM. | Asker | Pole | Oprawa | Post | Post complete | Aluminium |  | Grafitowy |  | Tak | LED zintegrowane | AC | DIM. | 34W | 39W | 5862lm | 5807lm |  |  | IP65 | IK08 | 4000K | szerokie dół |  |  | Nie |  | Profil aluminiowy wyciskany, malowany proszkowo. |  | Soczewka hermetyczna zewnętrzna- tworzywo sztuczne PC przeźroczyste. | Uszczelka silikonowa. |  | Podwójny |  | Oprawa ściemnialna fazowo TRAILING EDGE (TE) - LEADING EDGE (LE) | [6 empty] | Moduł LED | Philips Fortimo FastFlex LED 2x6 DP G5 4K | TCI Mini MD 20W 500mA BI code 127033 Triak | 0 |  |  |  |  | 0.7% | SDCM5 | 70 | <=0 |  | D | D | PF 0,95 | 10% |  |  | +25°C | TA MAX=+65°C | 2A / 50µs | [11 empty] | 1 | 0.4 | [5 empty] | ZS08136000 Uszczelka., ZS4408zx0009 Zestaw serwisowy., ZS4699906520 Zestaw serwisowy zasilacz |  | TAK
4409AL0009 | 4409AL | ASKER POLE PRO POLE LUMINAIRE. LED LM T2-L 2700K DIM. | Asker | Pole | Oprawa | Post | Post complete | Aluminium |  | Aluminium |  | Tak | LED zintegrowane | AC | DIM. | 34W | 39W | 5106lm | XXXXlm |  |  | IP65 | IK08 | 2700K | szerokie dół |  |  | Nie |  | Profil aluminiowy wyciskany, malowany proszkowo. |  | Soczewka hermetyczna zewnętrzna- tworzywo sztuczne PC przeźroczyste. | Uszczelka silikonowa. |  | Podwójny |  | Oprawa ściemnialna fazowo TRAILING EDGE (TE) - LEADING EDGE (LE) | [6 empty] | Moduł LED |  | TCI Mini MD 20W 500mA BI code 127033 Triak | 0 | [5 empty] | SDCM5 | 70 | <=0 |  | D | D | PF 0,95 | 10% |  |  | +25°C | TA MAX=+65°C | 2A / 50µs | [11 empty] | 1 | 0.4 | [5 empty] | ZS08136000 Uszczelka., ZS4409zx0009 Zestaw serwisowy., ZS4699906520 Zestaw serwisowy zasilacz
4409BL0009 | 4409 | ASKER POLE PRO POLE LUMINAIRE. LED LM T2-L 2700K DIM. | Asker | Pole | Oprawa | Post | Post complete | Aluminium |  | Czarny |  | Tak | LED zintegrowane | AC | DIM. | 34W | 39W | 5106lm | XXXXlm |  |  | IP65 | IK08 | 2700K | szerokie dół |  |  | Nie |  | Profil aluminiowy wyciskany, malowany proszkowo. |  | Soczewka hermetyczna zewnętrzna- tworzywo sztuczne PC przeźroczyste. | Uszczelka silikonowa. |  | Podwójny |  | Oprawa ściemnialna fazowo TRAILING EDGE (TE) - LEADING EDGE (LE) | [6 empty] | Moduł LED |  | TCI Mini MD 20W 500mA BI code 127033 Triak | 0 | [5 empty] | SDCM5 | 70 | <=0 |  | D | D | PF 0,95 | 10% |  |  | +25°C | TA MAX=+65°C | 2A / 50µs | [11 empty] | 1 | 0.4 | [5 empty] | ZS08136000 Uszczelka., ZS4409zx0009 Zestaw serwisowy., ZS4699906520 Zestaw serwisowy zasilacz
4409GR0009 | 4409GR | ASKER POLE PRO POLE LUMINAIRE. LED LM T2-L 2700K DIM. | Asker | Pole | Oprawa | Post | Post complete | Aluminium |  | Grafitowy |  | Tak | LED zintegrowane | AC | DIM. | 34W | 39W | 5106lm | XXXXlm |  |  | IP65 | IK08 | 2700K | szerokie dół |  |  | Nie |  | Profil aluminiowy wyciskany, malowany proszkowo. |  | Soczewka hermetyczna zewnętrzna- tworzywo sztuczne PC przeźroczyste. | Uszczelka silikonowa. |  | Podwójny |  | Oprawa ściemnialna fazowo TRAILING EDGE (TE) - LEADING EDGE (LE) | [6 empty] | Moduł LED |  | TCI Mini MD 20W 500mA BI code 127033 Triak | 0 | [5 empty] | SDCM5 | 70 | <=0 |  | D | D | PF 0,95 | 10% |  |  | +25°C | TA MAX=+65°C | 2A / 50µs | [11 empty] | 1 | 0.4 | [5 empty] | ZS08136000 Uszczelka., ZS4409zx0009 Zestaw serwisowy., ZS4699906520 Zestaw serwisowy zasilacz
4410AL0009 | 4410AL | ASKER POLE PRO POLE LUMINAIRE. LED 5321LM T2-M 3000K DIM. | Asker | Pole | Oprawa | Post | Post complete | Aluminium |  | Aluminium |  | Tak | LED zintegrowane | AC | DIM. | 34W | 39W | 5362lm | 5321lm |  |  | IP65 | IK08 | 3000K | szerokie dół |  |  | Nie |  | Profil aluminiowy wyciskany, malowany proszkowo. |  | Soczewka hermetyczna zewnętrzna- tworzywo sztuczne PC przeźroczyste. | Uszczelka silikonowa. |  | Pojedynczy |  | Oprawa ściemnialna fazowo TRAILING EDGE (TE) - LEADING EDGE (LE) | [6 empty] | Moduł LED | Philips Fortimo FastFlex LED 2x6 DP G5 3K | TCI Mini MD 20W 500mA BI code 127033 Triak | 0 |  |  |  |  | 0.7% | SDCM5 | 70 | <=0 |  | D | D | PF 0,96 | 10% |  |  | +25°C | TA MAX=+65°C | 2A / 50µs | [11 empty] | 1 | 0.4 | [5 empty] | ZS08136000 Uszczelka., ZS4410zx0009 Zestaw serwisowy., ZS4699906520 Zestaw serwisowy zasilacz |  | TAK
4410BL0009 | 4410 | ASKER POLE PRO POLE LUMINAIRE. LED 5321LM T2-M 3000K DIM. | Asker | Pole | Oprawa | Post | Post complete | Aluminium |  | Czarny |  | Tak | LED zintegrowane | AC | DIM. | 34W | 39W | 5362lm | 5321lm |  |  | IP65 | IK08 | 3000K | szerokie dół |  |  | Nie |  | Profil aluminiowy wyciskany, malowany proszkowo. |  | Soczewka hermetyczna zewnętrzna- tworzywo sztuczne PC przeźroczyste. | Uszczelka silikonowa. |  | Pojedynczy |  | Oprawa ściemnialna fazowo TRAILING EDGE (TE) - LEADING EDGE (LE) | [6 empty] | Moduł LED | Philips Fortimo FastFlex LED 2x6 DP G5 3K | TCI Mini MD 20W 500mA BI code 127033 Triak | 0 |  |  |  |  | 0.7% | SDCM5 | 70 | <=0 |  | D | D | PF 0,96 | 10% |  |  | +25°C | TA MAX=+65°C | 2A / 50µs | [11 empty] | 1 | 0.4 | [5 empty] | ZS08136000 Uszczelka., ZS4410zx0009 Zestaw serwisowy., ZS4699906520 Zestaw serwisowy zasilacz |  | TAK
4410GR0009 | 4410GR | ASKER POLE PRO POLE LUMINAIRE. LED 5321LM T2-M 3000K DIM. | Asker | Pole | Oprawa | Post | Post complete | Aluminium |  | Grafitowy |  | Tak | LED zintegrowane | AC | DIM. | 34W | 39W | 5362lm | 5321lm |  |  | IP65 | IK08 | 3000K | szerokie dół |  |  | Nie |  | Profil aluminiowy wyciskany, malowany proszkowo. |  | Soczewka hermetyczna zewnętrzna- tworzywo sztuczne PC przeźroczyste. | Uszczelka silikonowa. |  | Pojedynczy |  | Oprawa ściemnialna fazowo TRAILING EDGE (TE) - LEADING EDGE (LE) | [6 empty] | Moduł LED | Philips Fortimo FastFlex LED 2x6 DP G5 3K | TCI Mini MD 20W 500mA BI code 127033 Triak | 0 |  |  |  |  | 0.7% | SDCM5 | 70 | <=0 |  | D | D | PF 0,96 | 10% |  |  | +25°C | TA MAX=+65°C | 2A / 50µs | [11 empty] | 1 | 0.4 | [5 empty] | ZS08136000 Uszczelka., ZS4410zx0009 Zestaw serwisowy., ZS4699906520 Zestaw serwisowy zasilacz |  | TAK
4411AL0009 | 4411AL | ASKER POLE PRO POLE LUMINAIRE. LED 5805LM T2-L 4000K DIM. | Asker | Pole | Oprawa | Post | Post complete | Aluminium |  | Aluminium |  | Tak | LED zintegrowane | AC | DIM. | 34W | 39W | 5862lm | 5805lm |  |  | IP65 | IK08 | 4000K | szerokie dół |  |  | Nie |  | Profil aluminiowy wyciskany, malowany proszkowo. |  | Soczewka hermetyczna zewnętrzna- tworzywo sztuczne PC przeźroczyste. | Uszczelka silikonowa. |  | Pojedynczy |  | Oprawa ściemnialna fazowo TRAILING EDGE (TE) - LEADING EDGE (LE) | [6 empty] | Moduł LED | Philips Fortimo FastFlex LED 2x6 DP G5 4K | TCI Mini MD 20W 500mA BI code 127033 Triak | 0 |  |  |  |  | 0.7% | SDCM5 | 70 | <=0 |  | D | D | PF 0,96 | 10% |  |  | +25°C | TA MAX=+65°C | 2A / 50µs | [11 empty] | 1 | 0.4 | [5 empty] | ZS08136000 Uszczelka., ZS4411zx0009 Zestaw serwisowy., ZS4699906520 Zestaw serwisowy zasilacz |  | TAK
4411BL0009 | 4411 | ASKER POLE PRO POLE LUMINAIRE. LED 5805LM T2-L 4000K DIM. | Asker | Pole | Oprawa | Post | Post complete | Aluminium |  | Czarny |  | Tak | LED zintegrowane | AC | DIM. | 34W | 39W | 5862lm | 5805lm |  |  | IP65 | IK08 | 4000K | szerokie dół |  |  | Nie |  | Profil aluminiowy wyciskany, malowany proszkowo. |  | Soczewka hermetyczna zewnętrzna- tworzywo sztuczne PC przeźroczyste. | Uszczelka silikonowa. |  | Pojedynczy |  | Oprawa ściemnialna fazowo TRAILING EDGE (TE) - LEADING EDGE (LE) | [6 empty] | Moduł LED | Philips Fortimo FastFlex LED 2x6 DP G5 4K | TCI Mini MD 20W 500mA BI code 127033 Triak | 0 |  |  |  |  | 0.7% | SDCM5 | 70 | <=0 |  | D | D | PF 0,96 | 10% |  |  | +25°C | TA MAX=+65°C | 2A / 50µs | [11 empty] | 1 | 0.4 | [5 empty] | ZS08136000 Uszczelka., ZS4411zx0009 Zestaw serwisowy., ZS4699906520 Zestaw serwisowy zasilacz |  | TAK
4411GR0009 | 4411GR | ASKER POLE PRO POLE LUMINAIRE. LED 5805LM T2-L 4000K DIM. | Asker | Pole | Oprawa | Post | Post complete | Aluminium |  | Grafitowy |  | Tak | LED zintegrowane | AC | DIM. | 34W | 39W | 5862lm | 5805lm |  |  | IP65 | IK08 | 4000K | szerokie dół |  |  | Nie |  | Profil aluminiowy wyciskany, malowany proszkowo. |  | Soczewka hermetyczna zewnętrzna- tworzywo sztuczne PC przeźroczyste. | Uszczelka silikonowa. |  | Pojedynczy |  | Oprawa ściemnialna fazowo TRAILING EDGE (TE) - LEADING EDGE (LE) | [6 empty] | Moduł LED | Philips Fortimo FastFlex LED 2x6 DP G5 4K | TCI Mini MD 20W 500mA BI code 127033 Triak | 0 |  |  |  |  | 0.7% | SDCM5 | 70 | <=0 |  | D | D | PF 0,96 | 10% |  |  | +25°C | TA MAX=+65°C | 2A / 50µs | [11 empty] | 1 | 0.4 | [5 empty] | ZS08136000 Uszczelka., ZS4411zx0009 Zestaw serwisowy., ZS4699906520 Zestaw serwisowy zasilacz |  | TAK
4425AL0009 | 4425AL | ACCESSORY LAMPPOST POLE 350CM | Lamppost | Modern | Akcesorium | Post |  | Aluminium |  | Aluminium |  | Nie | Wymienne | [14 empty] | Nie | Słup oświetleniowy. | Profil aluminiowy wyciskany, malowany proszkowo. |  |  |  |  | 350cm | [11 empty] | 0 | [7 empty] | <=0 | [8 empty] | TA MAX=+65°C | [21 empty] | TAK
4425BL0009 | 4425 | ACCESSORY LAMPPOST POLE 350CM | Lamppost | Modern | Akcesorium | Post |  | Aluminium |  | Czarny |  | Nie | Wymienne | [14 empty] | Nie | Słup oświetleniowy. | Profil aluminiowy wyciskany, malowany proszkowo. |  |  |  |  | 350cm | [11 empty] | 0 | [7 empty] | <=0 | [8 empty] | TA MAX=+65°C | [21 empty] | TAK
4425GR0009 | 4425GR | ACCESSORY LAMPPOST POLE 350CM | Lamppost | Modern | Akcesorium | Post |  | Aluminium |  | Grafitowy |  | Nie | Wymienne | [14 empty] | Nie | Słup oświetleniowy. | Profil aluminiowy wyciskany, malowany proszkowo. |  |  |  |  | 350cm | [11 empty] | 0 | [7 empty] | <=0 | [8 empty] | TA MAX=+65°C | [21 empty] | TAK
450.01AL0009 | 128.03AL | VASA WALL LED 396LM 2700K DIM. | Vasa |  | Oprawa | Wall |  | Aluminium |  | Aluminium |  | Nie | LED zintegrowane | AC | DIM. | 4,2W | około 5,6W | OKOłO 770lm | 396lm |  |  | IP65 | IK08 | 2700K | szerokie dół | 0x0x0 | > 102 000h | Nie | Oprawa ścienna. | Odlew aluminiowy malowany proszkowo. |  | Klosz- poliwęglan przeźroczysty ze strukturą, stabilizowany UV. | Uszczelka silikonowa. | Dławnica EPDM. |  |  | Oprawa ściemnialna fazowo TRAILING EDGE (TE) - LEADING EDGE (LE) | 2.27 | 2.67 | 34.5x15x17 |  |  | 0 | Moduł LED | Cree DK200305 V3 JB2835 3V 3K | KGP CC10W200-350CG | 50000 | Dim. TRIAC (KGP) |  |  |  |  | SDCM3 | 80 | <=0 |  | C | C | PF 0,90 | 15% |  |  | +25°C | Ta max=+65°C | 8A / 10µs | B 10A: 0, B 16A: 0, C 10A: 0, C 16A: 0 | [10 empty] | 1 | 0.4 | [5 empty] | ZS128.03zx0014 Zestaw serwisowy. |  | TAK
450.01BL0009 | 128.03 | VASA WALL LED 396LM 2700K DIM. | Vasa |  | Oprawa | Wall |  | Aluminium |  | Czarny |  | Nie | LED zintegrowane | AC | DIM. | 4,2W | około 5,6W | OKOłO 770lm | 396lm |  |  | IP65 | IK08 | 2700K | szerokie dół | 0x0x0 | > 102 000h | Nie | Oprawa ścienna. | Odlew aluminiowy malowany proszkowo. |  | Klosz- poliwęglan przeźroczysty ze strukturą, stabilizowany UV. | Uszczelka silikonowa. | Dławnica EPDM. |  |  | Oprawa ściemnialna fazowo TRAILING EDGE (TE) - LEADING EDGE (LE) | 2.27 | 2.67 | 34.5x15x17 |  |  | 0 | Moduł LED | Cree DK200305 V3 JB2835 3V 3K | KGP CC10W200-350CG | 50000 | Dim. TRIAC (KGP) |  |  |  |  | SDCM3 | 80 | <=0 |  | C | C | PF 0,90 | 15% |  |  | +25°C | Ta max=+65°C | 8A / 10µs | B 10A: 0, B 16A: 0, C 10A: 0, C 16A: 0 | [10 empty] | 1 | 0.4 | [5 empty] | ZS128.03zx0014 Zestaw serwisowy. |  | TAK
450.01GR0009 | 128.03GR | VASA WALL LED 396LM 2700K DIM. | Vasa |  | Oprawa | Wall |  | Aluminium |  | Grafitowy |  | Nie | LED zintegrowane | AC | DIM. | 4,2W | około 5,6W | OKOłO 770lm | 396lm |  |  | IP65 | IK08 | 2700K | szerokie dół | 0x0x0 | > 102 000h | Nie | Oprawa ścienna. | Odlew aluminiowy malowany proszkowo. |  | Klosz- poliwęglan przeźroczysty ze strukturą, stabilizowany UV. | Uszczelka silikonowa. | Dławnica EPDM. |  |  | Oprawa ściemnialna fazowo TRAILING EDGE (TE) - LEADING EDGE (LE) | 2.27 | 2.67 | 34.5x15x17 |  |  | 0 | Moduł LED | Cree DK200305 V3 JB2835 3V 3K | KGP CC10W200-350CG | 50000 | Dim. TRIAC (KGP) |  |  |  |  | SDCM3 | 80 | <=0 |  | C | C | PF 0,90 | 15% |  |  | +25°C | Ta max=+65°C | 8A / 10µs | B 10A: 0, B 16A: 0, C 10A: 0, C 16A: 0 | [10 empty] | 1 | 0.4 | [5 empty] | ZS128.03zx0014 Zestaw serwisowy. |  | TAK
450.01WH0009 | 128.03 | VASA WALL LED 396LM 2700K DIM. | Vasa |  | Oprawa | Wall |  | Aluminium |  | Biały |  | Nie | LED zintegrowane | AC | DIM. | 4,2W | około 5,6W | OKOłO 770lm | 396lm |  |  | IP65 | IK08 | 2700K | szerokie dół | 0x0x0 | > 102 000h | Nie | Oprawa ścienna. | Odlew aluminiowy malowany proszkowo. |  | Klosz- poliwęglan przeźroczysty ze strukturą, stabilizowany UV. | Uszczelka silikonowa. | Dławnica EPDM. |  |  | Oprawa ściemnialna fazowo TRAILING EDGE (TE) - LEADING EDGE (LE) | 2.27 | 2.67 | 34.5x15x17 |  |  | 0 | Moduł LED | Cree DK200305 V3 JB2835 3V 3K | KGP CC10W200-350CG | 50000 | Dim. TRIAC (KGP) |  |  |  |  | SDCM3 | 80 | <=0 |  | C | C | PF 0,90 | 15% |  |  | +25°C | Ta max=+65°C | 8A / 10µs | B 10A: 0, B 16A: 0, C 10A: 0, C 16A: 0 | [10 empty] | 1 | 0.4 | [5 empty] | ZS128.03zx0014 Zestaw serwisowy. |  | TAK
450AL0009 | 450AL | VASA WALL LED 440LM 3000K DIM. | Vasa |  | Oprawa | Wall |  | Aluminium |  | Aluminium |  | Nie | LED zintegrowane | AC | DIM. | 4,2W | 6W | 799lm | 440lm |  |  | IP65 | IK08 | 3000K | szerokie dół | 31x12.5x15.5 |  | Tak | Oprawa ścienna. | Odlew aluminiowy malowany proszkowo. |  | Klosz- poliwęglan przeźroczysty ze strukturą, stabilizowany UV. | Uszczelka silikonowa. | Dławnica EPDM. |  |  | Oprawa ściemnialna fazowo TRAILING EDGE (TE) - LEADING EDGE (LE) | 2.27 | 2.67 | 34.5x15x17 |  |  |  | Moduł LED | Cree DK200305 V3 JB2835 3V 3K | KGP CC10W200-350CG | 50000 | Dim. TRIAC (KGP) |  |  |  | 0% | SDCM3 | 80 | <=0 |  | C | C | PF 0,90 | 15% |  |  | +25°C | TA MAX=+65°C | 8A / 10µs | [11 empty] | 1 | 0.4 | [5 empty] | 450zx0009 Zestaw serwisowy. | TAK | TAK
450BL0009 | 450 | VASA WALL LED 440LM 3000K DIM. | Vasa |  | Oprawa | Wall |  | Aluminium |  | Czarny |  | Nie | LED zintegrowane | AC | DIM. | 4,2W | 6W | 799lm | 440lm |  |  | IP65 | IK08 | 3000K | szerokie dół | 31x12.5x15.5 |  | Tak | Oprawa ścienna. | Odlew aluminiowy malowany proszkowo. |  | Klosz- poliwęglan przeźroczysty ze strukturą, stabilizowany UV. | Uszczelka silikonowa. | Dławnica EPDM. |  |  | Oprawa ściemnialna fazowo TRAILING EDGE (TE) - LEADING EDGE (LE) | 2.27 | 2.67 | 34.5x15x17 |  |  |  | Moduł LED | Cree DK200305 V3 JB2835 3V 3K | KGP CC10W200-350CG | 50000 | Dim. TRIAC (KGP) |  |  |  | 0% | SDCM3 | 80 | <=0 |  | C | C | PF 0,90 | 15% |  |  | +25°C | TA MAX=+65°C | 8A / 10µs | [11 empty] | 1 | 0.4 | [5 empty] | 450zx0009 Zestaw serwisowy. | TAK | TAK
450GR0009 | 450GR | VASA WALL LED 440LM 3000K DIM. | Vasa |  | Oprawa | Wall |  | Aluminium |  | Grafitowy |  | Nie | LED zintegrowane | AC | DIM. | 4,2W | 6W | 799lm | 440lm |  |  | IP65 | IK08 | 3000K | szerokie dół | 31x12.5x15.5 |  | Tak | Oprawa ścienna. | Odlew aluminiowy malowany proszkowo. |  | Klosz- poliwęglan przeźroczysty ze strukturą, stabilizowany UV. | Uszczelka silikonowa. | Dławnica EPDM. |  |  | Oprawa ściemnialna fazowo TRAILING EDGE (TE) - LEADING EDGE (LE) | 2.27 | 2.67 | 34.5x15x17 |  |  |  | Moduł LED | Cree DK200305 V3 JB2835 3V 3K | KGP CC10W200-350CG | 50000 | Dim. TRIAC (KGP) |  |  |  | 0% | SDCM3 | 80 | <=0 |  | C | C | PF 0,90 | 15% |  |  | +25°C | TA MAX=+65°C | 8A / 10µs | [11 empty] | 1 | 0.4 | [5 empty] | 450zx0009 Zestaw serwisowy. | TAK | TAK
450WH0009 | 450 | VASA WALL LED 440LM 3000K DIM. | Vasa |  | Oprawa | Wall |  | Aluminium |  | Biały |  | Nie | LED zintegrowane | AC | DIM. | 4,2W | 6W | 799lm | 440lm |  |  | IP65 | IK08 | 3000K | szerokie dół | 31x12.5x15.5 |  | Tak | Oprawa ścienna. | Odlew aluminiowy malowany proszkowo. |  | Klosz- poliwęglan przeźroczysty ze strukturą, stabilizowany UV. | Uszczelka silikonowa. | Dławnica EPDM. |  |  | Oprawa ściemnialna fazowo TRAILING EDGE (TE) - LEADING EDGE (LE) | 2.27 | 2.67 | 34.5x15x17 |  |  |  | Moduł LED | Cree DK200305 V3 JB2835 3V 3K | KGP CC10W200-350CG | 50000 | Dim. TRIAC (KGP) |  |  |  | 0% | SDCM3 | 80 | <=0 |  | C | C | PF 0,90 | 15% |  |  | +25°C | TA MAX=+65°C | 8A / 10µs | [11 empty] | 1 | 0.4 | [5 empty] | 450zx0009 Zestaw serwisowy. | TAK | TAK
451AL0009 | 451AL | VASA WALL LED 457LM 4000K DIM. | Vasa |  | Oprawa | Wall |  | Aluminium |  | Aluminium |  | Nie | LED zintegrowane | AC | DIM. | 4,2W | 6W | 849lm | 457lm |  |  | IP65 | IK08 | 4000K | szerokie dół | 31x12.5x15.5 |  | Tak | Oprawa ścienna. | Odlew aluminiowy malowany proszkowo. |  | Klosz- poliwęglan przeźroczysty ze strukturą, stabilizowany UV. | Uszczelka silikonowa. | Dławnica EPDM. |  |  | Oprawa ściemnialna fazowo TRAILING EDGE (TE) - LEADING EDGE (LE) | 2.27 | 2.67 | 34.5x15x17 |  |  |  | Moduł LED | Cree DK200305 V3 JB2835 3V 4K | KGP CC10W200-350CG | 50000 | Dim. TRIAC (KGP) |  |  |  | 0% | SDCM3 | 80 | <=0 |  | C | C | PF 0,90 | 15% |  |  | +25°C | TA MAX=+65°C | 8A / 10µs | [11 empty] | 1 | 0.4 | [5 empty] | 451zx0009 Zestaw serwisowy. | TAK | TAK
451BL0009 | 451 | VASA WALL LED 457LM 4000K DIM. | Vasa |  | Oprawa | Wall |  | Aluminium |  | Czarny |  | Nie | LED zintegrowane | AC | DIM. | 4,2W | 6W | 849lm | 457lm |  |  | IP65 | IK08 | 4000K | szerokie dół | 31x12.5x15.5 |  | Tak | Oprawa ścienna. | Odlew aluminiowy malowany proszkowo. |  | Klosz- poliwęglan przeźroczysty ze strukturą, stabilizowany UV. | Uszczelka silikonowa. | Dławnica EPDM. |  |  | Oprawa ściemnialna fazowo TRAILING EDGE (TE) - LEADING EDGE (LE) | 2.27 | 2.67 | 34.5x15x17 |  |  |  | Moduł LED | Cree DK200305 V3 JB2835 3V 4K | KGP CC10W200-350CG | 50000 | Dim. TRIAC (KGP) |  |  |  | 0% | SDCM3 | 80 | <=0 |  | C | C | PF 0,90 | 15% |  |  | +25°C | TA MAX=+65°C | 8A / 10µs | [11 empty] | 1 | 0.4 | [5 empty] | 451zx0009 Zestaw serwisowy. | TAK | TAK
451GR0009 | 451GR | VASA WALL LED 457LM 4000K DIM. | Vasa |  | Oprawa | Wall |  | Aluminium |  | Grafitowy |  | Nie | LED zintegrowane | AC | DIM. | 4,2W | 6W | 849lm | 457lm |  |  | IP65 | IK08 | 4000K | szerokie dół | 31x12.5x15.5 |  | Tak | Oprawa ścienna. | Odlew aluminiowy malowany proszkowo. |  | Klosz- poliwęglan przeźroczysty ze strukturą, stabilizowany UV. | Uszczelka silikonowa. | Dławnica EPDM. |  |  | Oprawa ściemnialna fazowo TRAILING EDGE (TE) - LEADING EDGE (LE) | 2.27 | 2.67 | 34.5x15x17 |  |  |  | Moduł LED | Cree DK200305 V3 JB2835 3V 4K | KGP CC10W200-350CG | 50000 | Dim. TRIAC (KGP) |  |  |  | 0% | SDCM3 | 80 | <=0 |  | C | C | PF 0,90 | 15% |  |  | +25°C | TA MAX=+65°C | 8A / 10µs | [11 empty] | 1 | 0.4 | [5 empty] | 451zx0009 Zestaw serwisowy. | TAK | TAK
451WH0009 | 451 | VASA WALL LED 457LM 4000K DIM. | Vasa |  | Oprawa | Wall |  | Aluminium |  | Biały |  | Nie | LED zintegrowane | AC | DIM. | 4,2W | 6W | 849lm | 457lm |  |  | IP65 | IK08 | 4000K | szerokie dół | 31x12.5x15.5 |  | Tak | Oprawa ścienna. | Odlew aluminiowy malowany proszkowo. |  | Klosz- poliwęglan przeźroczysty ze strukturą, stabilizowany UV. | Uszczelka silikonowa. | Dławnica EPDM. |  |  | Oprawa ściemnialna fazowo TRAILING EDGE (TE) - LEADING EDGE (LE) | 2.27 | 2.67 | 34.5x15x17 |  |  |  | Moduł LED | Cree DK200305 V3 JB2835 3V 4K | KGP CC10W200-350CG | 50000 | Dim. TRIAC (KGP) |  |  |  | 0% | SDCM3 | 80 | <=0 |  | C | C | PF 0,90 | 15% |  |  | +25°C | TA MAX=+65°C | 8A / 10µs | [11 empty] | 1 | 0.4 | [5 empty] | 451zx0009 Zestaw serwisowy. | TAK | TAK
452.01AL0009 | 452.01AL | VASA WALL LED 614LM 3000K DALI2 | Vasa |  | Oprawa | Wall |  | Aluminium |  | Aluminium |  | Nie | LED zintegrowane | AC | DALI2 | 6,5W | 8,5W | 1193lm | 614lm |  |  | IP65 | IK08 | 3000K | szerokie dół | 0x0x0 | > 102 000h | Nie | Oprawa ścienna. | Odlew aluminiowy malowany proszkowo. |  | Klosz- poliwęglan przeźroczysty ze strukturą, stabilizowany UV. | Uszczelka silikonowa. | Dławnica EPDM. |  |  | Sterowanie światłem w systemie: DALI/TD. | 2.27 | 2.67 | 34.5x15x17 |  |  | 0 | Moduł LED | Cree DK200305 V3 JB2835 3V 3K | Osram OTi DALI 20/220…240/500 NFC S | 100000 | [5 empty] | SDCM3 | 80 | <=0 |  | C | C | xx | xx% |  |  | +25°C | Ta max=+65°C | xxA / xxµs | [11 empty] | 1 | 0.4 | [5 empty] | 450zx0009 Zestaw serwisowy.
452.01BL0009 | 452.01 | VASA WALL LED 614LM 3000K DALI2 | Vasa |  | Oprawa | Wall |  | Aluminium |  | Czarny |  | Nie | LED zintegrowane | AC | DALI2 | 6,5W | 8,5W | 1193lm | 614lm |  |  | IP65 | IK08 | 3000K | szerokie dół | 0x0x0 | > 102 000h | Nie | Oprawa ścienna. | Odlew aluminiowy malowany proszkowo. |  | Klosz- poliwęglan przeźroczysty ze strukturą, stabilizowany UV. | Uszczelka silikonowa. | Dławnica EPDM. |  |  | Sterowanie światłem w systemie: DALI/TD. | 2.27 | 2.67 | 34.5x15x17 |  |  | 0 | Moduł LED | Cree DK200305 V3 JB2835 3V 3K | Osram OTi DALI 20/220…240/500 NFC S | 100000 | [5 empty] | SDCM3 | 80 | <=0 |  | C | C | xx | xx% |  |  | +25°C | Ta max=+65°C | xxA / xxµs | [11 empty] | 1 | 0.4 | [5 empty] | 450zx0009 Zestaw serwisowy.
452.01GR0009 | 452.01GR | VASA WALL LED 614LM 3000K DALI2 | Vasa |  | Oprawa | Wall |  | Aluminium |  | Grafitowy |  | Nie | LED zintegrowane | AC | DALI2 | 6,5W | 8,5W | 1193lm | 614lm |  |  | IP65 | IK08 | 3000K | szerokie dół | 0x0x0 | > 102 000h | Nie | Oprawa ścienna. | Odlew aluminiowy malowany proszkowo. |  | Klosz- poliwęglan przeźroczysty ze strukturą, stabilizowany UV. | Uszczelka silikonowa. | Dławnica EPDM. |  |  | Sterowanie światłem w systemie: DALI/TD. | 2.27 | 2.67 | 34.5x15x17 |  |  | 0 | Moduł LED | Cree DK200305 V3 JB2835 3V 3K | Osram OTi DALI 20/220…240/500 NFC S | 100000 | [5 empty] | SDCM3 | 80 | <=0 |  | C | C | xx | xx% |  |  | +25°C | Ta max=+65°C | xxA / xxµs | [11 empty] | 1 | 0.4 | [5 empty] | 450zx0009 Zestaw serwisowy.
452.01WH0009 | 452.01 | VASA WALL LED 614LM 3000K DALI2 | Vasa |  | Oprawa | Wall |  | Aluminium |  | Biały |  | Nie | LED zintegrowane | AC | DALI2 | 6,5W | 8,5W | 1193lm | 614lm |  |  | IP65 | IK08 | 3000K | szerokie dół | 0x0x0 | > 102 000h | Nie | Oprawa ścienna. | Odlew aluminiowy malowany proszkowo. |  | Klosz- poliwęglan przeźroczysty ze strukturą, stabilizowany UV. | Uszczelka silikonowa. | Dławnica EPDM. |  |  | Sterowanie światłem w systemie: DALI/TD. | 2.27 | 2.67 | 34.5x15x17 |  |  | 0 | Moduł LED | Cree DK200305 V3 JB2835 3V 3K | Osram OTi DALI 20/220…240/500 NFC S | 100000 | [5 empty] | SDCM3 | 80 | <=0 |  | C | C | xx | xx% |  |  | +25°C | Ta max=+65°C | xxA / xxµs | [11 empty] | 1 | 0.4 | [5 empty] | 450zx0009 Zestaw serwisowy.
452AL0009 | 452AL | VASA WALL LED 939LM 3000K DALI2 | Vasa |  | Oprawa | Wall |  | Aluminium |  | Aluminium |  | Nie | LED zintegrowane | AC | DALI2 | 10,5W | 12,8W | 1839lm | 939lm |  |  | IP65 | IK08 | 3000K | szerokie dół | 31x12.5x15.5 |  | Tak | Oprawa ścienna. | Odlew aluminiowy malowany proszkowo. |  | Klosz- poliwęglan przeźroczysty ze strukturą, stabilizowany UV. | Uszczelka silikonowa. | Dławnica EPDM. |  |  | Sterowanie światłem w systemie: DALI/TD. | 2.27 | 2.67 | 34.5x15x17 |  |  |  | Moduł LED | Cree DK200305 V3 JB2835 3V 3K | Osram OTi DALI 20/220…240/500 NFC S | 100000 |  |  |  |  | 0% | SDCM3 | 80 | <=0 |  | C | C | PF 0,95 | 10% |  |  | +25°C | TA MAX=+65°C | 20A / 200µs | [11 empty] | 1 | 0.4 | [5 empty] | ZS452zx0009 Zestaw serwisowy. | TAK | TAK
452BL0009 | 452 | VASA WALL LED 939LM 3000K DALI2 | Vasa |  | Oprawa | Wall |  | Aluminium |  | Czarny |  | Nie | LED zintegrowane | AC | DALI2 | 10,5W | 12,8W | 1839lm | 939lm |  |  | IP65 | IK08 | 3000K | szerokie dół | 31x12.5x15.5 |  | Tak | Oprawa ścienna. | Odlew aluminiowy malowany proszkowo. |  | Klosz- poliwęglan przeźroczysty ze strukturą, stabilizowany UV. | Uszczelka silikonowa. | Dławnica EPDM. |  |  | Sterowanie światłem w systemie: DALI/TD. | 2.27 | 2.67 | 34.5x15x17 |  |  |  | Moduł LED | Cree DK200305 V3 JB2835 3V 3K | Osram OTi DALI 20/220…240/500 NFC S | 100000 |  |  |  |  | 0% | SDCM3 | 80 | <=0 |  | C | C | PF 0,95 | 10% |  |  | +25°C | TA MAX=+65°C | 20A / 200µs | [11 empty] | 1 | 0.4 | [5 empty] | ZS452zx0009 Zestaw serwisowy. | TAK | TAK
452GR0009 | 452GR | VASA WALL LED 939LM 3000K DALI2 | Vasa |  | Oprawa | Wall |  | Aluminium |  | Grafitowy |  | Nie | LED zintegrowane | AC | DALI2 | 10,5W | 12,8W | 1839lm | 939lm |  |  | IP65 | IK08 | 3000K | szerokie dół | 31x12.5x15.5 |  | Tak | Oprawa ścienna. | Odlew aluminiowy malowany proszkowo. |  | Klosz- poliwęglan przeźroczysty ze strukturą, stabilizowany UV. | Uszczelka silikonowa. | Dławnica EPDM. |  |  | Sterowanie światłem w systemie: DALI/TD. | 2.27 | 2.67 | 34.5x15x17 |  |  |  | Moduł LED | Cree DK200305 V3 JB2835 3V 3K | Osram OTi DALI 20/220…240/500 NFC S | 100000 |  |  |  |  | 0% | SDCM3 | 80 | <=0 |  | C | C | PF 0,95 | 10% |  |  | +25°C | TA MAX=+65°C | 20A / 200µs | [11 empty] | 1 | 0.4 | [5 empty] | ZS452zx0009 Zestaw serwisowy. | TAK | TAK
452WH0009 | 452 | VASA WALL LED 939LM 3000K DALI2 | Vasa |  | Oprawa | Wall |  | Aluminium |  | Biały |  | Nie | LED zintegrowane | AC | DALI2 | 10,5W | 12,8W | 1839lm | 939lm |  |  | IP65 | IK08 | 3000K | szerokie dół | 31x12.5x15.5 |  | Tak | Oprawa ścienna. | Odlew aluminiowy malowany proszkowo. |  | Klosz- poliwęglan przeźroczysty ze strukturą, stabilizowany UV. | Uszczelka silikonowa. | Dławnica EPDM. |  |  | Sterowanie światłem w systemie: DALI/TD. | 2.27 | 2.67 | 34.5x15x17 |  |  |  | Moduł LED | Cree DK200305 V3 JB2835 3V 3K | Osram OTi DALI 20/220…240/500 NFC S | 100000 |  |  |  |  | 0% | SDCM3 | 80 | <=0 |  | C | C | PF 0,95 | 10% |  |  | +25°C | TA MAX=+65°C | 20A / 200µs | [11 empty] | 1 | 0.4 | [5 empty] | ZS452zx0009 Zestaw serwisowy. | TAK | TAK
453.01AL0009 | 453.01AL | VASA WALL LED 978LM 4000K DALI2 | Vasa |  | Oprawa | Wall |  | Aluminium |  | Aluminium |  | Nie | LED zintegrowane | AC | DALI2 | 10,5W | 12,8W | 1954lm | 978lm |  |  | IP65 | IK08 | 4000K | szerokie dół | 0x0x0 | > 102 000h | Nie | Oprawa ścienna. | Odlew aluminiowy malowany proszkowo. |  | Klosz- poliwęglan przeźroczysty ze strukturą, stabilizowany UV. | Uszczelka silikonowa. | Dławnica EPDM. |  |  | Sterowanie światłem w systemie: DALI/TD. | 2.27 | 2.67 | 34.5x15x17 |  |  | 0 | Moduł LED | Cree DK200305 V3 JB2835 3V 4K | Osram OTi DALI 20/220…240/500 NFC S | 100000 | [5 empty] | SDCM3 | 80 | <=0 |  | C | C | PF 0,xx | xx% |  |  | +25°C | Ta max=+65°C | xxA / xxµs | B 10A: 0, B 16A: 0, C 10A: 0, C 16A: 0 | [10 empty] | 1 | 0.4 | [5 empty] | 451zx0009 Zestaw serwisowy. |  | TAK
453.01BL0009 | 453.01 | VASA WALL LED 978LM 4000K DALI2 | Vasa |  | Oprawa | Wall |  | Aluminium |  | Czarny |  | Nie | LED zintegrowane | AC | DALI2 | 10,5W | 12,8W | 1954lm | 978lm |  |  | IP65 | IK08 | 4000K | szerokie dół | 0x0x0 | > 102 000h | Nie | Oprawa ścienna. | Odlew aluminiowy malowany proszkowo. |  | Klosz- poliwęglan przeźroczysty ze strukturą, stabilizowany UV. | Uszczelka silikonowa. | Dławnica EPDM. |  |  | Sterowanie światłem w systemie: DALI/TD. | 2.27 | 2.67 | 34.5x15x17 |  |  | 0 | Moduł LED | Cree DK200305 V3 JB2835 3V 4K | Osram OTi DALI 20/220…240/500 NFC S | 100000 | [5 empty] | SDCM3 | 80 | <=0 |  | C | C | PF 0,xx | xx% |  |  | +25°C | Ta max=+65°C | xxA / xxµs | B 10A: 0, B 16A: 0, C 10A: 0, C 16A: 0 | [10 empty] | 1 | 0.4 | [5 empty] | 451zx0009 Zestaw serwisowy. |  | TAK
453.01GR0009 | 453.01GR | VASA WALL LED 978LM 4000K DALI2 | Vasa |  | Oprawa | Wall |  | Aluminium |  | Grafitowy |  | Nie | LED zintegrowane | AC | DALI2 | 10,5W | 12,8W | 1954lm | 978lm |  |  | IP65 | IK08 | 4000K | szerokie dół | 0x0x0 | > 102 000h | Nie | Oprawa ścienna. | Odlew aluminiowy malowany proszkowo. |  | Klosz- poliwęglan przeźroczysty ze strukturą, stabilizowany UV. | Uszczelka silikonowa. | Dławnica EPDM. |  |  | Sterowanie światłem w systemie: DALI/TD. | 2.27 | 2.67 | 34.5x15x17 |  |  | 0 | Moduł LED | Cree DK200305 V3 JB2835 3V 4K | Osram OTi DALI 20/220…240/500 NFC S | 100000 | [5 empty] | SDCM3 | 80 | <=0 |  | C | C | PF 0,xx | xx% |  |  | +25°C | Ta max=+65°C | xxA / xxµs | B 10A: 0, B 16A: 0, C 10A: 0, C 16A: 0 | [10 empty] | 1 | 0.4 | [5 empty] | 451zx0009 Zestaw serwisowy. |  | TAK
453.01WH0009 | 453.01 | VASA WALL LED 978LM 4000K DALI2 | Vasa |  | Oprawa | Wall |  | Aluminium |  | Biały |  | Nie | LED zintegrowane | AC | DALI2 | 10,5W | 12,8W | 1954lm | 978lm |  |  | IP65 | IK08 | 4000K | szerokie dół | 0x0x0 | > 102 000h | Nie | Oprawa ścienna. | Odlew aluminiowy malowany proszkowo. |  | Klosz- poliwęglan przeźroczysty ze strukturą, stabilizowany UV. | Uszczelka silikonowa. | Dławnica EPDM. |  |  | Sterowanie światłem w systemie: DALI/TD. | 2.27 | 2.67 | 34.5x15x17 |  |  | 0 | Moduł LED | Cree DK200305 V3 JB2835 3V 4K | Osram OTi DALI 20/220…240/500 NFC S | 100000 | [5 empty] | SDCM3 | 80 | <=0 |  | C | C | PF 0,xx | xx% |  |  | +25°C | Ta max=+65°C | xxA / xxµs | B 10A: 0, B 16A: 0, C 10A: 0, C 16A: 0 | [10 empty] | 1 | 0.4 | [5 empty] | 451zx0009 Zestaw serwisowy. |  | TAK
453AL0009 | 453AL | VASA WALL LED 978LM 4000K DALI2 | Vasa |  | Oprawa | Wall |  | Aluminium |  | Aluminium |  | Nie | LED zintegrowane | AC | DALI2 | 10,5W | 12,8W | 1954lm | 978lm |  |  | IP65 | IK08 | 4000K | szerokie dół | 31x12.5x15.5 |  | Tak | Oprawa ścienna. | Odlew aluminiowy malowany proszkowo. |  | Klosz- poliwęglan przeźroczysty ze strukturą, stabilizowany UV. | Uszczelka silikonowa. | Dławnica EPDM. |  |  | Sterowanie światłem w systemie: DALI/TD. | 2.27 | 2.67 | 34.5x15x17 |  |  |  | Moduł LED | Cree DK200305 V3 JB2835 3V 4K | Osram OTi DALI 20/220…240/500 NFC S | 100000 |  |  |  |  | 0% | SDCM3 | 80 | <=0 |  | C | C | PF 0,95 | 10% |  |  | +25°C | TA MAX=+65°C | 20A / 200µs | [11 empty] | 1 | 0.4 | [5 empty] | ZS453zx0009 Zestaw serwisowy. | TAK | TAK
453BL0009 | 453 | VASA WALL LED 978LM 4000K DALI2 | Vasa |  | Oprawa | Wall |  | Aluminium |  | Czarny |  | Nie | LED zintegrowane | AC | DALI2 | 10,5W | 12,8W | 1954lm | 978lm |  |  | IP65 | IK08 | 4000K | szerokie dół | 31x12.5x15.5 |  | Tak | Oprawa ścienna. | Odlew aluminiowy malowany proszkowo. |  | Klosz- poliwęglan przeźroczysty ze strukturą, stabilizowany UV. | Uszczelka silikonowa. | Dławnica EPDM. |  |  | Sterowanie światłem w systemie: DALI/TD. | 2.27 | 2.67 | 34.5x15x17 |  |  |  | Moduł LED | Cree DK200305 V3 JB2835 3V 4K | Osram OTi DALI 20/220…240/500 NFC S | 100000 |  |  |  |  | 0% | SDCM3 | 80 | <=0 |  | C | C | PF 0,95 | 10% |  |  | +25°C | TA MAX=+65°C | 20A / 200µs | [11 empty] | 1 | 0.4 | [5 empty] | ZS453zx0009 Zestaw serwisowy. | TAK | TAK
453GR0009 | 453GR | VASA WALL LED 978LM 4000K DALI2 | Vasa |  | Oprawa | Wall |  | Aluminium |  | Grafitowy |  | Nie | LED zintegrowane | AC | DALI2 | 10,5W | 12,8W | 1954lm | 978lm |  |  | IP65 | IK08 | 4000K | szerokie dół | 31x12.5x15.5 |  | Tak | Oprawa ścienna. | Odlew aluminiowy malowany proszkowo. |  | Klosz- poliwęglan przeźroczysty ze strukturą, stabilizowany UV. | Uszczelka silikonowa. | Dławnica EPDM. |  |  | Sterowanie światłem w systemie: DALI/TD. | 2.27 | 2.67 | 34.5x15x17 |  |  |  | Moduł LED | Cree DK200305 V3 JB2835 3V 4K | Osram OTi DALI 20/220…240/500 NFC S | 100000 |  |  |  |  | 0% | SDCM3 | 80 | <=0 |  | C | C | PF 0,95 | 10% |  |  | +25°C | TA MAX=+65°C | 20A / 200µs | [11 empty] | 1 | 0.4 | [5 empty] | ZS453zx0009 Zestaw serwisowy. | TAK | TAK
453WH0009 | 453 | VASA WALL LED 978LM 4000K DALI2 | Vasa |  | Oprawa | Wall |  | Aluminium |  | Biały |  | Nie | LED zintegrowane | AC | DALI2 | 10,5W | 12,8W | 1954lm | 978lm |  |  | IP65 | IK08 | 4000K | szerokie dół | 31x12.5x15.5 |  | Tak | Oprawa ścienna. | Odlew aluminiowy malowany proszkowo. |  | Klosz- poliwęglan przeźroczysty ze strukturą, stabilizowany UV. | Uszczelka silikonowa. | Dławnica EPDM. |  |  | Sterowanie światłem w systemie: DALI/TD. | 2.27 | 2.67 | 34.5x15x17 |  |  |  | Moduł LED | Cree DK200305 V3 JB2835 3V 4K | Osram OTi DALI 20/220…240/500 NFC S | 100000 |  |  |  |  | 0% | SDCM3 | 80 | <=0 |  | C | C | PF 0,95 | 10% |  |  | +25°C | TA MAX=+65°C | 20A / 200µs | [11 empty] | 1 | 0.4 | [5 empty] | ZS453zx0009 Zestaw serwisowy. | TAK | TAK
454AL0009 | 454AL | VASA WALL LED 440LM 3000K DIM. | Vasa |  | Oprawa | Wall |  | Aluminium |  | Aluminium |  | Nie | LED zintegrowane | AC | DIM. | 4,2W | 6W | 799lm | 440lm |  |  | IP65 | IK08 | 3000K | szerokie góra | 31x12.5x15.5 |  | Tak | Oprawa ścienna. | Odlew aluminiowy malowany proszkowo. |  | Klosz- poliwęglan przeźroczysty ze strukturą, stabilizowany UV. | Uszczelka silikonowa. | Dławnica EPDM. |  |  | Oprawa ściemnialna fazowo TRAILING EDGE (TE) - LEADING EDGE (LE) | 2.27 | 2.67 | 34.5x15x17 |  |  |  | Moduł LED | Cree DK200305 V3 JB2835 3V 3K | KGP CC10W200-350CG | 50000 | Dim. TRIAC (KGP) |  |  |  | 100% | SDCM3 | 80 | <=0 |  | C | C | PF 0,90 | 15% |  |  | +25°C | TA MAX=+65°C | 8A / 10µs | [11 empty] | 1 | 0.4 | [5 empty] | ZS454zx0009 Zestaw serwisowy. | TAK | TAK
454BL0009 | 454 | VASA WALL LED 440LM 3000K DIM. | Vasa |  | Oprawa | Wall |  | Aluminium |  | Czarny |  | Nie | LED zintegrowane | AC | DIM. | 4,2W | 6W | 799lm | 440lm |  |  | IP65 | IK08 | 3000K | szerokie góra | 31x12.5x15.5 |  | Tak | Oprawa ścienna. | Odlew aluminiowy malowany proszkowo. |  | Klosz- poliwęglan przeźroczysty ze strukturą, stabilizowany UV. | Uszczelka silikonowa. | Dławnica EPDM. |  |  | Oprawa ściemnialna fazowo TRAILING EDGE (TE) - LEADING EDGE (LE) | 2.27 | 2.67 | 34.5x15x17 |  |  |  | Moduł LED | Cree DK200305 V3 JB2835 3V 3K | KGP CC10W200-350CG | 50000 | Dim. TRIAC (KGP) |  |  |  | 100% | SDCM3 | 80 | <=0 |  | C | C | PF 0,90 | 15% |  |  | +25°C | TA MAX=+65°C | 8A / 10µs | [11 empty] | 1 | 0.4 | [5 empty] | ZS454zx0009 Zestaw serwisowy. | TAK | TAK
454GR0009 | 454GR | VASA WALL LED 440LM 3000K DIM. | Vasa |  | Oprawa | Wall |  | Aluminium |  | Grafitowy |  | Nie | LED zintegrowane | AC | DIM. | 4,2W | 6W | 799lm | 440lm |  |  | IP65 | IK08 | 3000K | szerokie góra | 31x12.5x15.5 |  | Tak | Oprawa ścienna. | Odlew aluminiowy malowany proszkowo. |  | Klosz- poliwęglan przeźroczysty ze strukturą, stabilizowany UV. | Uszczelka silikonowa. | Dławnica EPDM. |  |  | Oprawa ściemnialna fazowo TRAILING EDGE (TE) - LEADING EDGE (LE) | 2.27 | 2.67 | 34.5x15x17 |  |  |  | Moduł LED | Cree DK200305 V3 JB2835 3V 3K | KGP CC10W200-350CG | 50000 | Dim. TRIAC (KGP) |  |  |  | 100% | SDCM3 | 80 | <=0 |  | C | C | PF 0,90 | 15% |  |  | +25°C | TA MAX=+65°C | 8A / 10µs | [11 empty] | 1 | 0.4 | [5 empty] | ZS454zx0009 Zestaw serwisowy. | TAK | TAK
454WH0009 | 454 | VASA WALL LED 440LM 3000K DIM. | Vasa |  | Oprawa | Wall |  | Aluminium |  | Biały |  | Nie | LED zintegrowane | AC | DIM. | 4,2W | 6W | 799lm | 440lm |  |  | IP65 | IK08 | 3000K | szerokie góra | 31x12.5x15.5 |  | Tak | Oprawa ścienna. | Odlew aluminiowy malowany proszkowo. |  | Klosz- poliwęglan przeźroczysty ze strukturą, stabilizowany UV. | Uszczelka silikonowa. | Dławnica EPDM. |  |  | Oprawa ściemnialna fazowo TRAILING EDGE (TE) - LEADING EDGE (LE) | 2.27 | 2.67 | 34.5x15x17 |  |  |  | Moduł LED | Cree DK200305 V3 JB2835 3V 3K | KGP CC10W200-350CG | 50000 | Dim. TRIAC (KGP) |  |  |  | 100% | SDCM3 | 80 | <=0 |  | C | C | PF 0,90 | 15% |  |  | +25°C | TA MAX=+65°C | 8A / 10µs | [11 empty] | 1 | 0.4 | [5 empty] | ZS454zx0009 Zestaw serwisowy. | TAK | TAK
455AL0009 | 455AL | VASA WALL LED 457LM 4000K DIM. | Vasa |  | Oprawa | Wall |  | Aluminium |  | Aluminium |  | Nie | LED zintegrowane | AC | DIM. | 4,2W | 6W | 799lm | 457lm |  |  | IP65 | IK08 | 4000K | szerokie góra | 31x12.5x15.5 |  | Tak | Oprawa ścienna. | Odlew aluminiowy malowany proszkowo. |  | Klosz- poliwęglan przeźroczysty ze strukturą, stabilizowany UV. | Uszczelka silikonowa. | Dławnica EPDM. |  |  | Oprawa ściemnialna fazowo TRAILING EDGE (TE) - LEADING EDGE (LE) | 2.27 | 2.67 | 34.5x15x17 |  |  |  | Moduł LED | Cree DK200305 V3 JB2835 3V 3K | KGP CC10W200-350CG | 50000 | Dim. TRIAC (KGP) |  |  |  | 100% | SDCM3 | 80 | <=0 |  | C | C | PF 0,90 | 15% |  |  | +25°C | TA MAX=+65°C | 8A / 10µs | [11 empty] | 1 | 0.4 | [5 empty] | ZS455zx0009 Zestaw serwisowy. | TAK | TAK
455BL0009 | 455 | VASA WALL LED 457LM 4000K DIM. | Vasa |  | Oprawa | Wall |  | Aluminium |  | Czarny |  | Nie | LED zintegrowane | AC | DIM. | 4,2W | 6W | 799lm | 457lm |  |  | IP65 | IK08 | 4000K | szerokie góra | 31x12.5x15.5 |  | Tak | Oprawa ścienna. | Odlew aluminiowy malowany proszkowo. |  | Klosz- poliwęglan przeźroczysty ze strukturą, stabilizowany UV. | Uszczelka silikonowa. | Dławnica EPDM. |  |  | Oprawa ściemnialna fazowo TRAILING EDGE (TE) - LEADING EDGE (LE) | 2.27 | 2.67 | 34.5x15x17 |  |  |  | Moduł LED | Cree DK200305 V3 JB2835 3V 3K | KGP CC10W200-350CG | 50000 | Dim. TRIAC (KGP) |  |  |  | 100% | SDCM3 | 80 | <=0 |  | C | C | PF 0,90 | 15% |  |  | +25°C | TA MAX=+65°C | 8A / 10µs | [11 empty] | 1 | 0.4 | [5 empty] | ZS455zx0009 Zestaw serwisowy. | TAK | TAK
455GR0009 | 455GR | VASA WALL LED 457LM 4000K DIM. | Vasa |  | Oprawa | Wall |  | Aluminium |  | Grafitowy |  | Nie | LED zintegrowane | AC | DIM. | 4,2W | 6W | 799lm | 457lm |  |  | IP65 | IK08 | 4000K | szerokie góra | 31x12.5x15.5 |  | Tak | Oprawa ścienna. | Odlew aluminiowy malowany proszkowo. |  | Klosz- poliwęglan przeźroczysty ze strukturą, stabilizowany UV. | Uszczelka silikonowa. | Dławnica EPDM. |  |  | Oprawa ściemnialna fazowo TRAILING EDGE (TE) - LEADING EDGE (LE) | 2.27 | 2.67 | 34.5x15x17 |  |  |  | Moduł LED | Cree DK200305 V3 JB2835 3V 3K | KGP CC10W200-350CG | 50000 | Dim. TRIAC (KGP) |  |  |  | 100% | SDCM3 | 80 | <=0 |  | C | C | PF 0,90 | 15% |  |  | +25°C | TA MAX=+65°C | 8A / 10µs | [11 empty] | 1 | 0.4 | [5 empty] | ZS455zx0009 Zestaw serwisowy. | TAK | TAK
455WH0009 | 455 | VASA WALL LED 457LM 4000K DIM. | Vasa |  | Oprawa | Wall |  | Aluminium |  | Biały |  | Nie | LED zintegrowane | AC | DIM. | 4,2W | 6W | 799lm | 457lm |  |  | IP65 | IK08 | 4000K | szerokie góra | 31x12.5x15.5 |  | Tak | Oprawa ścienna. | Odlew aluminiowy malowany proszkowo. |  | Klosz- poliwęglan przeźroczysty ze strukturą, stabilizowany UV. | Uszczelka silikonowa. | Dławnica EPDM. |  |  | Oprawa ściemnialna fazowo TRAILING EDGE (TE) - LEADING EDGE (LE) | 2.27 | 2.67 | 34.5x15x17 |  |  |  | Moduł LED | Cree DK200305 V3 JB2835 3V 3K | KGP CC10W200-350CG | 50000 | Dim. TRIAC (KGP) |  |  |  | 100% | SDCM3 | 80 | <=0 |  | C | C | PF 0,90 | 15% |  |  | +25°C | TA MAX=+65°C | 8A / 10µs | [11 empty] | 1 | 0.4 | [5 empty] | ZS455zx0009 Zestaw serwisowy. | TAK | TAK
456AL0009 | 456AL | VASA WALL LED 939LM 3000K DALI2 | Vasa |  | Oprawa | Wall |  | Aluminium |  | Aluminium |  | Nie | LED zintegrowane | AC | DALI2 | 10,5W | 12,8W | 1839lm | 939lm |  |  | IP65 | IK08 | 3000K | szerokie góra | 31x12.5x15.5 |  | Tak | Oprawa ścienna. | Odlew aluminiowy malowany proszkowo. |  | Klosz- poliwęglan przeźroczysty ze strukturą, stabilizowany UV. | Uszczelka silikonowa. | Dławnica EPDM. |  |  | Sterowanie światłem w systemie: DALI/TD. | 2.27 | 2.67 | 34.5x15x17 |  |  |  | Moduł LED | Cree DK200305 V3 JB2835 3V 3K | Osram OTi DALI 20/220…240/500 NFC S | 100000 |  |  |  |  | 100% | SDCM3 | 80 | <=0 |  | C | C | PF 0,95 | 10% |  |  | +25°C | TA MAX=+65°C | 20A / 200µs | [11 empty] | 1 | 0.4 | [5 empty] | ZS456zx0009 Zestaw serwisowy. | TAK | TAK
456BL0009 | 456 | VASA WALL LED 939LM 3000K DALI2 | Vasa |  | Oprawa | Wall |  | Aluminium |  | Czarny |  | Nie | LED zintegrowane | AC | DALI2 | 10,5W | 12,8W | 1839lm | 939lm |  |  | IP65 | IK08 | 3000K | szerokie góra | 31x12.5x15.5 |  | Tak | Oprawa ścienna. | Odlew aluminiowy malowany proszkowo. |  | Klosz- poliwęglan przeźroczysty ze strukturą, stabilizowany UV. | Uszczelka silikonowa. | Dławnica EPDM. |  |  | Sterowanie światłem w systemie: DALI/TD. | 2.27 | 2.67 | 34.5x15x17 |  |  |  | Moduł LED | Cree DK200305 V3 JB2835 3V 3K | Osram OTi DALI 20/220…240/500 NFC S | 100000 |  |  |  |  | 100% | SDCM3 | 80 | <=0 |  | C | C | PF 0,95 | 10% |  |  | +25°C | TA MAX=+65°C | 20A / 200µs | [11 empty] | 1 | 0.4 | [5 empty] | ZS456zx0009 Zestaw serwisowy. | TAK | TAK
456GR0009 | 456GR | VASA WALL LED 939LM 3000K DALI2 | Vasa |  | Oprawa | Wall |  | Aluminium |  | Grafitowy |  | Nie | LED zintegrowane | AC | DALI2 | 10,5W | 12,8W | 1839lm | 939lm |  |  | IP65 | IK08 | 3000K | szerokie góra | 31x12.5x15.5 |  | Tak | Oprawa ścienna. | Odlew aluminiowy malowany proszkowo. |  | Klosz- poliwęglan przeźroczysty ze strukturą, stabilizowany UV. | Uszczelka silikonowa. | Dławnica EPDM. |  |  | Sterowanie światłem w systemie: DALI/TD. | 2.27 | 2.67 | 34.5x15x17 |  |  |  | Moduł LED | Cree DK200305 V3 JB2835 3V 3K | Osram OTi DALI 20/220…240/500 NFC S | 100000 |  |  |  |  | 100% | SDCM3 | 80 | <=0 |  | C | C | PF 0,95 | 10% |  |  | +25°C | TA MAX=+65°C | 20A / 200µs | [11 empty] | 1 | 0.4 | [5 empty] | ZS456zx0009 Zestaw serwisowy. | TAK | TAK
456WH0009 | 456 | VASA WALL LED 939LM 3000K DALI2 | Vasa |  | Oprawa | Wall |  | Aluminium |  | Biały |  | Nie | LED zintegrowane | AC | DALI2 | 10,5W | 12,8W | 1839lm | 939lm |  |  | IP65 | IK08 | 3000K | szerokie góra | 31x12.5x15.5 |  | Tak | Oprawa ścienna. | Odlew aluminiowy malowany proszkowo. |  | Klosz- poliwęglan przeźroczysty ze strukturą, stabilizowany UV. | Uszczelka silikonowa. | Dławnica EPDM. |  |  | Sterowanie światłem w systemie: DALI/TD. | 2.27 | 2.67 | 34.5x15x17 |  |  |  | Moduł LED | Cree DK200305 V3 JB2835 3V 3K | Osram OTi DALI 20/220…240/500 NFC S | 100000 |  |  |  |  | 100% | SDCM3 | 80 | <=0 |  | C | C | PF 0,95 | 10% |  |  | +25°C | TA MAX=+65°C | 20A / 200µs | [11 empty] | 1 | 0.4 | [5 empty] | ZS456zx0009 Zestaw serwisowy. | TAK | TAK
457AL0009 | 457AL | VASA WALL LED 978LM 4000K DALI2 | Vasa |  | Oprawa | Wall |  | Aluminium |  | Aluminium |  | Nie | LED zintegrowane | AC | DALI2 | 10,5W | 12,8W | 1954lm | 978lm |  |  | IP65 | IK08 | 4000K | szerokie dół | 31x12.5x15.5 |  | Tak | Oprawa ścienna. | Odlew aluminiowy malowany proszkowo. |  | Klosz- poliwęglan przeźroczysty ze strukturą, stabilizowany UV. | Uszczelka silikonowa. | Dławnica EPDM. |  |  | Sterowanie światłem w systemie: DALI/TD. | 2.27 | 2.67 | 34.5x15x17 |  |  |  | Moduł LED | Cree DK200305 V3 JB2835 3V 4K | Osram OTi DALI 20/220…240/500 NFC S | 100000 |  |  |  |  | 0% | SDCM3 | 80 | <=0 |  | C | C | PF 0,95 | 10% |  |  | +25°C | TA MAX=+65°C | 20A / 200µs | [11 empty] | 1 | 0.4 | [5 empty] | 451zx0009 Zestaw serwisowy. | TAK | TAK
457BL0009 | 457 | VASA WALL LED 978LM 4000K DALI2 | Vasa |  | Oprawa | Wall |  | Aluminium |  | Czarny |  | Nie | LED zintegrowane | AC | DALI2 | 10,5W | 12,8W | 1954lm | 978lm |  |  | IP65 | IK08 | 4000K | szerokie dół | 31x12.5x15.5 |  | Tak | Oprawa ścienna. | Odlew aluminiowy malowany proszkowo. |  | Klosz- poliwęglan przeźroczysty ze strukturą, stabilizowany UV. | Uszczelka silikonowa. | Dławnica EPDM. |  |  | Sterowanie światłem w systemie: DALI/TD. | 2.27 | 2.67 | 34.5x15x17 |  |  |  | Moduł LED | Cree DK200305 V3 JB2835 3V 4K | Osram OTi DALI 20/220…240/500 NFC S | 100000 |  |  |  |  | 0% | SDCM3 | 80 | <=0 |  | C | C | PF 0,95 | 10% |  |  | +25°C | TA MAX=+65°C | 20A / 200µs | [11 empty] | 1 | 0.4 | [5 empty] | 451zx0009 Zestaw serwisowy. | TAK | TAK
457GR0009 | 457GR | VASA WALL LED 978LM 4000K DALI2 | Vasa |  | Oprawa | Wall |  | Aluminium |  | Grafitowy |  | Nie | LED zintegrowane | AC | DALI2 | 10,5W | 12,8W | 1954lm | 978lm |  |  | IP65 | IK08 | 4000K | szerokie dół | 31x12.5x15.5 |  | Tak | Oprawa ścienna. | Odlew aluminiowy malowany proszkowo. |  | Klosz- poliwęglan przeźroczysty ze strukturą, stabilizowany UV. | Uszczelka silikonowa. | Dławnica EPDM. |  |  | Sterowanie światłem w systemie: DALI/TD. | 2.27 | 2.67 | 34.5x15x17 |  |  |  | Moduł LED | Cree DK200305 V3 JB2835 3V 4K | Osram OTi DALI 20/220…240/500 NFC S | 100000 |  |  |  |  | 0% | SDCM3 | 80 | <=0 |  | C | C | PF 0,95 | 10% |  |  | +25°C | TA MAX=+65°C | 20A / 200µs | [11 empty] | 1 | 0.4 | [5 empty] | 451zx0009 Zestaw serwisowy. | TAK | TAK
457WH0009 | 457 | VASA WALL LED 978LM 4000K DALI2 | Vasa |  | Oprawa | Wall |  | Aluminium |  | Biały |  | Nie | LED zintegrowane | AC | DALI2 | 10,5W | 12,8W | 1954lm | 978lm |  |  | IP65 | IK08 | 4000K | szerokie dół | 31x12.5x15.5 |  | Tak | Oprawa ścienna. | Odlew aluminiowy malowany proszkowo. |  | Klosz- poliwęglan przeźroczysty ze strukturą, stabilizowany UV. | Uszczelka silikonowa. | Dławnica EPDM. |  |  | Sterowanie światłem w systemie: DALI/TD. | 2.27 | 2.67 | 34.5x15x17 |  |  |  | Moduł LED | Cree DK200305 V3 JB2835 3V 4K | Osram OTi DALI 20/220…240/500 NFC S | 100000 |  |  |  |  | 0% | SDCM3 | 80 | <=0 |  | C | C | PF 0,95 | 10% |  |  | +25°C | TA MAX=+65°C | 20A / 200µs | [11 empty] | 1 | 0.4 | [5 empty] | 451zx0009 Zestaw serwisowy. | TAK | TAK
480BL0009 | 480 | LONDON WALL E27 | London |  | Oprawa | Wall |  | Aluminium |  | Czarny |  | Nie | Wymienne | E27 |  | max 77W / LED 9W | [5 empty] | IP54 | [5 empty] | Nie | Oprawa ścienna. | Odlew aluminiowy malowany proszkowo. |  | Klosz- poliwęglan przeźroczysty przyciemniany, stabilizowany UV. |  | Dławnica EPDM. | na ramieniu w górę |  |  | 1.85 | 0 | 41x28x21 |  |  | 0 | Lampa E27 | QA55 / LED A55..60 | [7 empty] | SDCM | [10 empty] | Ta max=+65°C |  | B 10A: 30, B 16A: 50, C 10A: 0, C 16A: 0 | [15 empty] | 152XX0009 Narożnik montażowy. | Osram ECO PRO Classic 77<=>100W E27, Osram LED Parathom Classic / Retrofit E27, Philips ECO Classic 70<=>100W E27, Philips Master LEDbulb / Classic / CorePro E27 | 06484013 Klosz - zestaw serwisowy | TAK | TAK
480WH0009 | 480 | LONDON WALL E27 | London |  | Oprawa | Wall |  | Aluminium |  | Biały |  | Nie | Wymienne | E27 |  | max 77W / LED 9W | [5 empty] | IP54 | [5 empty] | Nie | Oprawa ścienna. | Odlew aluminiowy malowany proszkowo. |  | Klosz- poliwęglan przeźroczysty przyciemniany, stabilizowany UV. |  | Dławnica EPDM. | na ramieniu w górę |  |  | 1.85 | 0 | 41x28x21 |  |  | 0 | Lampa E27 | QA55 / LED A55..60 | [7 empty] | SDCM | [10 empty] | Ta max=+65°C |  | B 10A: 30, B 16A: 50, C 10A: 0, C 16A: 0 | [15 empty] | 152XX0009 Narożnik montażowy. | Osram ECO PRO Classic 77<=>100W E27, Osram LED Parathom Classic / Retrofit E27, Philips ECO Classic 70<=>100W E27, Philips Master LEDbulb / Classic / CorePro E27 | 06484013 Klosz - zestaw serwisowy | TAK | TAK
480BL0010 | 480 | LONDON WALL E27 | London |  | Oprawa | Wall |  | Aluminium |  | Czarny |  | Nie | Wymienne | E27 |  | LED max 9W | LED max 9W |  |  |  |  | IP54 |  |  |  | 20.5x33x52 |  | Tak | Oprawa ścienna. | Odlew aluminiowy malowany proszkowo. |  | Klosz- poliwęglan przeźroczysty, stabilizowany UV. |  | Dławnica EPDM. | na ramieniu w górę |  |  | 1.85 | 2.15 | 41x28x21 |  |  |  | Lampa E27 | LED A55..60 |  | 0 | [7 empty] | <=0 | [7 empty] | +25°C | Ta max=+65°C | [17 empty] | 152XX0009 Narożnik montażowy. | Osram ECO PRO Classic 77<=>100W E27, Osram LED Parathom Classic / Retrofit E27, Philips ECO Classic 70<=>100W E27, Philips Master LEDbulb / Classic / CorePro E27 | 0904800051 Klosz - zestaw serwisowy | TAK | TAK
480WH0010 | 480 | LONDON WALL E27 | London |  | Oprawa | Wall |  | Aluminium |  | Biały |  | Nie | Wymienne | E27 |  | LED max 9W | LED max 9W |  |  |  |  | IP54 |  |  |  | 20.5x33x52 |  | Tak | Oprawa ścienna. | Odlew aluminiowy malowany proszkowo. |  | Klosz- poliwęglan przeźroczysty, stabilizowany UV. |  | Dławnica EPDM. | na ramieniu w górę |  |  | 1.85 | 2.15 | 41x28x21 |  |  |  | Lampa E27 | LED A55..60 |  | 0 | [7 empty] | <=0 | [7 empty] | +25°C | Ta max=+65°C | [17 empty] | 152XX0009 Narożnik montażowy. | Osram ECO PRO Classic 77<=>100W E27, Osram LED Parathom Classic / Retrofit E27, Philips ECO Classic 70<=>100W E27, Philips Master LEDbulb / Classic / CorePro E27 | 0904800051 Klosz - zestaw serwisowy | TAK | TAK
481BL0009 | 481 | LONDON WALL E27 | London |  | Oprawa | Ceiling |  | Aluminium |  | Czarny |  | Nie | Wymienne | E27 |  | max 77W / LED 11W | [5 empty] | IP54 | [5 empty] | Nie | Oprawa ścienna. | Odlew aluminiowy malowany proszkowo. |  | Klosz- poliwęglan przeźroczysty przyciemniany, stabilizowany UV. |  | Dławnica EPDM. | na ramieniu w dół |  |  | 1.8 | 0 | 41x28x21 |  |  | 0 | Lampa E27 | QA55 / LED A55..60 | [7 empty] | SDCM | [10 empty] | Ta max=+65°C |  | B 10A: 0, B 16A: 0, C 10A: 0, C 16A: 0 | [15 empty] | 152BL0009 Narożnik montażowy koloru czarnego., 152WH0009 Narożnik montażowy koloru białego. | Osram ECO PRO Classic 77<=>100W E27, Osram LED Parathom Classic / Retrofit E27, Philips ECO Classic 70<=>100W E27, Philips Master LEDbulb / Classic / CorePro E27 | 06484013 Klosz - zestaw serwisowy | TAK | TAK
481WH0009 | 481 | LONDON WALL E27 | London |  | Oprawa | Ceiling |  | Aluminium |  | Biały |  | Nie | Wymienne | E27 |  | max 77W / LED 11W | [5 empty] | IP54 | [5 empty] | Nie | Oprawa ścienna. | Odlew aluminiowy malowany proszkowo. |  | Klosz- poliwęglan przeźroczysty przyciemniany, stabilizowany UV. |  | Dławnica EPDM. | na ramieniu w dół |  |  | 1.8 | 0 | 41x28x21 |  |  | 0 | Lampa E27 | QA55 / LED A55..60 | [7 empty] | SDCM | [10 empty] | Ta max=+65°C |  | B 10A: 0, B 16A: 0, C 10A: 0, C 16A: 0 | [15 empty] | 152BL0009 Narożnik montażowy koloru czarnego., 152WH0009 Narożnik montażowy koloru białego. | Osram ECO PRO Classic 77<=>100W E27, Osram LED Parathom Classic / Retrofit E27, Philips ECO Classic 70<=>100W E27, Philips Master LEDbulb / Classic / CorePro E27 | 06484013 Klosz - zestaw serwisowy | TAK | TAK
481BL0010 | 481 | LONDON WALL E27 | London |  | Oprawa | Ceiling |  | Aluminium |  | Czarny |  | Nie | Wymienne | E27 |  | LED max 9W | [5 empty] | IP54 |  |  |  | 0x0x0 |  | Tak | Oprawa ścienna. | Odlew aluminiowy malowany proszkowo. |  | Klosz- poliwęglan przeźroczysty, stabilizowany UV. |  | Dławnica EPDM. | na ramieniu w dół |  |  | 1.8 | 0 | 41x28x21 |  |  | 0 | Lampa E27 | LED A55..60 | [7 empty] | SDCM |  | <=0 | [7 empty] | +25°C | Ta max=+65°C | [17 empty] | 152XX0009 Narożnik montażowy. | Osram ECO PRO Classic 77<=>100W E27, Osram LED Parathom Classic / Retrofit E27, Philips ECO Classic 70<=>100W E27, Philips Master LEDbulb / Classic / CorePro E27 | 0904800051 Klosz - zestaw serwisowy | TAK | TAK
481WH0010 | 481 | LONDON WALL E27 | London |  | Oprawa | Ceiling |  | Aluminium |  | Biały |  | Nie | Wymienne | E27 |  | LED max 9W | [5 empty] | IP54 |  |  |  | 0x0x0 |  | Tak | Oprawa ścienna. | Odlew aluminiowy malowany proszkowo. |  | Klosz- poliwęglan przeźroczysty, stabilizowany UV. |  | Dławnica EPDM. | na ramieniu w dół |  |  | 1.8 | 0 | 41x28x21 |  |  | 0 | Lampa E27 | LED A55..60 | [7 empty] | SDCM |  | <=0 | [7 empty] | +25°C | Ta max=+65°C | [17 empty] | 152XX0009 Narożnik montażowy. | Osram ECO PRO Classic 77<=>100W E27, Osram LED Parathom Classic / Retrofit E27, Philips ECO Classic 70<=>100W E27, Philips Master LEDbulb / Classic / CorePro E27 | 0904800051 Klosz - zestaw serwisowy | TAK | TAK
481BL0109 | 481A | LONDON CEILING-CHAIN E27 | London |  | Oprawa | Ceiling |  | Stal |  | Czarny |  | Nie | Wymienne | E27 |  | max 77W / LED 11W | [5 empty] | IP54 | [5 empty] | Nie | Oprawa wisząca. | Odlew aluminiowy malowany proszkowo. | Łańcuch stalowy malowany proszkowo. | Klosz- poliwęglan przeźroczysty przyciemniany, stabilizowany UV. | [5 empty] | 1.41 | 0 | 41x28x21 |  |  | 0 | Lampa E27 | QA55 / LED A55..60 | [7 empty] | SDCM | [10 empty] | Ta max=+65°C |  | B 10A: 0, B 16A: 0, C 10A: 0, C 16A: 0 | [16 empty] | Osram ECO PRO Classic 77<=>100W E27, Osram LED Parathom Classic / Retrofit E27, Philips ECO Classic 70<=>100W E27, Philips Master LEDbulb / LEDbulb Classic E27 | 06484013 Klosz - zestaw serwisowy | TAK | TAK
481WH0109 | 481A | LONDON CEILING-CHAIN E27 | London |  | Oprawa | Ceiling |  | Stal |  | Biały |  | Nie | Wymienne | E27 |  | max 77W / LED 11W | [5 empty] | IP54 | [5 empty] | Nie | Oprawa wisząca. | Odlew aluminiowy malowany proszkowo. | Łańcuch stalowy malowany proszkowo. | Klosz- poliwęglan przeźroczysty przyciemniany, stabilizowany UV. | [5 empty] | 1.41 | 0 | 41x28x21 |  |  | 0 | Lampa E27 | QA55 / LED A55..60 | [7 empty] | SDCM | [10 empty] | Ta max=+65°C |  | B 10A: 0, B 16A: 0, C 10A: 0, C 16A: 0 | [16 empty] | Osram ECO PRO Classic 77<=>100W E27, Osram LED Parathom Classic / Retrofit E27, Philips ECO Classic 70<=>100W E27, Philips Master LEDbulb / LEDbulb Classic E27 | 06484013 Klosz - zestaw serwisowy | TAK | TAK
481BL0110 | 481A | LONDON CEILING-CHAIN 98CM E27 | London |  | Oprawa | Ceiling |  | Aluminium |  | Czarny |  | Nie | Wymienne | E27 |  | LED max 9W | LED max 9W |  |  |  |  | IP54 |  |  |  | 20x20x98 |  | Tak | Oprawa wisząca. | Odlew aluminiowy malowany proszkowo. | Łańcuch stalowy malowany proszkowo. | Klosz- poliwęglan przeźroczysty, stabilizowany UV. |  |  | 98cm |  |  | 1.41 | 2.23 | 41x28x21 |  |  |  | Lampa E27 | LED A55..60 |  | 0 | [7 empty] | <=0 | [7 empty] | +25°C | Ta max=+65°C | [18 empty] | Osram ECO PRO Classic 77<=>100W E27, Osram LED Parathom Classic / Retrofit E27, Philips ECO Classic 70<=>100W E27, Philips Master LEDbulb / LEDbulb Classic E27 | 0904800051 Klosz - zestaw serwisowy | TAK | TAK
481WH0110 | 481A | LONDON CEILING-CHAIN 98CM E27 | London |  | Oprawa | Ceiling |  | Aluminium |  | Biały |  | Nie | Wymienne | E27 |  | LED max 9W | LED max 9W |  |  |  |  | IP54 |  |  |  | 20x20x98 |  | Tak | Oprawa wisząca. | Odlew aluminiowy malowany proszkowo. | Łańcuch stalowy malowany proszkowo. | Klosz- poliwęglan przeźroczysty, stabilizowany UV. |  |  | 98cm |  |  | 1.41 | 2.23 | 41x28x21 |  |  |  | Lampa E27 | LED A55..60 |  | 0 | [7 empty] | <=0 | [7 empty] | +25°C | Ta max=+65°C | [18 empty] | Osram ECO PRO Classic 77<=>100W E27, Osram LED Parathom Classic / Retrofit E27, Philips ECO Classic 70<=>100W E27, Philips Master LEDbulb / LEDbulb Classic E27 | 0904800051 Klosz - zestaw serwisowy | TAK | TAK
481BLU110 | 481AU | LONDON CEILING-CHAIN 98CM E26 | London |  | Oprawa | Ceiling |  | Aluminium |  | Czarny |  | Nie | Wymienne |  |  | LED max 9W | LED max 9W |  |  |  |  | IP54 |  |  |  | 20x20x98 |  | Nie | Oprawa wisząca. | Odlew aluminiowy malowany proszkowo. | Łańcuch stalowy malowany proszkowo. | Klosz- poliwęglan przeźroczysty, stabilizowany UV. |  |  | 98cm |  |  | 1.41 | 2.23 | 41x28x21 |  |  |  | Lampa E26 | LED A55..60 |  | 0 | [7 empty] | <=0 | [7 empty] | +25°C | TA MAX=+65°C | [19 empty] | 0904800051 Klosz - zestaw serwisowy | TAK | TAK
481WHU110 | 481AU | LONDON CEILING-CHAIN 98CM E26 | London |  | Oprawa | Ceiling |  | Aluminium |  | Biały |  | Nie | Wymienne |  |  | LED max 9W | LED max 9W |  |  |  |  | IP54 |  |  |  | 20x20x98 |  | Nie | Oprawa wisząca. | Odlew aluminiowy malowany proszkowo. | Łańcuch stalowy malowany proszkowo. | Klosz- poliwęglan przeźroczysty, stabilizowany UV. |  |  | 98cm |  |  | 1.41 | 2.23 | 41x28x21 |  |  |  | Lampa E26 | LED A55..60 |  | 0 | [7 empty] | <=0 | [7 empty] | +25°C | TA MAX=+65°C | [19 empty] | 0904800051 Klosz - zestaw serwisowy | TAK | TAK
482BL0309 | 482 | LONDON E27 | London |  | Oprawa | Post | Post complete | Aluminium |  | Czarny |  | Nie | Wymienne | E27 |  | LED 2 x MAX 9W | LED 2 x MAX 9W |  |  |  |  | IP54 | [5 empty] | Tak |  | Odlew aluminiowy malowany proszkowo. |  | Klosz- poliwęglan przeźroczysty, stabilizowany UV. |  |  | Podwójne |  |  | 10.79 | 13.59 |  |  |  |  | Lampa E27 | LED A55..60 |  | 0 | [7 empty] | <=0 | [8 empty] | Ta max=+65°C | [17 empty] | 305ZX0009 Kotwa montażowa do zabetonowania., 306ZX0009 Kotwa montażowa do gruntu. | Osram ECO PRO Classic 77<=>100W E27, Osram LED Parathom Classic / Retrofit E27, Philips ECO Classic 70<=>100W E27, Philips Master LEDbulb / Classic / CorePro E27 | 0904800051 Klosz - zestaw serwisowy | TAK | TAK
482WH0309 | 482 | LONDON E27 | London |  | Oprawa | Post | Post complete | Aluminium |  | Biały |  | Nie | Wymienne | E27 |  | LED 2 x MAX 9W | LED 2 x MAX 9W |  |  |  |  | IP54 | [5 empty] | Tak |  | Odlew aluminiowy malowany proszkowo. |  | Klosz- poliwęglan przeźroczysty, stabilizowany UV. |  |  | Podwójne |  |  | 10.79 | 13.59 |  |  |  |  | Lampa E27 | LED A55..60 |  | 0 | [7 empty] | <=0 | [8 empty] | Ta max=+65°C | [17 empty] | 305ZX0009 Kotwa montażowa do zabetonowania., 306ZX0009 Kotwa montażowa do gruntu. | Osram ECO PRO Classic 77<=>100W E27, Osram LED Parathom Classic / Retrofit E27, Philips ECO Classic 70<=>100W E27, Philips Master LEDbulb / Classic / CorePro E27 | 0904800051 Klosz - zestaw serwisowy | TAK | TAK
483BL0309 | 483 | LONDON E27 | London |  | Oprawa | Post | Post complete | Aluminium |  | Czarny |  | Nie | Wymienne | E27 |  | LED 3 x max 9W | [5 empty] | IP54 |  |  |  | 0x0x0 |  | Tak |  | Odlew aluminiowy malowany proszkowo. |  | Klosz- poliwęglan przeźroczysty, stabilizowany UV. |  |  | Potrójne |  |  | 12.34 | 15.54 | 0x0x0 |  |  | 0 | Lampa E27 | LED A55..60 | [7 empty] | SDCM |  | <=0 | [8 empty] | Ta max=+65°C | [17 empty] | 305ZX0009 Kotwa montażowa do zabetonowania., 306ZX0009 Kotwa montażowa do gruntu. | Osram ECO PRO Classic 77<=>100W E27, Osram LED Parathom Classic / Retrofit E27, Philips ECO Classic 70<=>100W E27, Philips Master LEDbulb / Classic / CorePro E27 | 0904800051 Klosz - zestaw serwisowy | TAK | TAK
483WH0309 | 483 | LONDON E27 | London |  | Oprawa | Post | Post complete | Aluminium |  | Biały |  | Nie | Wymienne | E27 |  | LED 3 x max 9W | [5 empty] | IP54 |  |  |  | 0x0x0 |  | Tak |  | Odlew aluminiowy malowany proszkowo. |  | Klosz- poliwęglan przeźroczysty, stabilizowany UV. |  |  | Potrójne |  |  | 12.34 | 15.54 | 0x0x0 |  |  | 0 | Lampa E27 | LED A55..60 | [7 empty] | SDCM |  | <=0 | [8 empty] | Ta max=+65°C | [17 empty] | 305ZX0009 Kotwa montażowa do zabetonowania., 306ZX0009 Kotwa montażowa do gruntu. | Osram ECO PRO Classic 77<=>100W E27, Osram LED Parathom Classic / Retrofit E27, Philips ECO Classic 70<=>100W E27, Philips Master LEDbulb / Classic / CorePro E27 | 0904800051 Klosz - zestaw serwisowy | TAK | TAK
484BL0009 | 484 | LONDON BOLLARD 47CM E27 | London |  | Oprawa | Bollard | Pedestal | Aluminium |  | Czarny |  | Nie | Wymienne | E27 |  | max LED 11W | [5 empty] | IP54 |  |  |  | 0x0x0 |  | Nie | Oprawa słupkowa. | Odlew aluminiowy malowany proszkowo. |  | Klosz- poliwęglan przeźroczysty przyciemniany, stabilizowany UV. |  | Dławnica EPDM. | 47cm |  |  | 1.75 | 0 | 38.6x21x21 |  |  | 0 | Lampa E27 | LED A55..60 | [7 empty] | SDCM |  | <=0 | [8 empty] | Ta max=+65°C | [17 empty] | 307ZX0009 Kotwa montażowa do zabetonowania. | Osram ECO PRO Classic 77<=>100W E27, Osram LED Parathom Classic / Retrofit E27, Philips ECO Classic 70<=>100W E27, Philips Master LEDbulb / Classic / CorePro E27 | 06484013 Klosz - zestaw serwisowy | TAK | TAK
484WH0009 | 484 | LONDON BOLLARD 47CM E27 | London |  | Oprawa | Bollard | Pedestal | Aluminium |  | Biały |  | Nie | Wymienne | E27 |  | max LED 11W | [5 empty] | IP54 |  |  |  | 0x0x0 |  | Nie | Oprawa słupkowa. | Odlew aluminiowy malowany proszkowo. |  | Klosz- poliwęglan przeźroczysty przyciemniany, stabilizowany UV. |  | Dławnica EPDM. | 47cm |  |  | 1.75 | 0 | 38.6x21x21 |  |  | 0 | Lampa E27 | LED A55..60 | [7 empty] | SDCM |  | <=0 | [8 empty] | Ta max=+65°C | [17 empty] | 307ZX0009 Kotwa montażowa do zabetonowania. | Osram ECO PRO Classic 77<=>100W E27, Osram LED Parathom Classic / Retrofit E27, Philips ECO Classic 70<=>100W E27, Philips Master LEDbulb / Classic / CorePro E27 | 06484013 Klosz - zestaw serwisowy | TAK | TAK
484BL0010 | 484 | LONDON BOLLARD 47CM E27 | London |  | Oprawa | Bollard | Pedestal | Aluminium |  | Czarny |  | Nie | Wymienne | E27 |  | LED max 9W | LED max 9W |  |  |  |  | IP54 |  |  |  | 20x20x47 |  | Tak | Oprawa słupkowa. | Odlew aluminiowy malowany proszkowo. |  | Klosz- poliwęglan przeźroczysty, stabilizowany UV. |  | Dławnica EPDM. | 47cm |  |  | 1.75 | 2.21 | 38.6x21x21 |  |  |  | Lampa E27 | LED A55..60 |  | 0 | [7 empty] | <=0 | [7 empty] | +25°C | Ta max=+65°C | [17 empty] | 307ZX0009 Kotwa montażowa do zabetonowania. | Osram ECO PRO Classic 77<=>100W E27, Osram LED Parathom Classic / Retrofit E27, Philips ECO Classic 70<=>100W E27, Philips Master LEDbulb / Classic / CorePro E27 | 0904800051 Klosz - zestaw serwisowy | TAK | TAK
484WH0010 | 484 | LONDON BOLLARD 47CM E27 | London |  | Oprawa | Bollard | Pedestal | Aluminium |  | Biały |  | Nie | Wymienne | E27 |  | LED max 9W | LED max 9W |  |  |  |  | IP54 |  |  |  | 20x20x47 |  | Tak | Oprawa słupkowa. | Odlew aluminiowy malowany proszkowo. |  | Klosz- poliwęglan przeźroczysty, stabilizowany UV. |  | Dławnica EPDM. | 47cm |  |  | 1.75 | 2.21 | 38.6x21x21 |  |  |  | Lampa E27 | LED A55..60 |  | 0 | [7 empty] | <=0 | [7 empty] | +25°C | Ta max=+65°C | [17 empty] | 307ZX0009 Kotwa montażowa do zabetonowania. | Osram ECO PRO Classic 77<=>100W E27, Osram LED Parathom Classic / Retrofit E27, Philips ECO Classic 70<=>100W E27, Philips Master LEDbulb / Classic / CorePro E27 | 0904800051 Klosz - zestaw serwisowy | TAK | TAK
485BL0009 | 485 | LONDON BOLLARD 120CM E27 | London |  | Oprawa | Bollard | Flower | Aluminium |  | Czarny |  | Nie | Wymienne | E27 |  | max 77W / LED 11W | [5 empty] | IP54 | [5 empty] | Nie | Oprawa słupkowa. | Odlew aluminiowy malowany proszkowo. |  | Klosz- poliwęglan przeźroczysty przyciemniany, stabilizowany UV. |  | Dławnica EPDM. | 120cm |  |  | 0 | 0 | 24.5x23x82 |  |  | 0 | Lampa E27 | QA55 / LED A55..60 | [7 empty] | SDCM | [10 empty] | Ta max=+65°C |  | B 10A: 0, B 16A: 0, C 10A: 0, C 16A: 0 | [15 empty] | 307ZX0009 Kotwa montażowa do zabetonowania. | Osram ECO PRO Classic 77<=>100W E27, Osram LED Parathom Classic / Retrofit E27, Philips ECO Classic 70<=>100W E27, Philips Master LEDbulb / Classic / CorePro E27 | 06484013 Klosz - zestaw serwisowy | TAK | TAK
485WH0009 | 485 | LONDON BOLLARD 120CM E27 | London |  | Oprawa | Bollard | Flower | Aluminium |  | Biały |  | Nie | Wymienne | E27 |  | max 77W / LED 11W | [5 empty] | IP54 | [5 empty] | Nie | Oprawa słupkowa. | Odlew aluminiowy malowany proszkowo. |  | Klosz- poliwęglan przeźroczysty przyciemniany, stabilizowany UV. |  | Dławnica EPDM. | 120cm |  |  | 0 | 0 | 24.5x23x82 |  |  | 0 | Lampa E27 | QA55 / LED A55..60 | [7 empty] | SDCM | [10 empty] | Ta max=+65°C |  | B 10A: 0, B 16A: 0, C 10A: 0, C 16A: 0 | [15 empty] | 307ZX0009 Kotwa montażowa do zabetonowania. | Osram ECO PRO Classic 77<=>100W E27, Osram LED Parathom Classic / Retrofit E27, Philips ECO Classic 70<=>100W E27, Philips Master LEDbulb / Classic / CorePro E27 | 06484013 Klosz - zestaw serwisowy | TAK | TAK
485BL0010 | 485 | LONDON BOLLARD 120CM E27 | London |  | Oprawa | Bollard | Flower | Aluminium |  | Czarny |  | Nie | Wymienne | E27 |  | LED max 9W | LED max 9W |  |  |  |  | IP54 |  |  |  | 20x20x120 |  | Tak | Oprawa słupkowa. | Odlew aluminiowy malowany proszkowo. |  | Klosz- poliwęglan przeźroczysty, stabilizowany UV. |  | Dławnica EPDM. | 120cm |  |  | 3.6 | 4 | 24.5x23x82 |  |  |  | Lampa E27 | LED A55..60 |  | 0 | [7 empty] | <=0 | [7 empty] | +25°C | Ta max=+65°C | [17 empty] | 307ZX0009 Kotwa montażowa do zabetonowania. | Osram ECO PRO Classic 77<=>100W E27, Osram LED Parathom Classic / Retrofit E27, Philips ECO Classic 70<=>100W E27, Philips Master LEDbulb / Classic / CorePro E27 | 0904800051 Klosz - zestaw serwisowy | TAK | TAK
485WH0010 | 485 | LONDON BOLLARD 120CM E27 | London |  | Oprawa | Bollard | Flower | Aluminium |  | Biały |  | Nie | Wymienne | E27 |  | LED max 9W | LED max 9W |  |  |  |  | IP54 |  |  |  | 20x20x120 |  | Tak | Oprawa słupkowa. | Odlew aluminiowy malowany proszkowo. |  | Klosz- poliwęglan przeźroczysty, stabilizowany UV. |  | Dławnica EPDM. | 120cm |  |  | 3.6 | 4 | 24.5x23x82 |  |  |  | Lampa E27 | LED A55..60 |  | 0 | [7 empty] | <=0 | [7 empty] | +25°C | Ta max=+65°C | [17 empty] | 307ZX0009 Kotwa montażowa do zabetonowania. | Osram ECO PRO Classic 77<=>100W E27, Osram LED Parathom Classic / Retrofit E27, Philips ECO Classic 70<=>100W E27, Philips Master LEDbulb / Classic / CorePro E27 | 0904800051 Klosz - zestaw serwisowy | TAK | TAK
490BL0009 | 490 | LONDON WALL E27 | London | Big | Oprawa | Wall |  | Aluminium |  | Czarny |  | Nie | Wymienne | E27 |  | max 77W / LED 11W | [5 empty] | IP54 | [5 empty] | Nie | Oprawa ścienna. | Odlew aluminiowy malowany proszkowo. |  | Klosz- poliwęglan przeźroczysty przyciemniany, stabilizowany UV. |  | Dławnica EPDM. |  |  |  | 2.96 | 0 | 53.2x43.2x31 |  |  | 0 | Lampa E27 | QA55 / LED A55..60 | [7 empty] | SDCM | [10 empty] | Ta max=+65°C |  | B 10A: 0, B 16A: 0, C 10A: 0, C 16A: 0 | [15 empty] | 152XX0009 Narożnik montażowy. | Osram ECO PRO Classic 77<=>100W E27, Osram LED Parathom Classic / Retrofit E27, Philips ECO Classic 70<=>100W E27, Philips Master LEDbulb / Classic / CorePro E27 | 06490001 Klosz - zestaw serwisowy | TAK | TAK
490WH0009 | 490 | LONDON WALL E27 | London | Big | Oprawa | Wall |  | Aluminium |  | Biały |  | Nie | Wymienne | E27 |  | max 77W / LED 11W | [5 empty] | IP54 | [5 empty] | Nie | Oprawa ścienna. | Odlew aluminiowy malowany proszkowo. |  | Klosz- poliwęglan przeźroczysty przyciemniany, stabilizowany UV. |  | Dławnica EPDM. |  |  |  | 2.96 | 0 | 53.2x43.2x31 |  |  | 0 | Lampa E27 | QA55 / LED A55..60 | [7 empty] | SDCM | [10 empty] | Ta max=+65°C |  | B 10A: 0, B 16A: 0, C 10A: 0, C 16A: 0 | [15 empty] | 152XX0009 Narożnik montażowy. | Osram ECO PRO Classic 77<=>100W E27, Osram LED Parathom Classic / Retrofit E27, Philips ECO Classic 70<=>100W E27, Philips Master LEDbulb / Classic / CorePro E27 | 06490001 Klosz - zestaw serwisowy | TAK | TAK
490BL0010 | 490 | LONDON WALL E27 | London | Big | Oprawa | Wall |  | Aluminium |  | Czarny |  | Nie | Wymienne | E27 |  | LED max 11W | LED max 11W |  |  |  |  | IP54 |  |  |  | 30.5x46x67 |  | Tak | Oprawa ścienna. | Odlew aluminiowy malowany proszkowo. |  | Klosz- poliwęglan przeźroczysty, stabilizowany UV. |  | Dławnica EPDM. | na ramieniu w górę |  |  | 2.95 | 3.25 | 53.2x43.2x31 |  |  |  | Lampa E27 | LED A55..60 |  | 0 | [7 empty] | <=0 | [7 empty] | +25°C | Ta max=+65°C | [17 empty] | 152XX0009 Narożnik montażowy. | Osram ECO PRO Classic 77<=>100W E27, Osram LED Parathom Classic / Retrofit E27, Philips ECO Classic 70<=>100W E27, Philips Master LEDbulb / Classic / CorePro E27 | 0904800051 Klosz - zestaw serwisowy | TAK | TAK
490WH0010 | 490 | LONDON WALL E27 | London | Big | Oprawa | Wall |  | Aluminium |  | Biały |  | Nie | Wymienne | E27 |  | LED max 11W | LED max 11W |  |  |  |  | IP54 |  |  |  | 30.5x46x67 |  | Tak | Oprawa ścienna. | Odlew aluminiowy malowany proszkowo. |  | Klosz- poliwęglan przeźroczysty, stabilizowany UV. |  | Dławnica EPDM. | na ramieniu w górę |  |  | 2.95 | 3.25 | 53.2x43.2x31 |  |  |  | Lampa E27 | LED A55..60 |  | 0 | [7 empty] | <=0 | [7 empty] | +25°C | Ta max=+65°C | [17 empty] | 152XX0009 Narożnik montażowy. | Osram ECO PRO Classic 77<=>100W E27, Osram LED Parathom Classic / Retrofit E27, Philips ECO Classic 70<=>100W E27, Philips Master LEDbulb / Classic / CorePro E27 | 0904800051 Klosz - zestaw serwisowy | TAK | TAK
491BL0309 | 491 | LONDON E27 | London |  | Oprawa | Post | Post complete | Aluminium |  | Czarny |  | Nie | Wymienne | E27 |  | LED max 11W | LED max 11W |  |  |  |  | IP54 | [5 empty] | Tak |  | Odlew aluminiowy malowany proszkowo. |  | Klosz- poliwęglan przeźroczysty, stabilizowany UV. |  |  | Pojedyncze |  |  | 10.05 | 12.55 |  |  |  |  | Lampa E27 | LED A55..67 |  | 0 | [7 empty] | <=0 | [8 empty] | Ta max=+65°C | [17 empty] | 305ZX0009 Kotwa montażowa do gruntu., 305ZX0009 Kotwa montażowa do zabetonowania. | Osram ECO PRO Classic 77<=>100W E27, Osram LED Parathom Classic / Retrofit E27, Philips ECO Classic 70<=>100W E27, Philips Master LEDbulb / Classic / CorePro E27 | 0904800051 Klosz - zestaw serwisowy | TAK | TAK
491WH0309 | 491 | LONDON E27 | London |  | Oprawa | Post | Post complete | Aluminium |  | Biały |  | Nie | Wymienne | E27 |  | LED max 11W | LED max 11W |  |  |  |  | IP54 | [5 empty] | Tak |  | Odlew aluminiowy malowany proszkowo. |  | Klosz- poliwęglan przeźroczysty, stabilizowany UV. |  |  | Pojedyncze |  |  | 10.05 | 12.55 |  |  |  |  | Lampa E27 | LED A55..67 |  | 0 | [7 empty] | <=0 | [8 empty] | Ta max=+65°C | [17 empty] | 305ZX0009 Kotwa montażowa do gruntu., 305ZX0009 Kotwa montażowa do zabetonowania. | Osram ECO PRO Classic 77<=>100W E27, Osram LED Parathom Classic / Retrofit E27, Philips ECO Classic 70<=>100W E27, Philips Master LEDbulb / Classic / CorePro E27 | 0904800051 Klosz - zestaw serwisowy | TAK | TAK
492BL0309 | 492 | LONDON E27 | London |  | Oprawa | Post | Post complete | Aluminium |  | Czarny |  | Nie | Wymienne | E27 |  | LED max 2x11W | LED max 2x11W |  |  |  |  | IP54 | [5 empty] | Tak |  | Odlew aluminiowy malowany proszkowo. |  | Klosz- poliwęglan przeźroczysty, stabilizowany UV. |  |  | Podwójne |  |  | 12.91 | 18.67 |  |  |  |  | Lampa E27 | LED A55..67 |  | 0 | [7 empty] | <=0 | [7 empty] | + 25°C | Ta max=+65°C | [17 empty] | 305ZX0009 Kotwa montażowa do zabetonowania., 306ZX0009 Kotwa montażowa do gruntu. | Osram ECO PRO Classic 77<=>100W E27, Osram LED Parathom Classic / Retrofit E27, Philips ECO Classic 70<=>100W E27, Philips Master LEDbulb / Classic / CorePro E27 | 0904800051 Klosz - zestaw serwisowy | TAK | TAK
492WH0309 | 492 | LONDON E27 | London |  | Oprawa | Post | Post complete | Aluminium |  | Biały |  | Nie | Wymienne | E27 |  | LED max 2x11W | LED max 2x11W |  |  |  |  | IP54 | [5 empty] | Tak |  | Odlew aluminiowy malowany proszkowo. |  | Klosz- poliwęglan przeźroczysty, stabilizowany UV. |  |  | Podwójne |  |  | 12.91 | 18.67 |  |  |  |  | Lampa E27 | LED A55..67 |  | 0 | [7 empty] | <=0 | [7 empty] | + 25°C | Ta max=+65°C | [17 empty] | 305ZX0009 Kotwa montażowa do zabetonowania., 306ZX0009 Kotwa montażowa do gruntu. | Osram ECO PRO Classic 77<=>100W E27, Osram LED Parathom Classic / Retrofit E27, Philips ECO Classic 70<=>100W E27, Philips Master LEDbulb / Classic / CorePro E27 | 0904800051 Klosz - zestaw serwisowy | TAK | TAK
493BL0009 | 493 | LONDON WALL E27 | London |  | Oprawa | Ceiling |  | Aluminium |  | Czarny |  | Nie | Wymienne | E27 |  | max 77W / LED 11W | [5 empty] | IP54 | [5 empty] | Nie | Oprawa ścienna. | Odlew aluminiowy malowany proszkowo. |  | Klosz- poliwęglan przeźroczysty przyciemniany, stabilizowany UV. |  | Dławnica EPDM. |  |  |  | 3.57 | 0 | 53.2x43.2x31 |  |  | 0 | Lampa E27 | QA55 / LED A55..60 | [7 empty] | SDCM | [10 empty] | Ta max=+65°C |  | B 10A: 0, B 16A: 0, C 10A: 0, C 16A: 0 | [15 empty] | 152XX0009 Narożnik montażowy. | Osram ECO PRO Classic 77<=>100W E27, Osram LED Parathom Classic / Retrofit E27, Philips ECO Classic 70<=>100W E27, Philips Master LEDbulb / Classic / CorePro E27 | 06490001 Klosz - zestaw serwisowy | TAK | TAK
493WH0009 | 493 | LONDON WALL E27 | London |  | Oprawa | Ceiling |  | Aluminium |  | Biały |  | Nie | Wymienne | E27 |  | max 77W / LED 11W | [5 empty] | IP54 | [5 empty] | Nie | Oprawa ścienna. | Odlew aluminiowy malowany proszkowo. |  | Klosz- poliwęglan przeźroczysty przyciemniany, stabilizowany UV. |  | Dławnica EPDM. |  |  |  | 3.57 | 0 | 53.2x43.2x31 |  |  | 0 | Lampa E27 | QA55 / LED A55..60 | [7 empty] | SDCM | [10 empty] | Ta max=+65°C |  | B 10A: 0, B 16A: 0, C 10A: 0, C 16A: 0 | [15 empty] | 152XX0009 Narożnik montażowy. | Osram ECO PRO Classic 77<=>100W E27, Osram LED Parathom Classic / Retrofit E27, Philips ECO Classic 70<=>100W E27, Philips Master LEDbulb / Classic / CorePro E27 | 06490001 Klosz - zestaw serwisowy | TAK | TAK
493BL0010 | 493 | LONDON WALL E27 | London |  | Oprawa | Ceiling |  | Aluminium |  | Czarny |  | Nie | Wymienne | E27 |  | LED max 11W | LED max 11W |  |  |  |  | IP54 |  |  |  | 30.5x46x56 |  | Tak | Oprawa ścienna. | Odlew aluminiowy malowany proszkowo. |  | Klosz- poliwęglan przeźroczysty, stabilizowany UV. |  | Dławnica EPDM. | na ramieniu w dół |  |  | 3.57 | 4.94 | 53.2x43.2x31 |  |  |  | Lampa E27 | LED A55..67 |  | 0 | [7 empty] | <=0 | [7 empty] | +25°C | Ta max=+65°C | [17 empty] | 152XX0009 Narożnik montażowy. | Osram ECO PRO Classic 77<=>100W E27, Osram LED Parathom Classic / Retrofit E27, Philips ECO Classic 70<=>100W E27, Philips Master LEDbulb / Classic / CorePro E27 | 0904900051 Klosz - zestaw serwisowy | TAK | TAK
493WH0010 | 493 | LONDON WALL E27 | London |  | Oprawa | Ceiling |  | Aluminium |  | Biały |  | Nie | Wymienne | E27 |  | LED max 11W | LED max 11W |  |  |  |  | IP54 |  |  |  | 30.5x46x56 |  | Tak | Oprawa ścienna. | Odlew aluminiowy malowany proszkowo. |  | Klosz- poliwęglan przeźroczysty, stabilizowany UV. |  | Dławnica EPDM. | na ramieniu w dół |  |  | 3.57 | 4.94 | 53.2x43.2x31 |  |  |  | Lampa E27 | LED A55..67 |  | 0 | [7 empty] | <=0 | [7 empty] | +25°C | Ta max=+65°C | [17 empty] | 152XX0009 Narożnik montażowy. | Osram ECO PRO Classic 77<=>100W E27, Osram LED Parathom Classic / Retrofit E27, Philips ECO Classic 70<=>100W E27, Philips Master LEDbulb / Classic / CorePro E27 | 0904900051 Klosz - zestaw serwisowy | TAK | TAK
493BL0109 | 493A | LONDON CEILING-CHAIN E27 | London |  | Oprawa | Ceiling |  | Stal |  | Czarny |  | Nie | Wymienne | E27 |  | max 77W / LED 11W | [5 empty] | IP54 | [5 empty] | Nie | Oprawa wisząca. | Odlew aluminiowy malowany proszkowo. | Łańcuch stalowy malowany proszkowo. | Klosz- poliwęglan przeźroczysty przyciemniany, stabilizowany UV. | [5 empty] | 3 | 0 | 53.2x43.2x31 |  |  | 0 | Lampa E27 | QA55 / LED A55..60 | [7 empty] | SDCM | [10 empty] | Ta max=+65°C |  | B 10A: 0, B 16A: 0, C 10A: 0, C 16A: 0 | [16 empty] | Osram ECO PRO Classic 77<=>100W E27, Osram LED Parathom Classic / Retrofit E27, Philips ECO Classic 70<=>100W E27, Philips Master LEDbulb / LEDbulb Classic E27 | 06490001 Klosz - zestaw serwisowy | TAK | TAK
493WH0109 | 493A | LONDON CEILING-CHAIN E27 | London |  | Oprawa | Ceiling |  | Stal |  | Biały |  | Nie | Wymienne | E27 |  | max 77W / LED 11W | [5 empty] | IP54 | [5 empty] | Nie | Oprawa wisząca. | Odlew aluminiowy malowany proszkowo. | Łańcuch stalowy malowany proszkowo. | Klosz- poliwęglan przeźroczysty przyciemniany, stabilizowany UV. | [5 empty] | 3 | 0 | 53.2x43.2x31 |  |  | 0 | Lampa E27 | QA55 / LED A55..60 | [7 empty] | SDCM | [10 empty] | Ta max=+65°C |  | B 10A: 0, B 16A: 0, C 10A: 0, C 16A: 0 | [16 empty] | Osram ECO PRO Classic 77<=>100W E27, Osram LED Parathom Classic / Retrofit E27, Philips ECO Classic 70<=>100W E27, Philips Master LEDbulb / LEDbulb Classic E27 | 06490001 Klosz - zestaw serwisowy | TAK | TAK
493BL0110 | 493A | LONDON CEILING-CHAIN 110CM E27 | London |  | Oprawa | Ceiling |  | Aluminium |  | Czarny |  | Nie | Wymienne | E27 |  | LED max 11W | LED max 11W |  |  |  |  | IP54 |  |  |  | 30x30x110 |  | Tak | Oprawa wisząca. | Odlew aluminiowy malowany proszkowo. | Łańcuch stalowy malowany proszkowo. | Klosz- poliwęglan przeźroczysty, stabilizowany UV. |  |  | 110cm | big |  | 2.35 | 4.32 | 53.2x43.2x31 |  |  |  | Lampa E27 | LED A55..67 |  | 0 | [7 empty] | <=0 | [7 empty] | +25°C | Ta max=+65°C | [18 empty] | Osram ECO PRO Classic 77<=>100W E27, Osram LED Parathom Classic / Retrofit E27, Philips ECO Classic 70<=>100W E27, Philips Master LEDbulb / LEDbulb Classic E27 | 0904900051 Klosz - zestaw serwisowy | TAK | TAK
493WH0110 | 493A | LONDON CEILING-CHAIN 110CM E27 | London |  | Oprawa | Ceiling |  | Aluminium |  | Biały |  | Nie | Wymienne | E27 |  | LED max 11W | LED max 11W |  |  |  |  | IP54 |  |  |  | 30x30x110 |  | Tak | Oprawa wisząca. | Odlew aluminiowy malowany proszkowo. | Łańcuch stalowy malowany proszkowo. | Klosz- poliwęglan przeźroczysty, stabilizowany UV. |  |  | 110cm | big |  | 2.35 | 4.32 | 53.2x43.2x31 |  |  |  | Lampa E27 | LED A55..67 |  | 0 | [7 empty] | <=0 | [7 empty] | +25°C | Ta max=+65°C | [18 empty] | Osram ECO PRO Classic 77<=>100W E27, Osram LED Parathom Classic / Retrofit E27, Philips ECO Classic 70<=>100W E27, Philips Master LEDbulb / LEDbulb Classic E27 | 0904900051 Klosz - zestaw serwisowy | TAK | TAK
493BLU110 | 493AU | LONDON CEILING-CHAIN 110CM E26 | London |  | Oprawa | Ceiling |  | Aluminium |  | Czarny |  | Nie | Wymienne |  |  | LED max 11W | LED max 11W |  |  |  |  | IP54 |  |  |  | 30x30x110 |  | Nie | Oprawa wisząca. | Odlew aluminiowy malowany proszkowo. | Łańcuch stalowy malowany proszkowo. | Klosz- poliwęglan przeźroczysty, stabilizowany UV. |  |  | 110cm | big |  | 2.35 | 4.32 | 53.2x43.2x31 |  |  |  | Lampa E26 | LED A55..67 |  | 0 | [7 empty] | <=0 | [7 empty] | +25°C | TA MAX=+65°C | [19 empty] | 0904900051 Klosz - zestaw serwisowy | TAK | TAK
493WHU110 | 493AU | LONDON CEILING-CHAIN 110CM E26 | London |  | Oprawa | Ceiling |  | Aluminium |  | Biały |  | Nie | Wymienne |  |  | LED max 11W | LED max 11W |  |  |  |  | IP54 |  |  |  | 30x30x110 |  | Nie | Oprawa wisząca. | Odlew aluminiowy malowany proszkowo. | Łańcuch stalowy malowany proszkowo. | Klosz- poliwęglan przeźroczysty, stabilizowany UV. |  |  | 110cm | big |  | 2.35 | 4.32 | 53.2x43.2x31 |  |  |  | Lampa E26 | LED A55..67 |  | 0 | [7 empty] | <=0 | [7 empty] | +25°C | TA MAX=+65°C | [19 empty] | 0904900051 Klosz - zestaw serwisowy | TAK | TAK
494BL0009 | 494 | LONDON BOLLARD E27 | London |  | Oprawa | Bollard | Pedestal | Aluminium |  | Czarny |  | Nie | Wymienne | E27 |  | max 77W / LED 11W | [5 empty] | IP54 | [5 empty] | Nie | Oprawa słupkowa. | Odlew aluminiowy malowany proszkowo. |  | Klosz- poliwęglan przeźroczysty przyciemniany, stabilizowany UV. |  | Dławnica EPDM. |  |  |  | 3.51 | 0 | 31x31x50 |  |  | 0 | Lampa E27 | QA55 / LED A55..60 | [7 empty] | SDCM | [10 empty] | Ta max=+65°C |  | B 10A: 0, B 16A: 0, C 10A: 0, C 16A: 0 | [15 empty] | 307ZX0009 Kotwa montażowa do zabetonowania. | Osram ECO PRO Classic 77<=>100W E27, Osram LED Parathom Classic / Retrofit E27, Philips ECO Classic 70<=>100W E27, Philips Master LEDbulb / Classic / CorePro E27 | 06490001 Klosz - zestaw serwisowy | TAK | TAK
494WH0009 | 494 | LONDON BOLLARD E27 | London |  | Oprawa | Bollard | Pedestal | Aluminium |  | Biały |  | Nie | Wymienne | E27 |  | max 77W / LED 11W | [5 empty] | IP54 | [5 empty] | Nie | Oprawa słupkowa. | Odlew aluminiowy malowany proszkowo. |  | Klosz- poliwęglan przeźroczysty przyciemniany, stabilizowany UV. |  | Dławnica EPDM. |  |  |  | 3.51 | 0 | 31x31x50 |  |  | 0 | Lampa E27 | QA55 / LED A55..60 | [7 empty] | SDCM | [10 empty] | Ta max=+65°C |  | B 10A: 0, B 16A: 0, C 10A: 0, C 16A: 0 | [15 empty] | 307ZX0009 Kotwa montażowa do zabetonowania. | Osram ECO PRO Classic 77<=>100W E27, Osram LED Parathom Classic / Retrofit E27, Philips ECO Classic 70<=>100W E27, Philips Master LEDbulb / Classic / CorePro E27 | 06490001 Klosz - zestaw serwisowy | TAK | TAK
494BL0010 | 494 | LONDON BOLLARD 64CM E27 | London |  | Oprawa | Bollard | Pedestal | Aluminium |  | Czarny |  | Nie | Wymienne | E27 |  | LED max 11W | LED max 11W |  |  |  |  | IP54 |  |  |  | 30x30x64 |  | Tak | Oprawa słupkowa. | Odlew aluminiowy malowany proszkowo. |  | Klosz- poliwęglan przeźroczysty, stabilizowany UV. |  | Dławnica EPDM. | 64cm | big |  | 3.51 | 4.38 | 31x31x50 |  |  |  | Lampa E27 | LED A55..67 |  | 0 | [7 empty] | <=0 | [7 empty] | +25°C | Ta max=+65°C | [17 empty] | 307ZX0009 Kotwa montażowa do zabetonowania. | Osram ECO PRO Classic 77<=>100W E27, Osram LED Parathom Classic / Retrofit E27, Philips ECO Classic 70<=>100W E27, Philips Master LEDbulb / Classic / CorePro E27 | 0904800051 Klosz - zestaw serwisowy | TAK | TAK
494WH0010 | 494 | LONDON BOLLARD 64CM E27 | London |  | Oprawa | Bollard | Pedestal | Aluminium |  | Biały |  | Nie | Wymienne | E27 |  | LED max 11W | LED max 11W |  |  |  |  | IP54 |  |  |  | 30x30x64 |  | Tak | Oprawa słupkowa. | Odlew aluminiowy malowany proszkowo. |  | Klosz- poliwęglan przeźroczysty, stabilizowany UV. |  | Dławnica EPDM. | 64cm | big |  | 3.51 | 4.38 | 31x31x50 |  |  |  | Lampa E27 | LED A55..67 |  | 0 | [7 empty] | <=0 | [7 empty] | +25°C | Ta max=+65°C | [17 empty] | 307ZX0009 Kotwa montażowa do zabetonowania. | Osram ECO PRO Classic 77<=>100W E27, Osram LED Parathom Classic / Retrofit E27, Philips ECO Classic 70<=>100W E27, Philips Master LEDbulb / Classic / CorePro E27 | 0904800051 Klosz - zestaw serwisowy | TAK | TAK
495BL0309 | 495 | LONDON E27 | London |  | Oprawa | Post | Post complete | Aluminium |  | Czarny |  | Nie | Wymienne | E27 |  | LED max 3x11W | LED max 3x11W |  |  |  |  | IP54 | [5 empty] | Tak |  | Odlew aluminiowy malowany proszkowo. |  | Klosz- poliwęglan przeźroczysty, stabilizowany UV. |  |  | Potrójne | [8 empty] | Lampa E27 | LED A55..67 |  | 0 | [7 empty] | <=0 | [7 empty] | +25°C | Ta max=+65°C | [17 empty] | 305ZX0009 Kotwa montażowa do zabetonowania., 306ZX0009 Kotwa montażowa do gruntu. | Osram ECO PRO Classic 77<=>100W E27, Osram LED Parathom Classic / Retrofit E27, Philips ECO Classic 70<=>100W E27, Philips Master LEDbulb / Classic / CorePro E27 | 0904900051 Klosz - zestaw serwisowy | TAK | TAK
495WH0309 | 495 | LONDON E27 | London |  | Oprawa | Post | Post complete | Aluminium |  | Biały |  | Nie | Wymienne | E27 |  | LED max 3x11W | LED max 3x11W |  |  |  |  | IP54 | [5 empty] | Tak |  | Odlew aluminiowy malowany proszkowo. |  | Klosz- poliwęglan przeźroczysty, stabilizowany UV. |  |  | Potrójne | [8 empty] | Lampa E27 | LED A55..67 |  | 0 | [7 empty] | <=0 | [7 empty] | +25°C | Ta max=+65°C | [17 empty] | 305ZX0009 Kotwa montażowa do zabetonowania., 306ZX0009 Kotwa montażowa do gruntu. | Osram ECO PRO Classic 77<=>100W E27, Osram LED Parathom Classic / Retrofit E27, Philips ECO Classic 70<=>100W E27, Philips Master LEDbulb / Classic / CorePro E27 | 0904900051 Klosz - zestaw serwisowy | TAK | TAK
497BL0009 | 497 | LONDON WALL E27 | London | Połówka | Oprawa | Wall |  | Aluminium |  | Czarny |  | Nie | Wymienne | E27 |  | MAX 57W / LED 11W | [5 empty] | IP54 | [5 empty] | Nie | Oprawa ścienna. | Odlew aluminiowy malowany proszkowo. |  | Klosz- poliwęglan przeźroczysty przyciemniany, stabilizowany UV. | Uszczelka silikonowa. | Dławnica EPDM. |  |  |  | 2.15 | 0 | 27x17x42 |  |  | 0 | Lampa E27 | QA55 / LED A55..60 | [7 empty] | SDCM | [9 empty] | +25°C | Ta max=+65°C |  | B 10A: 0, B 16A: 0, C 10A: 0, C 16A: 0 | [16 empty] | Osram ECO PRO Classic 57<=>75W E27, Osram LED Parathom Classic / Retrofit E27, Philips ECO Classic 53<=>75W E27, Philips Master LEDbulb / LEDbulb Classic E27 | 06484013 Klosz - zestaw serwisowy, 08550007 Uszczelka. | TAK | TAK
497WH0010 | 497 | LONDON WALL E27 | London | Połówka | Oprawa | Wall |  | Aluminium |  | Biały |  | Nie | Wymienne | E27 |  | LED max 11W | [5 empty] | IP54 |  |  |  | 0x0x0 |  | Nie | Oprawa ścienna. | Odlew aluminiowy malowany proszkowo. |  | Klosz- poliwęglan przeźroczysty, stabilizowany UV. | Uszczelka silikonowa. | Dławnica EPDM. |  |  |  | 2.15 | 0 | 27x17x42 |  |  | 0 | Lampa E27 | LED A55..60 | [7 empty] | SDCM |  | <=0 | [7 empty] | +25°C | Ta max=+65°C | [18 empty] | Osram ECO PRO Classic 57<=>75W E27, Osram LED Parathom Classic / Retrofit E27, Philips ECO Classic 53<=>75W E27, Philips Master LEDbulb / LEDbulb Classic E27 | 06497002 Klosz - zestaw serwisowy | TAK | TAK
497BL0011 | 497 | LONDON WALL E27 | London | Połówka | Oprawa | Wall |  | Aluminium |  | Czarny |  | Nie | Wymienne | E27 |  | max LED 11W | max LED 11W |  |  |  |  | IP54 |  |  |  | 26x16x39 |  | Tak | Oprawa ścienna. | Odlew aluminiowy malowany proszkowo. |  | Klosz- poliwęglan przeźroczysty, stabilizowany UV. | Uszczelka silikonowa. | Dławnica EPDM. |  |  |  | 2.15 |  | 27x17x42 |  |  |  | Lampa E27 | LED A55...60 |  | 0 |  |  |  |  | 42% |  |  | <=0 | [7 empty] | +25°C | TA MAX=+65°C | [18 empty] | Osram ECO PRO Classic 57<=>75W E27, Osram LED Parathom Classic / Retrofit E27, Philips ECO Classic 53<=>75W E27, Philips Master LEDbulb / LEDbulb Classic E27 | 06497002 Klosz - zestaw serwisowy | TAK | TAK
497WH0011 | 497 | LONDON WALL E27 | London | Połówka | Oprawa | Wall |  | Aluminium |  | Biały |  | Nie | Wymienne | E27 |  | max LED 11W | max LED 11W |  |  |  |  | IP54 |  |  |  | 26x16x39 |  | Tak | Oprawa ścienna. | Odlew aluminiowy malowany proszkowo. |  | Klosz- poliwęglan przeźroczysty, stabilizowany UV. | Uszczelka silikonowa. | Dławnica EPDM. |  |  |  | 2.15 |  | 27x17x42 |  |  |  | Lampa E27 | LED A55...60 |  | 0 |  |  |  |  | 42% |  |  | <=0 | [7 empty] | +25°C | TA MAX=+65°C | [18 empty] | Osram ECO PRO Classic 57<=>75W E27, Osram LED Parathom Classic / Retrofit E27, Philips ECO Classic 53<=>75W E27, Philips Master LEDbulb / LEDbulb Classic E27 | 06497002 Klosz - zestaw serwisowy | TAK | TAK
5001AL0011 | 5001AL | NICE POLE-TOP LED 3260LM 4000K | Nice |  | Oprawa | Post | Head | Aluminium |  | Aluminium |  | Nie | LED zintegrowane | AC |  | 33,7W | 38,8W | 5200lm | 3260lm |  |  | IP65 |  | 4000K |  |  | > 50000 | Nie | Oprawa słupowa (nasadzana). | Odlew aluminiowy malowany proszkowo. |  | Klosz- szkło bezpieczne, przeźroczyste. | Uszczelka silikonowa. |  |  |  | Oprawa nieściemnialna | 9.18 | 11.75 | 80x62x62 |  |  | 0.1 | Moduł LED | Philips SLM C 840 1211 L19 2828 G6 | [6 empty] | 6.84% | SDCM3 | 80 |  |  |  |  | PF 0,97 |  |  |  | +25°C | Ta max=+65°C | 22A/260µs | B 10A: 15, B 16A: 24, C 10A: 24, C 16A: 40 | [15 empty] | 3005XX0009 Słup oświetleniowy teleskopowy o regulowanej wysokości 3600...4500mm, trzonek montażowy Ø76. Dołączona kotwa montażowa do zabetonowania., 7662ZX0009 Złącze słupowe EK480 o IP54, bezpiecznik D01/E14 max16A., 7664ZX0009 Fundament betonowy 100kg do montażu słupa., 7665XX0009 Redukcja dla opraw Ø60 do montażu na słupie Ø76. |  | 06770000 Klosz - zestaw serwisowy, 08770001 Uszczelka., 46999728 Zasilacz., 46999737 Moduł LED. | TAK | TAK
5001GR0011 | 5001GR | NICE POLE-TOP LED 3260LM 4000K | Nice |  | Oprawa | Post | Head | Aluminium |  | Grafitowy |  | Nie | LED zintegrowane | AC |  | 33,7W | 38,8W | 5200lm | 3260lm |  |  | IP65 |  | 4000K |  |  | > 50000 | Nie | Oprawa słupowa (nasadzana). | Odlew aluminiowy malowany proszkowo. |  | Klosz- szkło bezpieczne, przeźroczyste. | Uszczelka silikonowa. |  |  |  | Oprawa nieściemnialna | 9.18 | 11.75 | 80x62x62 |  |  | 0.1 | Moduł LED | Philips SLM C 840 1211 L19 2828 G6 | [6 empty] | 6.84% | SDCM3 | 80 |  |  |  |  | PF 0,97 |  |  |  | +25°C | Ta max=+65°C | 22A/260µs | B 10A: 15, B 16A: 24, C 10A: 24, C 16A: 40 | [15 empty] | 3005XX0009 Słup oświetleniowy teleskopowy o regulowanej wysokości 3600...4500mm, trzonek montażowy Ø76. Dołączona kotwa montażowa do zabetonowania., 7662ZX0009 Złącze słupowe EK480 o IP54, bezpiecznik D01/E14 max16A., 7664ZX0009 Fundament betonowy 100kg do montażu słupa., 7665XX0009 Redukcja dla opraw Ø60 do montażu na słupie Ø76. |  | 06770000 Klosz - zestaw serwisowy, 08770001 Uszczelka., 46999728 Zasilacz., 46999737 Moduł LED. | TAK | TAK
5001AL0012 | 5001AL | NICE POLE-TOP LED 4000K | Nice |  | Oprawa | Post | Head | Aluminium |  | Aluminium |  | Nie | LED zintegrowane | AC |  | 31W | 34,9W | 5200lm |  |  |  | IP65 |  | 4000K |  |  | > 50000 | Nie | Oprawa słupowa (nasadzana). | Odlew aluminiowy malowany proszkowo. |  | Klosz- szkło bezpieczne, przeźroczyste. | Uszczelka silikonowa. |  |  |  | Oprawa nieściemnialna | 9.18 | 11.75 | 80x62x62 |  |  | 0.1 | Moduł LED | Philips SLM C 840 1211 L19 2828 G7 | Philips Xitanium 36W/m 0,3-1,05A 54V 230V | [5 empty] | 6.84% | SDCM3 | 80 |  |  | D | D | PF 0,97 |  |  |  | +25°C | Ta max=+65°C | 18A/250µs | B 10A: 21, B 16A: 34, C 10A: 35, C 16A: 57 | [15 empty] | 3005XX0009 Słup oświetleniowy teleskopowy o regulowanej wysokości 3600...4500mm, trzonek montażowy Ø76. Dołączona kotwa montażowa do zabetonowania., 7662ZX0009 Złącze słupowe EK480 o IP54, bezpiecznik D01/E14 max16A., 7664ZX0009 Fundament betonowy 100kg do montażu słupa., 7665XX0009 Redukcja dla opraw Ø60 do montażu na słupie Ø76. |  | 06770000 Klosz - zestaw serwisowy, 08770001 Uszczelka., 46999754 Zasilacz., 46999760 Moduł LED. | TAK | TAK
5001GR0012 | 5001GR | NICE POLE-TOP LED 4000K | Nice |  | Oprawa | Post | Head | Aluminium |  | Grafitowy |  | Nie | LED zintegrowane | AC |  | 31W | 34,9W | 5200lm |  |  |  | IP65 |  | 4000K |  |  | > 50000 | Nie | Oprawa słupowa (nasadzana). | Odlew aluminiowy malowany proszkowo. |  | Klosz- szkło bezpieczne, przeźroczyste. | Uszczelka silikonowa. |  |  |  | Oprawa nieściemnialna | 9.18 | 11.75 | 80x62x62 |  |  | 0.1 | Moduł LED | Philips SLM C 840 1211 L19 2828 G7 | Philips Xitanium 36W/m 0,3-1,05A 54V 230V | [5 empty] | 6.84% | SDCM3 | 80 |  |  | D | D | PF 0,97 |  |  |  | +25°C | Ta max=+65°C | 18A/250µs | B 10A: 21, B 16A: 34, C 10A: 35, C 16A: 57 | [15 empty] | 3005XX0009 Słup oświetleniowy teleskopowy o regulowanej wysokości 3600...4500mm, trzonek montażowy Ø76. Dołączona kotwa montażowa do zabetonowania., 7662ZX0009 Złącze słupowe EK480 o IP54, bezpiecznik D01/E14 max16A., 7664ZX0009 Fundament betonowy 100kg do montażu słupa., 7665XX0009 Redukcja dla opraw Ø60 do montażu na słupie Ø76. |  | 06770000 Klosz - zestaw serwisowy, 08770001 Uszczelka., 46999754 Zasilacz., 46999760 Moduł LED. | TAK | TAK
5001AL0013 | 5001AL | NICE POLE-TOP LED 4000K | Nice |  | Oprawa | Post | Head | Aluminium |  | Aluminium |  | Nie | LED zintegrowane | AC |  | 31W | 34,9W | 5200lm |  |  |  | IP65 |  | 4000K |  | 0x0x0 | > 50000 | Nie | Oprawa słupowa (nasadzana). | Odlew aluminiowy malowany proszkowo. |  | Klosz- szkło bezpieczne, przeźroczyste. | Uszczelka silikonowa. |  |  |  | Oprawa nieściemnialna | 9.18 | 11.75 | 80x62x62 |  |  | 0.1 | Moduł LED | Philips SLM C 840 1211 L19 2828 G7 | Philips Xitanium 36W/m 0,3-1,05A 54V 230V | [5 empty] | 6.84% | SDCM3 | 80 | <=0 |  | D | D | PF 0,97 |  |  |  | +25°C | Ta max=+65°C | 18A/250µs | [16 empty] | 3005XX0009 Słup oświetleniowy teleskopowy o regulowanej wysokości 3600...4500mm, trzonek montażowy Ø76. Dołączona kotwa montażowa do zabetonowania., 7662ZX0009 Złącze słupowe EK480 o IP54, bezpiecznik D01/E14 max16A., 7664ZX0009 Fundament betonowy 100kg do montażu słupa., 7665XX0009 Redukcja dla opraw Ø60 do montażu na słupie Ø76. |  | 06770000 Klosz - zestaw serwisowy, 08770001 Uszczelka., 46999754 Zasilacz., 46999760 Moduł LED. | TAK | TAK
5001GR0013 | 5001GR | NICE POLE-TOP LED 4000K | Nice |  | Oprawa | Post | Head | Aluminium |  | Grafitowy |  | Nie | LED zintegrowane | AC |  | 31W | 34,9W | 5200lm |  |  |  | IP65 |  | 4000K |  | 0x0x0 | > 50000 | Nie | Oprawa słupowa (nasadzana). | Odlew aluminiowy malowany proszkowo. |  | Klosz- szkło bezpieczne, przeźroczyste. | Uszczelka silikonowa. |  |  |  | Oprawa nieściemnialna | 9.18 | 11.75 | 80x62x62 |  |  | 0.1 | Moduł LED | Philips SLM C 840 1211 L19 2828 G7 | Philips Xitanium 36W/m 0,3-1,05A 54V 230V | [5 empty] | 6.84% | SDCM3 | 80 | <=0 |  | D | D | PF 0,97 |  |  |  | +25°C | Ta max=+65°C | 18A/250µs | [16 empty] | 3005XX0009 Słup oświetleniowy teleskopowy o regulowanej wysokości 3600...4500mm, trzonek montażowy Ø76. Dołączona kotwa montażowa do zabetonowania., 7662ZX0009 Złącze słupowe EK480 o IP54, bezpiecznik D01/E14 max16A., 7664ZX0009 Fundament betonowy 100kg do montażu słupa., 7665XX0009 Redukcja dla opraw Ø60 do montażu na słupie Ø76. |  | 06770000 Klosz - zestaw serwisowy, 08770001 Uszczelka., 46999754 Zasilacz., 46999760 Moduł LED. | TAK | TAK
5001AL0015 | 5001AL | NICE POLE-TOP LED 4000K ON/OFF | Nice |  | Oprawa | Post | Head | Aluminium |  | Aluminium |  | Nie | LED zintegrowane | AC | ON/OFF | 33,9W | 38 | 3092lm |  |  |  | IP65 |  | 4000K |  | 0x0x0 | > 50 000h | Nie | Oprawa słupowa (nasadzana). | Odlew aluminiowy malowany proszkowo. |  | Klosz- szkło bezpieczne, przeźroczyste. | Uszczelka silikonowa. |  |  |  | Oprawa nieściemnialna | 7.15 | 9.65 | 80x62x62 |  |  | 0.1 | Moduł LED | Philips Fortimo SLM C 1211 L19 2828 G7 4K | Philips Xitanium 36W/m 929001486006 | 50000 |  |  |  |  | 6.84% | SDCM3 | 80 | <=0 |  | D | D | PF 0,97 |  |  |  | +25°C | Ta max=+65°C | 4,6A / 65µs | B 10A: 0, B 16A: 0, C 10A: 0, C 16A: 0 | [15 empty] | 154XX0009 Ramię do montażu na ścianie., 3005XX0009 Słup oświetleniowy teleskopowy o regulowanej wysokości 3600...4500mm, trzonek montażowy Ø76. Dołączona kotwa montażowa do zabetonowania., 7662ZX0009 Złącze słupowe EK480 o IP54, bezpiecznik D01/E14 max16A., 7664ZX0009 Fundament betonowy 100kg do montażu słupa., 7665XX0009 Redukcja dla opraw Ø60 do montażu na słupie Ø76. |  | ZS5001zx0015 Zestaw serwisowy. | TAK | TAK
5001GR0015 | 5001GR | NICE POLE-TOP LED 4000K ON/OFF | Nice |  | Oprawa | Post | Head | Aluminium |  | Grafitowy |  | Nie | LED zintegrowane | AC | ON/OFF | 33,9W | 38 | 3092lm |  |  |  | IP65 |  | 4000K |  | 0x0x0 | > 50 000h | Nie | Oprawa słupowa (nasadzana). | Odlew aluminiowy malowany proszkowo. |  | Klosz- szkło bezpieczne, przeźroczyste. | Uszczelka silikonowa. |  |  |  | Oprawa nieściemnialna | 7.15 | 9.65 | 80x62x62 |  |  | 0.1 | Moduł LED | Philips Fortimo SLM C 1211 L19 2828 G7 4K | Philips Xitanium 36W/m 929001486006 | 50000 |  |  |  |  | 6.84% | SDCM3 | 80 | <=0 |  | D | D | PF 0,97 |  |  |  | +25°C | Ta max=+65°C | 4,6A / 65µs | B 10A: 0, B 16A: 0, C 10A: 0, C 16A: 0 | [15 empty] | 154XX0009 Ramię do montażu na ścianie., 3005XX0009 Słup oświetleniowy teleskopowy o regulowanej wysokości 3600...4500mm, trzonek montażowy Ø76. Dołączona kotwa montażowa do zabetonowania., 7662ZX0009 Złącze słupowe EK480 o IP54, bezpiecznik D01/E14 max16A., 7664ZX0009 Fundament betonowy 100kg do montażu słupa., 7665XX0009 Redukcja dla opraw Ø60 do montażu na słupie Ø76. |  | ZS5001zx0015 Zestaw serwisowy. | TAK | TAK
5001AL0016 | 5001AL | NICE POLE-TOP LED 3092LM 4000K ON/OFF | Nice |  | Oprawa | Post | Head | Aluminium |  | Aluminium |  | Nie | LED zintegrowane | AC | ON/OFF | 33,9W | 38W | 3092lm | 3092lm |  |  | IP65 |  | 4000K |  | 70x55x55 |  | Tak | Oprawa słupowa (nasadzana). | Odlew aluminiowy malowany proszkowo. |  | Klosz- szkło bezpieczne, przeźroczyste. | Uszczelka silikonowa. |  |  |  | Oprawa nieściemnialna | 7.29 | 9.56 | 80x62x62 |  |  | 0.1 | Moduł LED | Philips Fortimo SLM C 1211 L19 2828 G7 4K | Philips Xitanium 36W/m 929001486006 | 50000 |  |  |  |  | 9.11% | SDCM3 | 80 | <=0 |  | D | D | PF 0,97 |  |  |  | +25°C | TA MAX=+65°C | 4,6A / 65µs | [18 empty] | ZS5001zx0015 Zestaw serwisowy. | TAK | TAK
5001GR0016 | 5001GR | NICE POLE-TOP LED 3092LM 4000K ON/OFF | Nice |  | Oprawa | Post | Head | Aluminium |  | Grafitowy |  | Nie | LED zintegrowane | AC | ON/OFF | 33,9W | 38W | 3092lm | 3092lm |  |  | IP65 |  | 4000K |  | 70x55x55 |  | Tak | Oprawa słupowa (nasadzana). | Odlew aluminiowy malowany proszkowo. |  | Klosz- szkło bezpieczne, przeźroczyste. | Uszczelka silikonowa. |  |  |  | Oprawa nieściemnialna | 7.29 | 9.56 | 80x62x62 |  |  | 0.1 | Moduł LED | Philips Fortimo SLM C 1211 L19 2828 G7 4K | Philips Xitanium 36W/m 929001486006 | 50000 |  |  |  |  | 9.11% | SDCM3 | 80 | <=0 |  | D | D | PF 0,97 |  |  |  | +25°C | TA MAX=+65°C | 4,6A / 65µs | [18 empty] | ZS5001zx0015 Zestaw serwisowy. | TAK | TAK
5002AL0013 | 5002AL | VISBY POLE-TOP 2XLED 2722LM 4000K | Visby |  | Oprawa | Post | Head | Aluminium |  | Aluminium |  | Nie | LED zintegrowane | AC |  | 49,2W | 49,2W | 5000lm | 2722lm |  |  | IP65 | IK05 | 4000K |  |  | 50000 | Nie | Oprawa słupowa (nasadzana). | Odlew aluminiowy malowany proszkowo. |  | Klosz- tworzywo sztuczne PMMA przeźroczyste. | Uszczelka silikonowa. |  |  |  | Oprawa nieściemnialna | 7.35 | 8.99 | 0x0x0 |  |  | 0.086 | 2 Moduły LED | Osram PL-CUBE-AC-2000-840-230V-G3 / PL-CUBE-AC-3000-840-230V-G3 | [6 empty] | 3% | SDCM3 | 80 |  |  | F | F | PF > 0,9 |  |  |  | +25°C | Ta max=+65°C |  | B 10A: 12, B 16A: 20, C 10A: 20, C 16A: 34 | [15 empty] | 3005XX0009 Słup oświetleniowy teleskopowy o regulowanej wysokości 3600...4500mm, trzonek montażowy Ø76 ., 7660XX0009 Redukcja dla opraw Ø60 do montażu na słupie Ø76., 7662ZX0009 Złącze słupowe EK480 z bezpiecznikiem 6A., 7664ZX0009 Fundament betonowy 100kg do montażu słupa. |  | 0950020100 Zestaw elektryczny. | TAK | TAK
5002GR0013 | 5002GR | VISBY POLE-TOP 2XLED 2722LM 4000K | Visby |  | Oprawa | Post | Head | Aluminium |  | Grafitowy |  | Nie | LED zintegrowane | AC |  | 49,2W | 49,2W | 5000lm | 2722lm |  |  | IP65 | IK05 | 4000K |  |  | 50000 | Nie | Oprawa słupowa (nasadzana). | Odlew aluminiowy malowany proszkowo. |  | Klosz- tworzywo sztuczne PMMA przeźroczyste. | Uszczelka silikonowa. |  |  |  | Oprawa nieściemnialna | 7.35 | 8.99 | 0x0x0 |  |  | 0.086 | 2 Moduły LED | Osram PL-CUBE-AC-2000-840-230V-G3 / PL-CUBE-AC-3000-840-230V-G3 | [6 empty] | 3% | SDCM3 | 80 |  |  | F | F | PF > 0,9 |  |  |  | +25°C | Ta max=+65°C |  | B 10A: 12, B 16A: 20, C 10A: 20, C 16A: 34 | [15 empty] | 3005XX0009 Słup oświetleniowy teleskopowy o regulowanej wysokości 3600...4500mm, trzonek montażowy Ø76 ., 7660XX0009 Redukcja dla opraw Ø60 do montażu na słupie Ø76., 7662ZX0009 Złącze słupowe EK480 z bezpiecznikiem 6A., 7664ZX0009 Fundament betonowy 100kg do montażu słupa. |  | 0950020100 Zestaw elektryczny. | TAK | TAK
5002AL0014 | 5002AL | VISBY POLE-TOP 2XLED 4000K | Visby |  | Oprawa | Post | Head | Aluminium |  | Aluminium |  | Nie | LED zintegrowane | AC |  | 44,5W | 44,5W | 5200lm |  |  |  | IP65 | IK05 | 4000K |  | 0x0x0 | 50000 | Nie | Oprawa słupowa (nasadzana). | Odlew aluminiowy malowany proszkowo. |  | Klosz- tworzywo sztuczne PMMA przeźroczyste. | Uszczelka silikonowa. |  |  |  | Oprawa nieściemnialna | 7.35 | 8.99 | 0x0x0 |  |  | 0.086 | 2 Moduły LED | Philips LED Fortimo DLM ES 2000/840 G2 / 3000/840 G2 | [7 empty] | SDCM3 | 80 | <=0 |  | D | D | PF > 0,9 |  |  |  | +25°C | Ta max=+65°C | 2,63A / 47,27µs | [16 empty] | 3005XX0009 Słup oświetleniowy teleskopowy o regulowanej wysokości 3600...4500mm, trzonek montażowy Ø76 ., 7660XX0009 Redukcja dla opraw Ø60 do montażu na słupie Ø76., 7662ZX0009 Złącze słupowe EK480 z bezpiecznikiem 6A., 7664ZX0009 Fundament betonowy 100kg do montażu słupa. |  | 0950020200 Zestaw elektryczny. | TAK | TAK
5002GR0014 | 5002GR | VISBY POLE-TOP 2XLED 4000K | Visby |  | Oprawa | Post | Head | Aluminium |  | Grafitowy |  | Nie | LED zintegrowane | AC |  | 44,5W | 44,5W | 5200lm |  |  |  | IP65 | IK05 | 4000K |  | 0x0x0 | 50000 | Nie | Oprawa słupowa (nasadzana). | Odlew aluminiowy malowany proszkowo. |  | Klosz- tworzywo sztuczne PMMA przeźroczyste. | Uszczelka silikonowa. |  |  |  | Oprawa nieściemnialna | 7.35 | 8.99 | 0x0x0 |  |  | 0.086 | 2 Moduły LED | Philips LED Fortimo DLM ES 2000/840 G2 / 3000/840 G2 | [7 empty] | SDCM3 | 80 | <=0 |  | D | D | PF > 0,9 |  |  |  | +25°C | Ta max=+65°C | 2,63A / 47,27µs | [16 empty] | 3005XX0009 Słup oświetleniowy teleskopowy o regulowanej wysokości 3600...4500mm, trzonek montażowy Ø76 ., 7660XX0009 Redukcja dla opraw Ø60 do montażu na słupie Ø76., 7662ZX0009 Złącze słupowe EK480 z bezpiecznikiem 6A., 7664ZX0009 Fundament betonowy 100kg do montażu słupa. |  | 0950020200 Zestaw elektryczny. | TAK | TAK
5002AL0309 | 5002AL | VISBY POLE-TOP 2XLED 2624LM 4000K | Visby |  | Oprawa | Post | Head | Aluminium |  | Aluminium |  | Nie | LED zintegrowane | AC |  | 44,5W | 43,6W | 5200lm | 2624lm |  |  | IP65 |  | 4000K |  |  |  | Tak | Oprawa słupowa (nasadzana). | Odlew aluminiowy malowany proszkowo. |  | Klosz- tworzywo sztuczne PMMA przeźroczyste. | Uszczelka silikonowa. |  |  |  | Oprawa nieściemnialna | 7.35 | 8.99 |  |  |  | 0.086 | 2 Moduły LED | Philips LED Fortimo DLM ES 2000/840 G2 / 3000/840 G2 |  | 0 |  |  |  |  | 1.64% | SDCM3 | 80 | <=0 |  |  |  | PF > 0,9 |  |  |  | +25°C | TA MAX=+65°C | 2,63A / 47,27µs | [18 empty] | 0950020200 Zestaw elektryczny. | TAK | TAK
5002GR0309 | 5002GR | VISBY POLE-TOP 2XLED 2624LM 4000K | Visby |  | Oprawa | Post | Head | Aluminium |  | Grafitowy |  | Nie | LED zintegrowane | AC |  | 44,5W | 43,6W | 5200lm | 2624lm |  |  | IP65 |  | 4000K |  |  |  | Tak | Oprawa słupowa (nasadzana). | Odlew aluminiowy malowany proszkowo. |  | Klosz- tworzywo sztuczne PMMA przeźroczyste. | Uszczelka silikonowa. |  |  |  | Oprawa nieściemnialna | 7.35 | 8.99 |  |  |  | 0.086 | 2 Moduły LED | Philips LED Fortimo DLM ES 2000/840 G2 / 3000/840 G2 |  | 0 |  |  |  |  | 1.64% | SDCM3 | 80 | <=0 |  |  |  | PF > 0,9 |  |  |  | +25°C | TA MAX=+65°C | 2,63A / 47,27µs | [18 empty] | 0950020200 Zestaw elektryczny. | TAK | TAK
5003AL0012 | 5003AL | VISBY POLE-TOP LED 1744LM 4000K | Visby |  | Oprawa | Post | Head | Aluminium |  | Aluminium |  | Nie | LED zintegrowane | AC |  | 28,7W | 28,7W | 3000lm | 1744lm |  |  | IP65 |  | 4000K |  |  | 50000 | Nie | Oprawa słupowa (nasadzana). | Odlew aluminiowy malowany proszkowo. |  | Klosz- tworzywo sztuczne PMMA przeźroczyste. | Uszczelka silikonowa. |  |  |  | Oprawa nieściemnialna | 7.28 | 8.92 | 0x0x0 |  |  | 0.086 | Moduł LED | Osram PL-CUBE-AC-3000-840-230V-G3 | [6 empty] | 3.15% | SDCM3 | 80 |  |  |  |  | PF 0,99 |  |  |  | +25°C | Ta max=+65°C |  | B 10A: 35, B 16A: 56, C 10A: 58, C 16A: 95 | [15 empty] | 3005XX0009 Słup oświetleniowy teleskopowy o regulowanej wysokości 3600...4500mm, trzonek montażowy Ø76 ., 7660XX0009 Redukcja dla opraw Ø60 do montażu na słupie Ø76., 7662ZX0009 Złącze słupowe EK480 z bezpiecznikiem 6A., 7664ZX0009 Fundament betonowy 100kg do montażu słupa. |  | 0950030100 Zestaw elektryczny. | TAK | TAK
5003GR0012 | 5003GR | VISBY POLE-TOP LED 1744LM 4000K | Visby |  | Oprawa | Post | Head | Aluminium |  | Grafitowy |  | Nie | LED zintegrowane | AC |  | 28,7W | 28,7W | 3000lm | 1744lm |  |  | IP65 |  | 4000K |  |  | 50000 | Nie | Oprawa słupowa (nasadzana). | Odlew aluminiowy malowany proszkowo. |  | Klosz- tworzywo sztuczne PMMA przeźroczyste. | Uszczelka silikonowa. |  |  |  | Oprawa nieściemnialna | 7.28 | 8.92 | 0x0x0 |  |  | 0.086 | Moduł LED | Osram PL-CUBE-AC-3000-840-230V-G3 | [6 empty] | 3.15% | SDCM3 | 80 |  |  |  |  | PF 0,99 |  |  |  | +25°C | Ta max=+65°C |  | B 10A: 35, B 16A: 56, C 10A: 58, C 16A: 95 | [15 empty] | 3005XX0009 Słup oświetleniowy teleskopowy o regulowanej wysokości 3600...4500mm, trzonek montażowy Ø76 ., 7660XX0009 Redukcja dla opraw Ø60 do montażu na słupie Ø76., 7662ZX0009 Złącze słupowe EK480 z bezpiecznikiem 6A., 7664ZX0009 Fundament betonowy 100kg do montażu słupa. |  | 0950030100 Zestaw elektryczny. | TAK | TAK
5003AL0013 | 5003AL | VISBY POLE-TOP LED 4000K | Visby |  | Oprawa | Post | Head | Aluminium |  | Aluminium |  | Nie | LED zintegrowane | AC |  | 27W | 27W | 3150lm |  |  |  | IP65 | IK05 | 4000K |  | 0x0x0 | 50000 | Nie | Oprawa słupowa (nasadzana). | Odlew aluminiowy malowany proszkowo. |  | Klosz- tworzywo sztuczne PMMA przeźroczyste. | Uszczelka silikonowa. |  |  |  | Oprawa nieściemnialna | 6.3 | 6.3 | 23x23x52 |  |  | 0.086 | Moduł LED | Philips Fortimo LED DLM ES 3000/840 G2 | [6 empty] | 3.15% | SDCM3 | 80 | <=0 |  | D | D | > 0,9 |  |  |  | +25°C | Ta max=+65°C | 2,63A/47,27µs | [16 empty] | 3005XX0009 Słup oświetleniowy teleskopowy o regulowanej wysokości 3600...4500mm, trzonek montażowy Ø76 ., 7660XX0009 Redukcja dla opraw Ø60 do montażu na słupie Ø76., 7662ZX0009 Złącze słupowe EK480 z bezpiecznikiem 6A., 7664ZX0009 Fundament betonowy 100kg do montażu słupa. |  | 0950030200 Zestaw elektryczny. | TAK | TAK
5003GR0013 | 5003GR | VISBY POLE-TOP LED 4000K | Visby |  | Oprawa | Post | Head | Aluminium |  | Grafitowy |  | Nie | LED zintegrowane | AC |  | 27W | 27W | 3150lm |  |  |  | IP65 | IK05 | 4000K |  | 0x0x0 | 50000 | Nie | Oprawa słupowa (nasadzana). | Odlew aluminiowy malowany proszkowo. |  | Klosz- tworzywo sztuczne PMMA przeźroczyste. | Uszczelka silikonowa. |  |  |  | Oprawa nieściemnialna | 6.3 | 6.3 | 23x23x52 |  |  | 0.086 | Moduł LED | Philips Fortimo LED DLM ES 3000/840 G2 | [6 empty] | 3.15% | SDCM3 | 80 | <=0 |  | D | D | > 0,9 |  |  |  | +25°C | Ta max=+65°C | 2,63A/47,27µs | [16 empty] | 3005XX0009 Słup oświetleniowy teleskopowy o regulowanej wysokości 3600...4500mm, trzonek montażowy Ø76 ., 7660XX0009 Redukcja dla opraw Ø60 do montażu na słupie Ø76., 7662ZX0009 Złącze słupowe EK480 z bezpiecznikiem 6A., 7664ZX0009 Fundament betonowy 100kg do montażu słupa. |  | 0950030200 Zestaw elektryczny. | TAK | TAK
5003AL0309 | 5003AL | VISBY POLE-TOP LED 1553LM 4000K | Visby |  | Oprawa | Post | Head | Aluminium |  | Aluminium |  | Nie | LED zintegrowane | AC |  | 27W | 26,5W | 3150lm | 1553lm |  |  | IP65 |  | 4000K |  |  |  | Tak | Oprawa słupowa (nasadzana). | Odlew aluminiowy malowany proszkowo. |  | Klosz- tworzywo sztuczne PMMA przeźroczyste. | Uszczelka silikonowa. |  |  |  | Oprawa nieściemnialna | 7.28 | 8.92 |  |  |  | 0.086 | Moduł LED | Philips Fortimo LED DLM ES 3000/840 G2 |  | 0 |  |  |  |  | 1.74% | SDCM3 | 80 | <=0 |  |  |  | > 0,9 |  |  |  | +25°C |  | 2,63A/47,27µs | [18 empty] | 0950030200 Zestaw elektryczny. | TAK | TAK
5003GR0309 | 5003GR | VISBY POLE-TOP LED 1553LM 4000K | Visby |  | Oprawa | Post | Head | Aluminium |  | Grafitowy |  | Nie | LED zintegrowane | AC |  | 27W | 26,5W | 3150lm | 1553lm |  |  | IP65 |  | 4000K |  |  |  | Tak | Oprawa słupowa (nasadzana). | Odlew aluminiowy malowany proszkowo. |  | Klosz- tworzywo sztuczne PMMA przeźroczyste. | Uszczelka silikonowa. |  |  |  | Oprawa nieściemnialna | 7.28 | 8.92 |  |  |  | 0.086 | Moduł LED | Philips Fortimo LED DLM ES 3000/840 G2 |  | 0 |  |  |  |  | 1.74% | SDCM3 | 80 | <=0 |  |  |  | > 0,9 |  |  |  | +25°C |  | 2,63A/47,27µs | [18 empty] | 0950030200 Zestaw elektryczny. | TAK | TAK
5004AL0010 | 5004AL | KOSTER WALL LED 1457LM 4000K | Koster |  | Oprawa | Wall |  | Aluminium |  | Aluminium |  | Nie | LED zintegrowane | AC |  | 18,8W | 18,8W | 2000lm | 1457lm |  |  | IP54 |  | 4000K |  |  | 50000 | Nie | Oprawa ścienna. | Odlew aluminiowy malowany proszkowo. |  | Klosz- poliwęglan przeźroczysty ze strukturą, stabilizowany UV. |  |  |  |  | Oprawa nieściemnialna | 2.87 | 3.72 | 43.5x29x24 |  |  | 0 | Moduł LED | PL-CUBE-AC-2000-840-230V-G3 | [6 empty] | 0% | SDCM3 | 80 |  |  | F | F | PF 0,99 |  |  |  | +25°C | Ta max=+65°C |  | B 10A: 30, B 16A: 49, C 10A: 50, C 16A: 83 | [15 empty] | 158XX0009 Narożnik montażowy. |  | 06710000 Klosz - zestaw serwisowy, 46999686 Moduł LED. | TAK | TAK
5004GR0010 | 5004GR | KOSTER WALL LED 1457LM 4000K | Koster |  | Oprawa | Wall |  | Aluminium |  | Grafitowy |  | Nie | LED zintegrowane | AC |  | 18,8W | 18,8W | 2000lm | 1457lm |  |  | IP54 |  | 4000K |  |  | 50000 | Nie | Oprawa ścienna. | Odlew aluminiowy malowany proszkowo. |  | Klosz- poliwęglan przeźroczysty ze strukturą, stabilizowany UV. |  |  |  |  | Oprawa nieściemnialna | 2.87 | 3.72 | 43.5x29x24 |  |  | 0 | Moduł LED | PL-CUBE-AC-2000-840-230V-G3 | [6 empty] | 0% | SDCM3 | 80 |  |  | F | F | PF 0,99 |  |  |  | +25°C | Ta max=+65°C |  | B 10A: 30, B 16A: 49, C 10A: 50, C 16A: 83 | [15 empty] | 158XX0009 Narożnik montażowy. |  | 06710000 Klosz - zestaw serwisowy, 46999686 Moduł LED. | TAK | TAK
5004AL0011 | 5004AL | KOSTER WALL LED 1625LM 4000K | Koster |  | Oprawa | Wall |  | Aluminium |  | Aluminium |  | Nie | LED zintegrowane | AC |  | 17,5W | 17,5W | 2050lm | 1625lm |  |  | IP54 |  | 4000K |  |  | 50000 | Nie | Oprawa ścienna. | Odlew aluminiowy malowany proszkowo. |  | Klosz- poliwęglan przeźroczysty ze strukturą, stabilizowany UV. |  |  |  |  | Oprawa nieściemnialna | 2.87 | 3.72 | 43.5x29x24 |  |  | 0 | Moduł LED | Philips LED Fortimo DLM ES 2000/840 G2 | [6 empty] | 0% | SDCM3 | 80 |  |  | D | D | PF > 0,9 |  |  |  | +25°C | Ta max=+65°C | 3,01A/32,66µs | B 10A: 81, B 16A: 130, C 10A: 135, C 16A: 221 | [15 empty] | 158XX0009 Narożnik montażowy. |  | 06710000 Klosz - zestaw serwisowy, 46999752 Moduł LED. | TAK | TAK
5004GR0011 | 5004GR | KOSTER WALL LED 1625LM 4000K | Koster |  | Oprawa | Wall |  | Aluminium |  | Grafitowy |  | Nie | LED zintegrowane | AC |  | 17,5W | 17,5W | 2050lm | 1625lm |  |  | IP54 |  | 4000K |  |  | 50000 | Nie | Oprawa ścienna. | Odlew aluminiowy malowany proszkowo. |  | Klosz- poliwęglan przeźroczysty ze strukturą, stabilizowany UV. |  |  |  |  | Oprawa nieściemnialna | 2.87 | 3.72 | 43.5x29x24 |  |  | 0 | Moduł LED | Philips LED Fortimo DLM ES 2000/840 G2 | [6 empty] | 0% | SDCM3 | 80 |  |  | D | D | PF > 0,9 |  |  |  | +25°C | Ta max=+65°C | 3,01A/32,66µs | B 10A: 81, B 16A: 130, C 10A: 135, C 16A: 221 | [15 empty] | 158XX0009 Narożnik montażowy. |  | 06710000 Klosz - zestaw serwisowy, 46999752 Moduł LED. | TAK | TAK
5004AL0012 | 5004AL | KOSTER WALL-ARM LED 1625LM 4000K ON/OFF | Koster |  | Oprawa | Wall |  | Aluminium |  | Aluminium |  | Nie | LED zintegrowane | AC | ON/OFF | 17,5W | 17,5W | 2050lm | 1625lm |  |  | IP54 | IK10 | 4000K |  |  |  | Tak | Akcesoria-Puszka podłączeniowa do opraw słupowych. | Odlew aluminiowy malowany proszkowo. |  | Klosz- poliwęglan przeźroczysty ze strukturą, stabilizowany UV. |  |  |  | Pojedyncza | Oprawa nieściemnialna | 2.87 | 3.72 | 43.5x29x24 |  |  |  | Moduł LED | Philips Fortimo DLM ES 2000/8xx G2 4K |  | 0 |  |  |  |  | 0% | SDCM3 | 80 | <=0 | RG0 lub RG1 | D | D | PF > 0,9 | < 30% |  |  | +25°C | TA MAX=+65°C | 3,01A/32,66µs | [18 empty] | 06710000 Klosz - zestaw serwisowy, 46999752 Moduł LED. | TAK | TAK
5004GR0012 | 5004GR | KOSTER WALL-ARM LED 1625LM 4000K ON/OFF | Koster |  | Oprawa | Wall |  | Aluminium |  | Grafitowy |  | Nie | LED zintegrowane | AC | ON/OFF | 17,5W | 17,5W | 2050lm | 1625lm |  |  | IP54 | IK10 | 4000K |  |  |  | Tak | Akcesoria-Puszka podłączeniowa do opraw słupowych. | Odlew aluminiowy malowany proszkowo. |  | Klosz- poliwęglan przeźroczysty ze strukturą, stabilizowany UV. |  |  |  | Pojedyncza | Oprawa nieściemnialna | 2.87 | 3.72 | 43.5x29x24 |  |  |  | Moduł LED | Philips Fortimo DLM ES 2000/8xx G2 4K |  | 0 |  |  |  |  | 0% | SDCM3 | 80 | <=0 | RG0 lub RG1 | D | D | PF > 0,9 | < 30% |  |  | +25°C | TA MAX=+65°C | 3,01A/32,66µs | [18 empty] | 06710000 Klosz - zestaw serwisowy, 46999752 Moduł LED. | TAK | TAK
5005AL0010 | 5005AL | KOSTER WALL LED 1457LM 4000K ON/OFF | Koster |  | Oprawa | Wall |  | Aluminium |  | Aluminium |  | Nie | LED zintegrowane | AC | ON/OFF | 18,8W | 18,8W | 2000lm | 1457lm |  |  | IP54 |  | 4000K |  |  | 50000 | Nie | Oprawa ścienna. | Odlew aluminiowy malowany proszkowo. |  | Klosz- poliwęglan przeźroczysty ze strukturą, stabilizowany UV. |  |  |  |  | Oprawa nieściemnialna | 3.06 | 4.24 | 50.5x29x46 |  |  | 0 | Moduł LED | Osram LED PL-CUBE-AC-2000-840-230V-G3 | [6 empty] | 0% | SDCM3 | 80 | <=0 |  | F | F | PF 0,90 |  |  |  | +25°C | Ta max=+65°C | [17 empty] | 158XX0009 Narożnik montażowy. |  | ZS5005zx0010 Zestaw serwisowy. | TAK | TAK
5005GR0010 | 5005GR | KOSTER WALL LED 1457LM 4000K ON/OFF | Koster |  | Oprawa | Wall |  | Aluminium |  | Grafitowy |  | Nie | LED zintegrowane | AC | ON/OFF | 18,8W | 18,8W | 2000lm | 1457lm |  |  | IP54 |  | 4000K |  |  | 50000 | Nie | Oprawa ścienna. | Odlew aluminiowy malowany proszkowo. |  | Klosz- poliwęglan przeźroczysty ze strukturą, stabilizowany UV. |  |  |  |  | Oprawa nieściemnialna | 3.06 | 4.24 | 50.5x29x46 |  |  | 0 | Moduł LED | Osram LED PL-CUBE-AC-2000-840-230V-G3 | [6 empty] | 0% | SDCM3 | 80 | <=0 |  | F | F | PF 0,90 |  |  |  | +25°C | Ta max=+65°C | [17 empty] | 158XX0009 Narożnik montażowy. |  | ZS5005zx0010 Zestaw serwisowy. | TAK | TAK
5005AL0011 | 5005AL | KOSTER WALL LED 1625LM 4000K | Koster |  | Oprawa | Wall |  | Aluminium |  | Aluminium |  | Nie | LED zintegrowane | AC |  | 17,5W | 17,5W | 2050lm | 1625lm |  |  | IP54 | IK10 | 4000K |  | 0x0x0 | 50000 | Nie | Oprawa ścienna. | Odlew aluminiowy malowany proszkowo. |  | Klosz- poliwęglan przeźroczysty ze strukturą, stabilizowany UV. |  |  |  |  | Oprawa nieściemnialna | 3.06 | 4.24 | 50.5x29x46 |  |  | 0 | Moduł LED | Philips Fortimo DLM ES 2000/8xx G2 4K | [6 empty] | 0% | SDCM3 | 80 | <=0 |  | D | D | PF 0,9 |  |  |  | +25°C | Ta max=+65°C | 3,01A/32,66µs | [16 empty] | 158XX0009 Narożnik montażowy. |  | 06710000 Klosz - zestaw serwisowy, 46999752 Moduł LED. |  | TAK
5005GR0011 | 5005GR | KOSTER WALL LED 1625LM 4000K | Koster |  | Oprawa | Wall |  | Aluminium |  | Grafitowy |  | Nie | LED zintegrowane | AC |  | 17,5W | 17,5W | 2050lm | 1625lm |  |  | IP54 | IK10 | 4000K |  | 0x0x0 | 50000 | Nie | Oprawa ścienna. | Odlew aluminiowy malowany proszkowo. |  | Klosz- poliwęglan przeźroczysty ze strukturą, stabilizowany UV. |  |  |  |  | Oprawa nieściemnialna | 3.06 | 4.24 | 50.5x29x46 |  |  | 0 | Moduł LED | Philips Fortimo DLM ES 2000/8xx G2 4K | [6 empty] | 0% | SDCM3 | 80 | <=0 |  | D | D | PF 0,9 |  |  |  | +25°C | Ta max=+65°C | 3,01A/32,66µs | [16 empty] | 158XX0009 Narożnik montażowy. |  | 06710000 Klosz - zestaw serwisowy, 46999752 Moduł LED. |  | TAK
5006AL0010 | 5006AL | KOSTER POLE-TOP LED 1457LM 4000K | Koster |  | Oprawa | Post | Head | Aluminium |  | Aluminium |  | Nie | LED zintegrowane | AC |  | 18,8W | 18,8W | 2000lm | 1457lm |  |  | IP54 |  | 4000K |  |  | 50000 | Nie | Oprawa słupowa (nasadzana). | Odlew aluminiowy malowany proszkowo. |  | Klosz- poliwęglan przeźroczysty ze strukturą, stabilizowany UV. |  |  | Ø60 |  | Oprawa nieściemnialna | 3.25 | 3.92 | 28.5x25.5x42.5 |  |  | 0.045 | Moduł LED | PL-CUBE-AC-2000-840-230V-G3 | [6 empty] | 0% | SDCM3 | 80 |  |  | F | F | PF 0,99 |  |  |  | +25°C | Ta max=+65°C |  | B 10A: 30, B 16A: 49, C 10A: 50, C 16A: 83 | [15 empty] | 3005XX0009 Słup oświetleniowy teleskopowy o regulowanej wysokości 3600...4500mm, trzonek montażowy Ø76 ., 7660XX0009 Redukcja dla opraw Ø60 do montażu na słupie Ø76., 7662ZX0009 Złącze słupowe EK480 o IP54, bezpiecznik D01/E14 max16A., 7664ZX0009 Fundament betonowy do montażu słupa. |  | 06710000 Klosz - zestaw serwisowy, 46999686 Moduł LED. | TAK | TAK
5006GR0010 | 5006GR | KOSTER POLE-TOP LED 1457LM 4000K | Koster |  | Oprawa | Post | Head | Aluminium |  | Grafitowy |  | Nie | LED zintegrowane | AC |  | 18,8W | 18,8W | 2000lm | 1457lm |  |  | IP54 |  | 4000K |  |  | 50000 | Nie | Oprawa słupowa (nasadzana). | Odlew aluminiowy malowany proszkowo. |  | Klosz- poliwęglan przeźroczysty ze strukturą, stabilizowany UV. |  |  | Ø60 |  | Oprawa nieściemnialna | 3.25 | 3.92 | 28.5x25.5x42.5 |  |  | 0.045 | Moduł LED | PL-CUBE-AC-2000-840-230V-G3 | [6 empty] | 0% | SDCM3 | 80 |  |  | F | F | PF 0,99 |  |  |  | +25°C | Ta max=+65°C |  | B 10A: 30, B 16A: 49, C 10A: 50, C 16A: 83 | [15 empty] | 3005XX0009 Słup oświetleniowy teleskopowy o regulowanej wysokości 3600...4500mm, trzonek montażowy Ø76 ., 7660XX0009 Redukcja dla opraw Ø60 do montażu na słupie Ø76., 7662ZX0009 Złącze słupowe EK480 o IP54, bezpiecznik D01/E14 max16A., 7664ZX0009 Fundament betonowy do montażu słupa. |  | 06710000 Klosz - zestaw serwisowy, 46999686 Moduł LED. | TAK | TAK
5006AL0011 | 5006AL | KOSTER POLE-TOP LED 1625LM 4000K | Koster |  | Oprawa | Post | Head | Aluminium |  | Aluminium |  | Nie | LED zintegrowane | AC |  | 17,5W | 17,5W | 2050lm | 1625lm |  |  | IP54 | IK10 | 4000K |  | 45x24.5x24.5 |  | Tak | Oprawa słupowa (nasadzana). | Odlew aluminiowy malowany proszkowo. |  | Klosz- poliwęglan przeźroczysty ze strukturą, stabilizowany UV. |  |  | Ø60 | Pojedyncza | Oprawa nieściemnialna | 3.25 | 3.92 | 46x25.5x25.5 |  |  | 0.045 | Moduł LED | Philips Fortimo DLM ES 2000/8xx G2 4K |  | 0 |  |  |  |  | 0% | SDCM3 | 80 | <=0 |  | D | D | PF > 0,9 |  |  |  | +25°C | TA MAX=+65°C | 3,01A/32,66µs | [18 empty] | 06710000 Klosz - zestaw serwisowy, 46999752 Moduł LED. | TAK | TAK
5006GR0011 | 5006GR | KOSTER POLE-TOP LED 1625LM 4000K | Koster |  | Oprawa | Post | Head | Aluminium |  | Grafitowy |  | Nie | LED zintegrowane | AC |  | 17,5W | 17,5W | 2050lm | 1625lm |  |  | IP54 | IK10 | 4000K |  | 45x24.5x24.5 |  | Tak | Oprawa słupowa (nasadzana). | Odlew aluminiowy malowany proszkowo. |  | Klosz- poliwęglan przeźroczysty ze strukturą, stabilizowany UV. |  |  | Ø60 | Pojedyncza | Oprawa nieściemnialna | 3.25 | 3.92 | 46x25.5x25.5 |  |  | 0.045 | Moduł LED | Philips Fortimo DLM ES 2000/8xx G2 4K |  | 0 |  |  |  |  | 0% | SDCM3 | 80 | <=0 |  | D | D | PF > 0,9 |  |  |  | +25°C | TA MAX=+65°C | 3,01A/32,66µs | [18 empty] | 06710000 Klosz - zestaw serwisowy, 46999752 Moduł LED. | TAK | TAK
5007AL0010 | 5007AL | KOSTER POLE-TOP LED 1457LM 4000K | Koster |  | Oprawa | Post | Post complete | Aluminium |  | Aluminium |  | Nie | LED zintegrowane | AC |  | 18,8W | 18,8W | 2000lm | 1457lm |  |  | IP54 |  | 4000K |  | 45x24.5x24.5 | 50000 | Nie | Oprawa słupowa (nasadzana). | Odlew aluminiowy malowany proszkowo. |  | Klosz- poliwęglan przeźroczysty ze strukturą, stabilizowany UV. |  |  | Ø50 |  | Oprawa nieściemnialna | 9.42 | 11.77 | 46x25.5x25.5 |  |  | 0.01 | Moduł LED | PL-CUBE-AC-2000-840-230V-G3 |  | 0 |  |  |  |  | 0% | SDCM3 | 80 | <=0 |  |  |  | PF 0,99 |  |  |  | +25°C | Ta max=+65°C | [17 empty] | 111GA0009 Kotwa moduł montażowy., 405ZX0009 Kotwa montażowa do zabetonowania., 406ZX0009 Kotwa montażowa do gruntu. |  | 06710000 Klosz - zestaw serwisowy, 46999686 Moduł LED. | TAK | TAK
5007GR0010 | 5007GR | KOSTER POLE-TOP LED 1457LM 4000K | Koster |  | Oprawa | Post | Post complete | Aluminium |  | Grafitowy |  | Nie | LED zintegrowane | AC |  | 18,8W | 18,8W | 2000lm | 1457lm |  |  | IP54 |  | 4000K |  | 45x24.5x24.5 | 50000 | Nie | Oprawa słupowa (nasadzana). | Odlew aluminiowy malowany proszkowo. |  | Klosz- poliwęglan przeźroczysty ze strukturą, stabilizowany UV. |  |  | Ø50 |  | Oprawa nieściemnialna | 9.42 | 11.77 | 46x25.5x25.5 |  |  | 0.01 | Moduł LED | PL-CUBE-AC-2000-840-230V-G3 |  | 0 |  |  |  |  | 0% | SDCM3 | 80 | <=0 |  |  |  | PF 0,99 |  |  |  | +25°C | Ta max=+65°C | [17 empty] | 111GA0009 Kotwa moduł montażowy., 405ZX0009 Kotwa montażowa do zabetonowania., 406ZX0009 Kotwa montażowa do gruntu. |  | 06710000 Klosz - zestaw serwisowy, 46999686 Moduł LED. | TAK | TAK
5007AL0309 | 5007AL | KOSTER POLE-TOP LED 1625LM 4000K | Koster |  | Oprawa | Post | Post complete | Aluminium |  | Aluminium |  | Nie | LED zintegrowane | AC |  | 17,5W | 17,5W | 2050lm | 1625lm |  |  | IP54 | IK10 | 4000K |  | 45x24.5x24.5 |  | Tak | Oprawa słupowa (nasadzana). | Odlew aluminiowy malowany proszkowo. |  | Klosz- poliwęglan przeźroczysty ze strukturą, stabilizowany UV. |  |  | Komplet ze słupem | Pojedyncza | Oprawa nieściemnialna | 9.42 | 11.77 | 46x25.5x25.5 |  |  | 0.01 | Moduł LED | Philips Fortimo DLM ES 2000/8xx G2 4K |  | 0 |  |  |  |  | 0% | SDCM3 | 80 | <=0 |  | D | D | PF 0,99 |  |  |  | +25°C | TA MAX=+65°C | 3,01A/32,66µs | [18 empty] | 06710000 Klosz - zestaw serwisowy, 46999752 Moduł LED. | TAK | TAK
5007GR0309 | 5007GR | KOSTER POLE-TOP LED 1625LM 4000K | Koster |  | Oprawa | Post | Post complete | Aluminium |  | Grafitowy |  | Nie | LED zintegrowane | AC |  | 17,5W | 17,5W | 2050lm | 1625lm |  |  | IP54 | IK10 | 4000K |  | 45x24.5x24.5 |  | Tak | Oprawa słupowa (nasadzana). | Odlew aluminiowy malowany proszkowo. |  | Klosz- poliwęglan przeźroczysty ze strukturą, stabilizowany UV. |  |  | Komplet ze słupem | Pojedyncza | Oprawa nieściemnialna | 9.42 | 11.77 | 46x25.5x25.5 |  |  | 0.01 | Moduł LED | Philips Fortimo DLM ES 2000/8xx G2 4K |  | 0 |  |  |  |  | 0% | SDCM3 | 80 | <=0 |  | D | D | PF 0,99 |  |  |  | +25°C | TA MAX=+65°C | 3,01A/32,66µs | [18 empty] | 06710000 Klosz - zestaw serwisowy, 46999752 Moduł LED. | TAK | TAK
5008.01AL0011 | 5008AL | STAVANGER BOLLARD 95CM LED 493LM 4000K DIM. | Stavanger |  | Oprawa | Bollard |  | Aluminium |  | Aluminium |  | Nie | LED zintegrowane | AC | DIM. | 9,6W | 12,2W | 1171lm | 493lm |  |  | IP65 |  | 4000K | szerokie dół | 0x0x0 | > 60 500h | Nie | Oprawa słupkowa. | Odlew aluminiowy malowany proszkowo. |  | Klosz- poliwęglan przeźroczysty, stabilizowany UV. | Uszczelka silikonowa. | Dławnica nylon6. | 95cm |  | Oprawa ściemnialna fazowo TRAILING EDGE (TE) | 6.99 | 8.04 | 22.5x22.5x103.5 |  |  | 0 | Moduł LED | Cree DK1305003 V2 XD16 4K | Osram OTe 18/220…240/500 PC 4052899105362 | 50000 | Ściemnianie fazowe (OTe) |  |  |  |  | SDCM3 | 80 | <=0 |  |  |  | PF 0,90 | 15% |  |  | +25°C | Ta max=+65°C | 5A / 100 μs | B 10A: 0, B 16A: 0, C 10A: 0, C 16A: 0 | [15 empty] | 1230ZX0009 Kotwa montażowa do zabetonowania., 1231GA0009 Kotwa montażowa do gruntu., 1232GA0009 Kotwa moduł montażowy. |  | ZS5008.01zx0011 Zestaw serwisowy. | TAK | TAK
5008.01GR0011 | 5008GR | STAVANGER BOLLARD 95CM LED 493LM 4000K DIM. | Stavanger |  | Oprawa | Bollard |  | Aluminium |  | Grafitowy |  | Nie | LED zintegrowane | AC | DIM. | 9,6W | 12,2W | 1171lm | 493lm |  |  | IP65 |  | 4000K | szerokie dół | 0x0x0 | > 60 500h | Nie | Oprawa słupkowa. | Odlew aluminiowy malowany proszkowo. |  | Klosz- poliwęglan przeźroczysty, stabilizowany UV. | Uszczelka silikonowa. | Dławnica nylon6. | 95cm |  | Oprawa ściemnialna fazowo TRAILING EDGE (TE) | 6.99 | 8.04 | 22.5x22.5x103.5 |  |  | 0 | Moduł LED | Cree DK1305003 V2 XD16 4K | Osram OTe 18/220…240/500 PC 4052899105362 | 50000 | Ściemnianie fazowe (OTe) |  |  |  |  | SDCM3 | 80 | <=0 |  |  |  | PF 0,90 | 15% |  |  | +25°C | Ta max=+65°C | 5A / 100 μs | B 10A: 0, B 16A: 0, C 10A: 0, C 16A: 0 | [15 empty] | 1230ZX0009 Kotwa montażowa do zabetonowania., 1231GA0009 Kotwa montażowa do gruntu., 1232GA0009 Kotwa moduł montażowy. |  | ZS5008.01zx0011 Zestaw serwisowy. | TAK | TAK
5008AL0009 | 5008AL | STAVANGER BOLLARD 95CM LED 635LM 4000K | Stavanger |  | Oprawa | Bollard |  | Aluminium |  | Aluminium |  | Nie | LED zintegrowane | AC |  | 13,8W | 17,5W | 1380lm | 635lm |  |  | IP65 | IK10 | 4000K |  |  | 50000 | Nie | Oprawa słupkowa. | Odlew aluminiowy malowany proszkowo. |  | Klosz- poliwęglan przeźroczysty, stabilizowany UV. | Uszczelka silikonowa. | Dławnica nylon6. | 95cm |  | Oprawa nieściemnialna | 11.03 | 12.69 | 22.5x22.5x103.5 |  |  | 0 | Moduł LED | CREE XP-G2 5A1R2 4000K | [7 empty] | SDCM3 | 80 |  |  |  |  | PF > 0,50 |  |  |  | +25°C | Ta max=+65°C | 50A/190µs | B 10A: 8, B 16A: 14, C 10A: 14, C 16A: 23 | [15 empty] | 1230ZX0009 Kotwa montażowa do zabetonowania., 1231GA0009 Kotwa montażowa do gruntu., 1232GA0009 Kotwa moduł montażowy. |  | 46999518 Moduł LED., 46999706 Zasilacz. | TAK | TAK
5008GR0009 | 5008GR | STAVANGER BOLLARD 95CM LED 635LM 4000K | Stavanger |  | Oprawa | Bollard |  | Aluminium |  | Grafitowy |  | Nie | LED zintegrowane | AC |  | 13,8W | 17,5W | 1380lm | 635lm |  |  | IP65 | IK10 | 4000K |  |  | 50000 | Nie | Oprawa słupkowa. | Odlew aluminiowy malowany proszkowo. |  | Klosz- poliwęglan przeźroczysty, stabilizowany UV. | Uszczelka silikonowa. | Dławnica nylon6. | 95cm |  | Oprawa nieściemnialna | 11.03 | 12.69 | 22.5x22.5x103.5 |  |  | 0 | Moduł LED | CREE XP-G2 5A1R2 4000K | [7 empty] | SDCM3 | 80 |  |  |  |  | PF > 0,50 |  |  |  | +25°C | Ta max=+65°C | 50A/190µs | B 10A: 8, B 16A: 14, C 10A: 14, C 16A: 23 | [15 empty] | 1230ZX0009 Kotwa montażowa do zabetonowania., 1231GA0009 Kotwa montażowa do gruntu., 1232GA0009 Kotwa moduł montażowy. |  | 46999518 Moduł LED., 46999706 Zasilacz. | TAK | TAK
5008AL0010 | 5008AL | STAVANGER BOLLARD 95CM LED 635LM 4000K | Stavanger |  | Oprawa | Bollard |  | Aluminium |  | Aluminium |  | Nie | LED zintegrowane | AC |  | 13,8W | 17,5W | 1380lm | 635lm |  |  | IP65 |  | 4000K |  |  | 50000 | Nie | Oprawa słupkowa. | Odlew aluminiowy malowany proszkowo. |  | Klosz- poliwęglan przeźroczysty, stabilizowany UV. | Uszczelka silikonowa. | Dławnica nylon6. | 95cm |  | Oprawa nieściemnialna | 11.03 | 12.69 | 22.5x22.5x103.5 |  |  | 0 | Moduł LED | CREE XP-G2 5A1R2 4000K | [7 empty] | SDCM3 | 80 |  |  |  |  | PF > 0,50 |  |  |  | +25°C | Ta max=+65°C | 50A/190µs | B 10A: 8, B 16A: 14, C 10A: 14, C 16A: 23 | [15 empty] | 1230ZX0009 Kotwa montażowa do zabetonowania., 1231GA0009 Kotwa montażowa do gruntu., 1232GA0009 Kotwa moduł montażowy. |  | 46999518 Moduł LED., 46999706 Zasilacz. | TAK | TAK
5008GR0010 | 5008GR | STAVANGER BOLLARD 95CM LED 635LM 4000K | Stavanger |  | Oprawa | Bollard |  | Aluminium |  | Grafitowy |  | Nie | LED zintegrowane | AC |  | 13,8W | 17,5W | 1380lm | 635lm |  |  | IP65 |  | 4000K |  |  | 50000 | Nie | Oprawa słupkowa. | Odlew aluminiowy malowany proszkowo. |  | Klosz- poliwęglan przeźroczysty, stabilizowany UV. | Uszczelka silikonowa. | Dławnica nylon6. | 95cm |  | Oprawa nieściemnialna | 11.03 | 12.69 | 22.5x22.5x103.5 |  |  | 0 | Moduł LED | CREE XP-G2 5A1R2 4000K | [7 empty] | SDCM3 | 80 |  |  |  |  | PF > 0,50 |  |  |  | +25°C | Ta max=+65°C | 50A/190µs | B 10A: 8, B 16A: 14, C 10A: 14, C 16A: 23 | [15 empty] | 1230ZX0009 Kotwa montażowa do zabetonowania., 1231GA0009 Kotwa montażowa do gruntu., 1232GA0009 Kotwa moduł montażowy. |  | 46999518 Moduł LED., 46999706 Zasilacz. | TAK | TAK
5008AL0011 | 5008AL | STAVANGER BOLLARD 95CM LED 493LM 4000K DIM. | Stavanger |  | Oprawa | Bollard |  | Aluminium |  | Aluminium |  | Nie | LED zintegrowane | AC | DIM. | 9,6W | 12,2W | 1171lm | 493lm |  |  | IP65 | IK10 | 4000K |  | 20x20x95 |  | Tak | Oprawa słupkowa. | Odlew aluminiowy malowany proszkowo. |  | Klosz- poliwęglan przeźroczysty, stabilizowany UV. | Uszczelka silikonowa. | Dławnica nylon6. | 95cm | przeźroczysty PC | Oprawa ściemnialna fazowo TRAILING EDGE (TE) | 11.03 | 12.69 | 22.5x22.5x103.5 |  |  |  | Moduł LED | Cree DK1305003 V2 XD16 4K | Philips Xitanium 10W 0,5A 20V TE SC | 0 | Philips Xitanium TE |  |  |  | 3.94% | SDCM3 | 80 | <=0 |  | E | E | PF 0,90 |  |  |  | +25°C | TA MAX=+65°C | 3,36A / 36µs | [18 empty] | ZS5008zx0011 Zestaw serwisowy. | TAK | TAK
5008GR0011 | 5008GR | STAVANGER BOLLARD 95CM LED 493LM 4000K DIM. | Stavanger |  | Oprawa | Bollard |  | Aluminium |  | Grafitowy |  | Nie | LED zintegrowane | AC | DIM. | 9,6W | 12,2W | 1171lm | 493lm |  |  | IP65 | IK10 | 4000K |  | 20x20x95 |  | Tak | Oprawa słupkowa. | Odlew aluminiowy malowany proszkowo. |  | Klosz- poliwęglan przeźroczysty, stabilizowany UV. | Uszczelka silikonowa. | Dławnica nylon6. | 95cm | przeźroczysty PC | Oprawa ściemnialna fazowo TRAILING EDGE (TE) | 11.03 | 12.69 | 22.5x22.5x103.5 |  |  |  | Moduł LED | Cree DK1305003 V2 XD16 4K | Philips Xitanium 10W 0,5A 20V TE SC | 0 | Philips Xitanium TE |  |  |  | 3.94% | SDCM3 | 80 | <=0 |  | E | E | PF 0,90 |  |  |  | +25°C | TA MAX=+65°C | 3,36A / 36µs | [18 empty] | ZS5008zx0011 Zestaw serwisowy. | TAK | TAK
5008AL0012 | 5008AL | STAVANGER BOLLARD 95CM LED 4000K DIM. | Stavanger |  | Oprawa | Bollard |  | Aluminium |  | Aluminium |  | Nie | LED zintegrowane | AC | DIM. | 9,6W | 12,2W | 1507lm |  |  |  | IP65 | IK10 | 4000K | szerokie dół | 20x20x95 |  | Nie | Oprawa słupkowa. | Odlew aluminiowy malowany proszkowo. |  | Klosz- poliwęglan przeźroczysty, stabilizowany UV. | Uszczelka silikonowa. | Dławnica nylon6. | 95cm |  | Oprawa ściemnialna fazowo TRAILING EDGE (TE) | 11.03 | 12.69 | 22.5x22.5x103.5 |  |  | 0 | Moduł LED | Cree DK1305003 V2 XPG3 4K | Philips Xitanium 10W 0,5A 20V TE SC 230V | 50000 | Philips Xitanium TE |  |  |  |  | SDCM3 | 80 | <=0 |  | D | D | PF 0,90 | 20% |  |  | +25°C | Ta max=+65°C | 3,36A/36µs | B 10A: 0, B 16A: 0, C 10A: 0, C 16A: 0 | [10 empty] | 1 | 0.4 |  |  |  | 1230ZX0009 Kotwa montażowa do zabetonowania., 1231GA0009 Kotwa montażowa do gruntu., 1232GA0009 Kotwa moduł montażowy., 6139ZX0009 Zaciski podłączeniowe: max dwa kable 5x1,5...4mm². Przewód w oponie okrągłej o średnicy: ø8...17mm. Puszka z dołączonym bezpiecznikiem 6A., 7662ZX0009 Zaciski podłączeniowe: max dwa kable 5x2,5...6mm². Przewód w oponie okrągłej o średnicy: ø8...17mm. Puszka z dołączonym bezpiecznikiem typu D01/E14 6A. |  | ZS5008zx0012 Zestaw serwisowy. | TAK | TAK
5008GR0012 | 5008GR | STAVANGER BOLLARD 95CM LED 4000K DIM. | Stavanger |  | Oprawa | Bollard |  | Aluminium |  | Grafitowy |  | Nie | LED zintegrowane | AC | DIM. | 9,6W | 12,2W | 1507lm |  |  |  | IP65 | IK10 | 4000K | szerokie dół | 20x20x95 |  | Nie | Oprawa słupkowa. | Odlew aluminiowy malowany proszkowo. |  | Klosz- poliwęglan przeźroczysty, stabilizowany UV. | Uszczelka silikonowa. | Dławnica nylon6. | 95cm |  | Oprawa ściemnialna fazowo TRAILING EDGE (TE) | 11.03 | 12.69 | 22.5x22.5x103.5 |  |  | 0 | Moduł LED | Cree DK1305003 V2 XPG3 4K | Philips Xitanium 10W 0,5A 20V TE SC 230V | 50000 | Philips Xitanium TE |  |  |  |  | SDCM3 | 80 | <=0 |  | D | D | PF 0,90 | 20% |  |  | +25°C | Ta max=+65°C | 3,36A/36µs | B 10A: 0, B 16A: 0, C 10A: 0, C 16A: 0 | [10 empty] | 1 | 0.4 |  |  |  | 1230ZX0009 Kotwa montażowa do zabetonowania., 1231GA0009 Kotwa montażowa do gruntu., 1232GA0009 Kotwa moduł montażowy., 6139ZX0009 Zaciski podłączeniowe: max dwa kable 5x1,5...4mm². Przewód w oponie okrągłej o średnicy: ø8...17mm. Puszka z dołączonym bezpiecznikiem 6A., 7662ZX0009 Zaciski podłączeniowe: max dwa kable 5x2,5...6mm². Przewód w oponie okrągłej o średnicy: ø8...17mm. Puszka z dołączonym bezpiecznikiem typu D01/E14 6A. |  | ZS5008zx0012 Zestaw serwisowy. | TAK | TAK
5009AL0009 | 5009AL | STAVANGER BOLLARD 50CM LED 635LM 4000K | Stavanger |  | Oprawa | Bollard |  | Aluminium |  | Aluminium |  | Nie | LED zintegrowane | AC |  | 13,8W | 17,5W | 1380lm | 635lm |  |  | IP65 | IK10 | 4000K |  |  | 50000 | Nie | Oprawa słupkowa. | Odlew aluminiowy malowany proszkowo. |  | Klosz- poliwęglan przeźroczysty, stabilizowany UV. | Uszczelka silikonowa. | Dławnica nylon6. | 50cm |  | Oprawa nieściemnialna | 6.99 | 8.04 | 22.5x22.5x58.5 |  |  | 0 | Moduł LED | CREE XP-G2 5A1R2 4000K | [7 empty] | SDCM3 | 80 |  |  |  |  | PF 0,50 |  |  |  | +25°C | Ta max=+65°C | 50A/190µs | B 10A: 8, B 16A: 14, C 10A: 14, C 16A: 23 | [15 empty] | 1230ZX0009 Kotwa montażowa do zabetonowania., 1231GA0009 Kotwa montażowa do gruntu., 1232GA0009 Kotwa moduł montażowy. |  | 46999518 Moduł LED., 46999706 Zasilacz. | TAK | TAK
5009GR0009 | 5009GR | STAVANGER BOLLARD 50CM LED 635LM 4000K | Stavanger |  | Oprawa | Bollard |  | Aluminium |  | Grafitowy |  | Nie | LED zintegrowane | AC |  | 13,8W | 17,5W | 1380lm | 635lm |  |  | IP65 | IK10 | 4000K |  |  | 50000 | Nie | Oprawa słupkowa. | Odlew aluminiowy malowany proszkowo. |  | Klosz- poliwęglan przeźroczysty, stabilizowany UV. | Uszczelka silikonowa. | Dławnica nylon6. | 50cm |  | Oprawa nieściemnialna | 6.99 | 8.04 | 22.5x22.5x58.5 |  |  | 0 | Moduł LED | CREE XP-G2 5A1R2 4000K | [7 empty] | SDCM3 | 80 |  |  |  |  | PF 0,50 |  |  |  | +25°C | Ta max=+65°C | 50A/190µs | B 10A: 8, B 16A: 14, C 10A: 14, C 16A: 23 | [15 empty] | 1230ZX0009 Kotwa montażowa do zabetonowania., 1231GA0009 Kotwa montażowa do gruntu., 1232GA0009 Kotwa moduł montażowy. |  | 46999518 Moduł LED., 46999706 Zasilacz. | TAK | TAK
5009AL0010 | 5009AL | STAVANGER BOLLARD 50CM LED 530LM 4000K DIM. | Stavanger |  | Oprawa | Bollard |  | Aluminium |  | Aluminium |  | Nie | LED zintegrowane | AC | DIM. | 9,6W | 11,9W | 1171lm | 530lm |  |  | IP65 | IK10 | 4000K |  | 20x20x50 |  | Tak | Oprawa słupkowa. | Odlew aluminiowy malowany proszkowo. |  | Klosz- poliwęglan przeźroczysty, stabilizowany UV. | Uszczelka silikonowa. | Dławnica nylon6. | 50cm | przeźroczysty PC | Oprawa ściemnialna fazowo TRAILING EDGE (TE) | 6.99 | 8.04 | 24x24x60.5 |  |  |  | Moduł LED | Cree DK1305003 V2 XD16 4K | Philips Xitanium 10W 0,5A 20V TE SC 230V | 50000 | Philips Xitanium TE |  |  |  | 3.14% | SDCM3 | 80 | <=0 | RG0 lub RG1 | E | E | PF 0,90 | 20% |  |  | +25°C | TA MAX=+65°C | 3,36A/36µs | [18 empty] | ZS5009zx0010 Zestaw serwisowy. | TAK | TAK
5009GR0010 | 5009GR | STAVANGER BOLLARD 50CM LED 530LM 4000K DIM. | Stavanger |  | Oprawa | Bollard |  | Aluminium |  | Grafitowy |  | Nie | LED zintegrowane | AC | DIM. | 9,6W | 11,9W | 1171lm | 530lm |  |  | IP65 | IK10 | 4000K |  | 20x20x50 |  | Tak | Oprawa słupkowa. | Odlew aluminiowy malowany proszkowo. |  | Klosz- poliwęglan przeźroczysty, stabilizowany UV. | Uszczelka silikonowa. | Dławnica nylon6. | 50cm | przeźroczysty PC | Oprawa ściemnialna fazowo TRAILING EDGE (TE) | 6.99 | 8.04 | 24x24x60.5 |  |  |  | Moduł LED | Cree DK1305003 V2 XD16 4K | Philips Xitanium 10W 0,5A 20V TE SC 230V | 50000 | Philips Xitanium TE |  |  |  | 3.14% | SDCM3 | 80 | <=0 | RG0 lub RG1 | E | E | PF 0,90 | 20% |  |  | +25°C | TA MAX=+65°C | 3,36A/36µs | [18 empty] | ZS5009zx0010 Zestaw serwisowy. | TAK | TAK
5009AL0011 | 5009AL | STAVANGER BOLLARD 50CM LED 4000K DIM. | Stavanger |  | Oprawa | Bollard |  | Aluminium |  | Aluminium |  | Nie | LED zintegrowane | AC | DIM. | 9,6W | 12,2W | 1507lm |  |  |  | IP65 | IK10 | 4000K | szerokie dół | 20x20x50 |  | Nie | Oprawa słupkowa. | Odlew aluminiowy malowany proszkowo. |  | Klosz- poliwęglan przeźroczysty, stabilizowany UV. | Uszczelka silikonowa. | Dławnica nylon6. | 50cm |  | Oprawa ściemnialna fazowo TRAILING EDGE (TE) | 6.99 | 8.04 | 60.5x24x24 |  |  | 0 | Moduł LED | Cree DK1305003 V2 XPG3 4K | Philips Xitanium 10W 0,5A 20V TE SC 230V | 50000 | Philips Xitanium TE |  |  |  |  | SDCM3 | 80 | <=0 |  | D | D | PF 0,90 | 20% |  |  | +25°C | Ta max=+65°C | 3,36A/36µs | [11 empty] | 1 | 0.4 |  |  |  | 1230ZX0009 Kotwa montażowa do zabetonowania., 1231GA0009 Kotwa montażowa do gruntu., 1232GA0009 Kotwa moduł montażowy. |  | ZS5009zx0011 Zestaw serwisowy. | TAK | TAK
5009GR0011 | 5009GR | STAVANGER BOLLARD 50CM LED 4000K DIM. | Stavanger |  | Oprawa | Bollard |  | Aluminium |  | Grafitowy |  | Nie | LED zintegrowane | AC | DIM. | 9,6W | 12,2W | 1507lm |  |  |  | IP65 | IK10 | 4000K | szerokie dół | 20x20x50 |  | Nie | Oprawa słupkowa. | Odlew aluminiowy malowany proszkowo. |  | Klosz- poliwęglan przeźroczysty, stabilizowany UV. | Uszczelka silikonowa. | Dławnica nylon6. | 50cm |  | Oprawa ściemnialna fazowo TRAILING EDGE (TE) | 6.99 | 8.04 | 60.5x24x24 |  |  | 0 | Moduł LED | Cree DK1305003 V2 XPG3 4K | Philips Xitanium 10W 0,5A 20V TE SC 230V | 50000 | Philips Xitanium TE |  |  |  |  | SDCM3 | 80 | <=0 |  | D | D | PF 0,90 | 20% |  |  | +25°C | Ta max=+65°C | 3,36A/36µs | [11 empty] | 1 | 0.4 |  |  |  | 1230ZX0009 Kotwa montażowa do zabetonowania., 1231GA0009 Kotwa montażowa do gruntu., 1232GA0009 Kotwa moduł montażowy. |  | ZS5009zx0011 Zestaw serwisowy. | TAK | TAK
5010AL0010 | 5010AL | STAVANGER BOLLARD 28CM LED 358,5LM 4000K | Stavanger |  | Oprawa | Bollard |  | Aluminium |  | Aluminium |  | Nie | LED zintegrowane | AC |  | 7W | 9,2W | 750lm | 358,5lm |  |  | IP65 |  | 4000K |  |  | 50000 | Nie | Oprawa słupkowa. | Odlew aluminiowy malowany proszkowo. |  | Klosz- poliwęglan przeźroczysty, stabilizowany UV. | Uszczelka silikonowa. | Dławnica nylon6. | 28cm |  | Oprawa nieściemnialna | 4.84 | 0 | 22.5x22.5x37 |  |  | 0 | Moduł LED | CREE XP-G2 4000K | [6 empty] | 2.6% | SDCM | 80 |  |  |  |  | PF 0,50 |  |  |  | +25°C | Ta max=+65°C |  | B 10A: 0, B 16A: 0, C 10A: 0, C 16A: 0 | [15 empty] | 1230ZX0009 Kotwa montażowa do zabetonowania., 1231GA0009 Kotwa montażowa do gruntu., 1232GA0009 Kotwa moduł montażowy. |  | 46999398 Zasilacz., 46999518 Moduł LED. | TAK | TAK
5010GR0010 | 5010GR | STAVANGER BOLLARD 28CM LED 358,5LM 4000K | Stavanger |  | Oprawa | Bollard |  | Aluminium |  | Grafitowy |  | Nie | LED zintegrowane | AC |  | 7W | 9,2W | 750lm | 358,5lm |  |  | IP65 |  | 4000K |  |  | 50000 | Nie | Oprawa słupkowa. | Odlew aluminiowy malowany proszkowo. |  | Klosz- poliwęglan przeźroczysty, stabilizowany UV. | Uszczelka silikonowa. | Dławnica nylon6. | 28cm |  | Oprawa nieściemnialna | 4.84 | 0 | 22.5x22.5x37 |  |  | 0 | Moduł LED | CREE XP-G2 4000K | [6 empty] | 2.6% | SDCM | 80 |  |  |  |  | PF 0,50 |  |  |  | +25°C | Ta max=+65°C |  | B 10A: 0, B 16A: 0, C 10A: 0, C 16A: 0 | [15 empty] | 1230ZX0009 Kotwa montażowa do zabetonowania., 1231GA0009 Kotwa montażowa do gruntu., 1232GA0009 Kotwa moduł montażowy. |  | 46999398 Zasilacz., 46999518 Moduł LED. | TAK | TAK
5010AL0011 | 5010AL | STAVANGER BOLLARD 28CM LED 351LM 4000K DIM. | Stavanger |  | Oprawa | Bollard |  | Aluminium |  | Aluminium |  | Nie | LED zintegrowane | AC | DIM. | 6,6W | 8,4W | 854lm | 351lm |  |  | IP65 | IK10 | 4000K |  | 20x20x28 |  | Tak | Oprawa słupkowa. | Odlew aluminiowy malowany proszkowo. |  | Klosz- poliwęglan przeźroczysty, stabilizowany UV. | Uszczelka silikonowa. | Dławnica nylon6. | 28cm | przeźroczysty PC | Oprawa ściemnialna fazowo TRAILING EDGE (TE) | 4.84 | 5.64 | 22.5x22.5x37 |  |  |  | Moduł LED | Cree DK1305003 V2 XD16 4K | Philips Xitanium 7W 0.35A 20V TE SC 230V 12NC | 0 | Philips Xitanium TE |  |  |  | 3.5% | SDCM3 | 80 | <=0 | RG0 lub RG1 | E | E | PF 0,98 | 20% |  |  | +25°C | TA MAX=+65°C | 1A/15,2µs | [18 empty] | ZS5010zx0011 Zestaw serwisowy. | TAK | TAK
5010GR0011 | 5010GR | STAVANGER BOLLARD 28CM LED 351LM 4000K DIM. | Stavanger |  | Oprawa | Bollard |  | Aluminium |  | Grafitowy |  | Nie | LED zintegrowane | AC | DIM. | 6,6W | 8,4W | 854lm | 351lm |  |  | IP65 | IK10 | 4000K |  | 20x20x28 |  | Tak | Oprawa słupkowa. | Odlew aluminiowy malowany proszkowo. |  | Klosz- poliwęglan przeźroczysty, stabilizowany UV. | Uszczelka silikonowa. | Dławnica nylon6. | 28cm | przeźroczysty PC | Oprawa ściemnialna fazowo TRAILING EDGE (TE) | 4.84 | 5.64 | 22.5x22.5x37 |  |  |  | Moduł LED | Cree DK1305003 V2 XD16 4K | Philips Xitanium 7W 0.35A 20V TE SC 230V 12NC | 0 | Philips Xitanium TE |  |  |  | 3.5% | SDCM3 | 80 | <=0 | RG0 lub RG1 | E | E | PF 0,98 | 20% |  |  | +25°C | TA MAX=+65°C | 1A/15,2µs | [18 empty] | ZS5010zx0011 Zestaw serwisowy. | TAK | TAK
5010AL0012 | 5010AL | STAVANGER BOLLARD 28CM LED 4000K DIM. | Stavanger |  | Oprawa | Bollard |  | Aluminium |  | Aluminium |  | Nie | LED zintegrowane | AC | DIM. | 7W | 8,8W | 1092lm |  |  |  | IP65 | IK10 | 4000K | szerokie dół | 20x20x28 |  | Nie | Oprawa słupkowa. | Odlew aluminiowy malowany proszkowo. |  | Klosz- poliwęglan przeźroczysty, stabilizowany UV. | Uszczelka silikonowa. | Dławnica nylon6. | 28cm |  | Oprawa ściemnialna fazowo TRAILING EDGE (TE) | 6.99 | 8.04 | 22.5x22.5x37 |  |  | 0 | Moduł LED | Cree DK1305003 V2 XPG3 4K | Philips Xitanium 7W 0,35A 20V TE SC 230V [2019] | 50000 | Philips Xitanium TE |  |  |  |  | SDCM3 | 80 | <=0 |  | D | D | PF 0,90 | 20% |  |  | +25°C | Ta max=+65°C | 1A/15,2µs | B 10A: 0, B 16A: 0, C 10A: 0, C 16A: 0 | [10 empty] | 1 | 0.4 |  |  |  | 1230ZX0009 Kotwa montażowa do zabetonowania., 1231GA0009 Kotwa montażowa do gruntu., 1232GA0009 Kotwa moduł montażowy. |  | ZS5010zx0012 Zestaw serwisowy. | TAK | TAK
5010GR0012 | 5010GR | STAVANGER BOLLARD 28CM LED 4000K DIM. | Stavanger |  | Oprawa | Bollard |  | Aluminium |  | Grafitowy |  | Nie | LED zintegrowane | AC | DIM. | 7W | 8,8W | 1092lm |  |  |  | IP65 | IK10 | 4000K | szerokie dół | 20x20x28 |  | Nie | Oprawa słupkowa. | Odlew aluminiowy malowany proszkowo. |  | Klosz- poliwęglan przeźroczysty, stabilizowany UV. | Uszczelka silikonowa. | Dławnica nylon6. | 28cm |  | Oprawa ściemnialna fazowo TRAILING EDGE (TE) | 6.99 | 8.04 | 22.5x22.5x37 |  |  | 0 | Moduł LED | Cree DK1305003 V2 XPG3 4K | Philips Xitanium 7W 0,35A 20V TE SC 230V [2019] | 50000 | Philips Xitanium TE |  |  |  |  | SDCM3 | 80 | <=0 |  | D | D | PF 0,90 | 20% |  |  | +25°C | Ta max=+65°C | 1A/15,2µs | B 10A: 0, B 16A: 0, C 10A: 0, C 16A: 0 | [10 empty] | 1 | 0.4 |  |  |  | 1230ZX0009 Kotwa montażowa do zabetonowania., 1231GA0009 Kotwa montażowa do gruntu., 1232GA0009 Kotwa moduł montażowy. |  | ZS5010zx0012 Zestaw serwisowy. | TAK | TAK
5011.02AL0015 | 5011.02AL | NAMSOS WALL-RECESSED LED 4000K DIM. | Namsos |  | Oprawa | Recessed |  | Aluminium |  | Aluminium |  | Nie | LED zintegrowane | AC | DIM. | 6,9W | 8,9W | 981lm |  |  |  | IP65 |  | 4000K |  | 0x0x0 | >50 000h | Nie | Oprawa wbudowana ścienna. | Odlew aluminiowy malowany proszkowo. |  | Klosz- szkło bezpieczne, satynowane. | Uszczelka silikonowa. | Dławnica EPDM. |  |  | Oprawa ściemnialna fazowo TRAILING EDGE (TE) - LEADING EDGE (LE) | 2.06 | 2.3 | 22.5x23x15 |  |  | 0 | Moduł LED | Philips Fortimo SLM C 1202 L06 1215 G7+ 4K | KGP CC10W180-270CG | 50000 | Dim. TRIAC (KGP) |  |  |  |  | SDCM3 | 80 | <=0 |  | E | E | PF 0,92 | 15% |  |  | +25°C | Ta max=+65°C | 10A / 10µs | [18 empty] | ZS5011.02zx0015 Zestaw serwisowy. | TAK | TAK
5011.02GR0015 | 5011.02GR | NAMSOS WALL-RECESSED LED 4000K DIM. | Namsos |  | Oprawa | Recessed |  | Aluminium |  | Grafitowy |  | Nie | LED zintegrowane | AC | DIM. | 6,9W | 8,9W | 981lm |  |  |  | IP65 |  | 4000K |  | 0x0x0 | >50 000h | Nie | Oprawa wbudowana ścienna. | Odlew aluminiowy malowany proszkowo. |  | Klosz- szkło bezpieczne, satynowane. | Uszczelka silikonowa. | Dławnica EPDM. |  |  | Oprawa ściemnialna fazowo TRAILING EDGE (TE) - LEADING EDGE (LE) | 2.06 | 2.3 | 22.5x23x15 |  |  | 0 | Moduł LED | Philips Fortimo SLM C 1202 L06 1215 G7+ 4K | KGP CC10W180-270CG | 50000 | Dim. TRIAC (KGP) |  |  |  |  | SDCM3 | 80 | <=0 |  | E | E | PF 0,92 | 15% |  |  | +25°C | Ta max=+65°C | 10A / 10µs | [18 empty] | ZS5011.02zx0015 Zestaw serwisowy. | TAK | TAK
5011AL0011 | 5011AL | NAMSOS WALL-RECESSED LED 315LM 4000K | Namsos |  | Oprawa | Recessed |  | Aluminium |  | Aluminium |  | Nie | LED zintegrowane | AC |  | 9,1W | 12,7W | 1376lm | 315lm |  |  | IP55 | IK08 | 4000K |  | 0x0x0 | >60000 | Nie | Oprawa wbudowana ścienna. | Odlew aluminiowy malowany proszkowo. |  | Klosz- szkło bezpieczne, satynowane. | Uszczelka silikonowa. | Dławnica EPDM. |  |  | Oprawa nieściemnialna | 2.06 | 2.3 | 22.5x23x15 |  |  | 0 | Moduł LED | Philips FORTIMO DLM FLEX 1100/840 G2 | [7 empty] | SDCM3 | 80 | <=0 |  | D | D | PF 0,95 |  |  |  | +25°C | Ta max=+65°C | 18,6A/240µs | [18 empty] | 46999607 Moduł LED., 46999727 Zasilacz. | TAK | TAK
5011GR0011 | 5011GR | NAMSOS WALL-RECESSED LED 315LM 4000K | Namsos |  | Oprawa | Recessed |  | Aluminium |  | Grafitowy |  | Nie | LED zintegrowane | AC |  | 9,1W | 12,7W | 1376lm | 315lm |  |  | IP55 | IK08 | 4000K |  | 0x0x0 | >60000 | Nie | Oprawa wbudowana ścienna. | Odlew aluminiowy malowany proszkowo. |  | Klosz- szkło bezpieczne, satynowane. | Uszczelka silikonowa. | Dławnica EPDM. |  |  | Oprawa nieściemnialna | 2.06 | 2.3 | 22.5x23x15 |  |  | 0 | Moduł LED | Philips FORTIMO DLM FLEX 1100/840 G2 | [7 empty] | SDCM3 | 80 | <=0 |  | D | D | PF 0,95 |  |  |  | +25°C | Ta max=+65°C | 18,6A/240µs | [18 empty] | 46999607 Moduł LED., 46999727 Zasilacz. | TAK | TAK
5011AL0012 | 5011AL | NAMSOS WALL-RECESSED LED 4000K DIM. | Namsos |  | Oprawa | Recessed |  | Aluminium |  | Aluminium |  | Nie | LED zintegrowane | AC | DIM. | 8,7W | 9,5W | 1343lm |  |  |  | IP65 |  | 4000K |  |  | >60000 | Nie | Oprawa wbudowana ścienna. | Odlew aluminiowy malowany proszkowo. |  | Klosz- szkło bezpieczne, satynowane. | Uszczelka silikonowa. | Dławnica EPDM. |  |  | Oprawa ściemnialna fazowo TRAILING EDGE (TE) | 2.06 | 2.3 | 22.5x23x15 |  |  | 0 | Moduł LED | Philips Fortimo LED DLM FLEX 1100/840 GEN2 | Xitanium 10W 0.25A 40V TE SC 230V 2NC | [6 empty] | SDCM3 | 80 |  |  | D | D | PF 0,95 |  |  |  | +40°C | Ta max=+65°C | 18,6A/240µs | B 10A: 126, B 16A: 200, C 10A: 208, C 16A: 340 | [17 empty] | 46999607 Moduł LED., 46999757 Zasilacz. | TAK | TAK
5011GR0012 | 5011GR | NAMSOS WALL-RECESSED LED 4000K DIM. | Namsos |  | Oprawa | Recessed |  | Aluminium |  | Grafitowy |  | Nie | LED zintegrowane | AC | DIM. | 8,7W | 9,5W | 1343lm |  |  |  | IP65 |  | 4000K |  |  | >60000 | Nie | Oprawa wbudowana ścienna. | Odlew aluminiowy malowany proszkowo. |  | Klosz- szkło bezpieczne, satynowane. | Uszczelka silikonowa. | Dławnica EPDM. |  |  | Oprawa ściemnialna fazowo TRAILING EDGE (TE) | 2.06 | 2.3 | 22.5x23x15 |  |  | 0 | Moduł LED | Philips Fortimo LED DLM FLEX 1100/840 GEN2 | Xitanium 10W 0.25A 40V TE SC 230V 2NC | [6 empty] | SDCM3 | 80 |  |  | D | D | PF 0,95 |  |  |  | +40°C | Ta max=+65°C | 18,6A/240µs | B 10A: 126, B 16A: 200, C 10A: 208, C 16A: 340 | [17 empty] | 46999607 Moduł LED., 46999757 Zasilacz. | TAK | TAK
5011AL0013 | 5011AL | NAMSOS WALL-RECESSED LED 4000K DIM. | Namsos |  | Oprawa | Recessed |  | Aluminium |  | Aluminium |  | Nie | LED zintegrowane | AC | DIM. | 4,9W | 6,3W | 860lm |  |  |  | IP65 |  | 4000K |  | 0x0x0 | > 50 000 | Nie | Oprawa wbudowana ścienna. | Odlew aluminiowy malowany proszkowo. |  | Klosz- szkło bezpieczne, satynowane. | Uszczelka silikonowa. | Dławnica EPDM. |  |  | Oprawa ściemnialna fazowo TRAILING EDGE (TE) | 2.06 | 2.3 | 22.5x23x15 |  |  | 0 | Moduł LED | Philips Fortimo SLM C 1203 L09 1619 G7 4K | Philips Xitanium 6W 0,15A 40V TE SC 230V | 0 | [5 empty] | SDCM3 | 80 | <=0 | RG0 lub RG1 | D | D | PF > 0,9 | < 20% |  |  | +25°C | Ta max=+65°C | 1,55A/16µs | [18 empty] | 46999694 Moduł LED., 46999766 Zasilacz., 950110201 Zestaw elektryczny. | TAK | TAK
5011GR0013 | 5011GR | NAMSOS WALL-RECESSED LED 4000K DIM. | Namsos |  | Oprawa | Recessed |  | Aluminium |  | Grafitowy |  | Nie | LED zintegrowane | AC | DIM. | 4,9W | 6,3W | 860lm |  |  |  | IP65 |  | 4000K |  | 0x0x0 | > 50 000 | Nie | Oprawa wbudowana ścienna. | Odlew aluminiowy malowany proszkowo. |  | Klosz- szkło bezpieczne, satynowane. | Uszczelka silikonowa. | Dławnica EPDM. |  |  | Oprawa ściemnialna fazowo TRAILING EDGE (TE) | 2.06 | 2.3 | 22.5x23x15 |  |  | 0 | Moduł LED | Philips Fortimo SLM C 1203 L09 1619 G7 4K | Philips Xitanium 6W 0,15A 40V TE SC 230V | 0 | [5 empty] | SDCM3 | 80 | <=0 | RG0 lub RG1 | D | D | PF > 0,9 | < 20% |  |  | +25°C | Ta max=+65°C | 1,55A/16µs | [18 empty] | 46999694 Moduł LED., 46999766 Zasilacz., 950110201 Zestaw elektryczny. | TAK | TAK
5011AL0014 | 5011AL | NAMSOS WALL-RECESSED LED 557LM 4000K DIM. | Namsos |  | Oprawa | Recessed |  | Aluminium |  | Aluminium |  | Nie | LED zintegrowane | AC | DIM. | 6,9W | 8,7W | 960lm | 557lm |  |  | IP65 |  | 4000K |  | 0x0x0 | > 50 000h | Nie | Oprawa wbudowana ścienna. | Odlew aluminiowy malowany proszkowo. |  | Klosz- szkło bezpieczne, satynowane. | Uszczelka silikonowa. | Dławnica EPDM. |  |  | Oprawa ściemnialna fazowo TRAILING EDGE (TE) | 2.06 | 2.3 | 22.5x23x15 |  |  | 0 | Moduł LED | Philips Fortimo SLM C 1202 L06 1215 G7 | Philips Xitanium 8W 0,2A 40V TE SC 230V | 50000 | [5 empty] | SDCM3 | 80 | <=0 | RG0 lub RG1 |  |  | PF > 0,9 | < 20% |  |  | +25°C | Ta max=+65°C | 1,65A / 16,5µs | [18 empty] | 4699100702 Moduł LED., 46999610 Zasilacz., ZS5011zx0014 Zestaw serwisowy. | TAK | TAK
5011GR0014 | 5011GR | NAMSOS WALL-RECESSED LED 557LM 4000K DIM. | Namsos |  | Oprawa | Recessed |  | Aluminium |  | Grafitowy |  | Nie | LED zintegrowane | AC | DIM. | 6,9W | 8,7W | 960lm | 557lm |  |  | IP65 |  | 4000K |  | 0x0x0 | > 50 000h | Nie | Oprawa wbudowana ścienna. | Odlew aluminiowy malowany proszkowo. |  | Klosz- szkło bezpieczne, satynowane. | Uszczelka silikonowa. | Dławnica EPDM. |  |  | Oprawa ściemnialna fazowo TRAILING EDGE (TE) | 2.06 | 2.3 | 22.5x23x15 |  |  | 0 | Moduł LED | Philips Fortimo SLM C 1202 L06 1215 G7 | Philips Xitanium 8W 0,2A 40V TE SC 230V | 50000 | [5 empty] | SDCM3 | 80 | <=0 | RG0 lub RG1 |  |  | PF > 0,9 | < 20% |  |  | +25°C | Ta max=+65°C | 1,65A / 16,5µs | [18 empty] | 4699100702 Moduł LED., 46999610 Zasilacz., ZS5011zx0014 Zestaw serwisowy. | TAK | TAK
5011AL0015 | 5011AL | NAMSOS WALL-RECESSED LED 4000K DIM. | Namsos |  | Oprawa | Recessed |  | Aluminium |  | Aluminium |  | Nie | LED zintegrowane | AC | DIM. | 6,9W | 8,7W | 981lm |  |  |  | IP65 | IK06 | 4000K |  | 0x0x0 | > 50 000h | Nie | Oprawa wbudowana ścienna. | Odlew aluminiowy malowany proszkowo. |  | Klosz- szkło bezpieczne, satynowane. | Uszczelka silikonowa. | Dławnica EPDM. |  |  | Oprawa ściemnialna fazowo TRAILING EDGE (TE) | 2.06 | 2.3 | 22.5x23x15 |  |  | 0 | Moduł LED | Philips Fortimo SLM C 1202 L06 1215 G7+ 4K | Philips Xitanium 8W 0,2A 40V TE SC 230V | 50000 | Philips Xitanium TE |  |  |  |  | SDCM3 | 80 | <=0 |  | E | E | PF 0,9 | 20% |  |  | +25°C | Ta max=+65°C | 1,65A / 16,5µs | [18 empty] | ZS5011zx0015 Zestaw serwisowy. | TAK | TAK
5011GR0015 | 5011GR | NAMSOS WALL-RECESSED LED 4000K DIM. | Namsos |  | Oprawa | Recessed |  | Aluminium |  | Grafitowy |  | Nie | LED zintegrowane | AC | DIM. | 6,9W | 8,7W | 981lm |  |  |  | IP65 | IK06 | 4000K |  | 0x0x0 | > 50 000h | Nie | Oprawa wbudowana ścienna. | Odlew aluminiowy malowany proszkowo. |  | Klosz- szkło bezpieczne, satynowane. | Uszczelka silikonowa. | Dławnica EPDM. |  |  | Oprawa ściemnialna fazowo TRAILING EDGE (TE) | 2.06 | 2.3 | 22.5x23x15 |  |  | 0 | Moduł LED | Philips Fortimo SLM C 1202 L06 1215 G7+ 4K | Philips Xitanium 8W 0,2A 40V TE SC 230V | 50000 | Philips Xitanium TE |  |  |  |  | SDCM3 | 80 | <=0 |  | E | E | PF 0,9 | 20% |  |  | +25°C | Ta max=+65°C | 1,65A / 16,5µs | [18 empty] | ZS5011zx0015 Zestaw serwisowy. | TAK | TAK
5011AL0016 | 5011AL | NAMSOS WALL-RECESSED LED 612LM 4000K DIM. | Namsos |  | Oprawa | Recessed |  | Aluminium |  | Aluminium |  | Nie | LED zintegrowane | AC | DIM. | 6,5W | 8,6W | 1247lm | 612lm |  |  | IP65 | IK08 | 4000K |  | 22x22x12 |  | Tak | Oprawa wbudowana ścienna. | Odlew aluminiowy malowany proszkowo. |  | Klosz- szkło bezpieczne, satynowane. | Uszczelka silikonowa. | Dławnica EPDM. |  |  | Oprawa ściemnialna fazowo TRAILING EDGE (TE) - LEADING EDGE (LE) | 2.06 | 2.3 | 22.5x23x15 |  |  |  | Moduł LED | Cree DK200305 V3 JB2835 3V 4K | KGP CC10W200-350CG | 50000 | Dim. TRIAC (KGP) |  |  |  | 0% | SDCM3 | 80 | <=0 |  | C | C | PF 0,92 | 15% |  |  | +25°C | TA MAX=+65°C | 8A / 10µs | [11 empty] | 1 | 0.4 | [5 empty] | ZS5011zx0016 Zestaw serwisowy. | TAK | TAK
5011GR0016 | 5011GR | NAMSOS WALL-RECESSED LED 612LM 4000K DIM. | Namsos |  | Oprawa | Recessed |  | Aluminium |  | Grafitowy |  | Nie | LED zintegrowane | AC | DIM. | 6,5W | 8,6W | 1247lm | 612lm |  |  | IP65 | IK08 | 4000K |  | 22x22x12 |  | Tak | Oprawa wbudowana ścienna. | Odlew aluminiowy malowany proszkowo. |  | Klosz- szkło bezpieczne, satynowane. | Uszczelka silikonowa. | Dławnica EPDM. |  |  | Oprawa ściemnialna fazowo TRAILING EDGE (TE) - LEADING EDGE (LE) | 2.06 | 2.3 | 22.5x23x15 |  |  |  | Moduł LED | Cree DK200305 V3 JB2835 3V 4K | KGP CC10W200-350CG | 50000 | Dim. TRIAC (KGP) |  |  |  | 0% | SDCM3 | 80 | <=0 |  | C | C | PF 0,92 | 15% |  |  | +25°C | TA MAX=+65°C | 8A / 10µs | [11 empty] | 1 | 0.4 | [5 empty] | ZS5011zx0016 Zestaw serwisowy. | TAK | TAK
5012.02GR0013 | 5012.02GR | NAMSOS BOLLARD 95CM LED 557LM 4000K DIM. | Namsos |  | Oprawa | Bollard |  | Aluminium |  | Grafitowy |  | Nie | LED zintegrowane | AC | DIM. | 6,9W | 8,9W | 960lm | 557lm |  |  | IP65 |  | 4000K |  | 0x0x0 | > 50 000h | Nie | Oprawa słupkowa. | Odlew aluminiowy malowany proszkowo. |  | Klosz- szkło bezpieczne, satynowane. | Uszczelka silikonowa. | Dławnica EPDM. | 95cm |  | Oprawa ściemnialna fazowo TRAILING EDGE (TE) - LEADING EDGE (LE) | 9.04 | 9.75 | 27.5x15x97.5 |  |  | 0 | Moduł LED | Philips Fortimo SLM C 1202 L06 1215 G7 | KGP CC10W180-270CG | 50000 | Dim. TRIAC (KGP) |  |  |  |  | SDCM3 | 80 | <=0 |  |  |  | PF 0,92 | 15% |  |  | +25°C | Ta max=+65°C | 8A / 10µs | B 10A: 0, B 16A: 0, C 10A: 0, C 16A: 0 | [15 empty] | 112ZX0009 Kotwa montażowa do zabetonowania., 113GA0009 Kotwa montażowa do gruntu., 114GA0009 Kotwa moduł montażowy. |  | ZS5012.02xx0013 Zestaw serwisowy. | TAK | TAK
5012AL0009 | 5012AL | NAMSOS BOLLARD 95CM LED 315LM 4000K | Namsos |  | Oprawa | Bollard |  | Aluminium |  | Aluminium |  | Nie | LED zintegrowane | AC |  | 9,1W | 12,7W | 1376lm | 315lm |  |  | IP65 |  | 4000K |  |  | > 60000 | Nie | Oprawa słupkowa. | Odlew aluminiowy malowany proszkowo. |  | Klosz- szkło bezpieczne, satynowane. | Uszczelka silikonowa. | Dławnica EPDM. | 95cm |  | Oprawa nieściemnialna | 9.04 | 9.75 | 27.5x15x97.5 |  |  | 0 | Moduł LED | Philips FORTIMO DLM FLEX 1100/840 G2 | [7 empty] | SDCM3 | 80 |  |  | D | D | PF 0,95 |  |  |  | +25°C | Ta max=+65°C | 18,6A/240µs | B 10A: 21, B 16A: 34, C 10A: 35, C 16A: 57 | [15 empty] | 112ZX0009 Kotwa montażowa do zabetonowania., 113GA0009 Kotwa montażowa do gruntu., 114GA0009 Kotwa moduł montażowy. |  | 46999607 Moduł LED., 46999727 Zasilacz. | TAK | TAK
5012GR0009 | 5012GR | NAMSOS BOLLARD 95CM LED 315LM 4000K | Namsos |  | Oprawa | Bollard |  | Aluminium |  | Grafitowy |  | Nie | LED zintegrowane | AC |  | 9,1W | 12,7W | 1376lm | 315lm |  |  | IP65 |  | 4000K |  |  | > 60000 | Nie | Oprawa słupkowa. | Odlew aluminiowy malowany proszkowo. |  | Klosz- szkło bezpieczne, satynowane. | Uszczelka silikonowa. | Dławnica EPDM. | 95cm |  | Oprawa nieściemnialna | 9.04 | 9.75 | 27.5x15x97.5 |  |  | 0 | Moduł LED | Philips FORTIMO DLM FLEX 1100/840 G2 | [7 empty] | SDCM3 | 80 |  |  | D | D | PF 0,95 |  |  |  | +25°C | Ta max=+65°C | 18,6A/240µs | B 10A: 21, B 16A: 34, C 10A: 35, C 16A: 57 | [15 empty] | 112ZX0009 Kotwa montażowa do zabetonowania., 113GA0009 Kotwa montażowa do gruntu., 114GA0009 Kotwa moduł montażowy. |  | 46999607 Moduł LED., 46999727 Zasilacz. | TAK | TAK
5012AL0010 | 5012AL | NAMSOS BOLLARD 95CM LED 4000K DIM. | Namsos |  | Oprawa | Bollard |  | Aluminium |  | Aluminium |  | Nie | LED zintegrowane | AC | DIM. | 8,7W | 9,5W | 1343lm |  |  |  | IP65 |  | 4000K |  |  | > 60000 | Nie | Oprawa słupkowa. | Odlew aluminiowy malowany proszkowo. |  | Klosz- szkło bezpieczne, satynowane. | Uszczelka silikonowa. | Dławnica EPDM. | 95cm |  | Oprawa ściemnialna fazowo TRAILING EDGE (TE) | 9.04 | 9.75 | 27.5x15x97.5 |  |  | 0 | Moduł LED | Philips Fortimo LED DLM FLEX 1100/840 GEN2 | Xitanium 10W 0.25A 40V TE SC 230V 2NC | [6 empty] | SDCM3 | 80 |  |  | D | D | PF 0,95 |  |  |  | +25°C | Ta max=+65°C | 0,98A/38µs | B 10A: 126, B 16A: 200, C 10A: 208, C 16A: 340 | [15 empty] | 112ZX0009 Kotwa montażowa do zabetonowania., 113GA0009 Kotwa montażowa do gruntu., 114GA0009 Kotwa moduł montażowy. |  | 46999607 Moduł LED., 46999757 Zasilacz. | TAK | TAK
5012GR0010 | 5012GR | NAMSOS BOLLARD 95CM LED 4000K DIM. | Namsos |  | Oprawa | Bollard |  | Aluminium |  | Grafitowy |  | Nie | LED zintegrowane | AC | DIM. | 8,7W | 9,5W | 1343lm |  |  |  | IP65 |  | 4000K |  |  | > 60000 | Nie | Oprawa słupkowa. | Odlew aluminiowy malowany proszkowo. |  | Klosz- szkło bezpieczne, satynowane. | Uszczelka silikonowa. | Dławnica EPDM. | 95cm |  | Oprawa ściemnialna fazowo TRAILING EDGE (TE) | 9.04 | 9.75 | 27.5x15x97.5 |  |  | 0 | Moduł LED | Philips Fortimo LED DLM FLEX 1100/840 GEN2 | Xitanium 10W 0.25A 40V TE SC 230V 2NC | [6 empty] | SDCM3 | 80 |  |  | D | D | PF 0,95 |  |  |  | +25°C | Ta max=+65°C | 0,98A/38µs | B 10A: 126, B 16A: 200, C 10A: 208, C 16A: 340 | [15 empty] | 112ZX0009 Kotwa montażowa do zabetonowania., 113GA0009 Kotwa montażowa do gruntu., 114GA0009 Kotwa moduł montażowy. |  | 46999607 Moduł LED., 46999757 Zasilacz. | TAK | TAK
5012AL0011 | 5012AL | NAMSOS BOLLARD 95CM LED 4000K DIM. | Namsos |  | Oprawa | Bollard |  | Aluminium |  | Aluminium |  | Nie | LED zintegrowane | AC | DIM. | 8,7W | 9,5W | 1343lm |  |  |  | IP65 |  | 4000K |  |  | > 60000 | Nie | Oprawa słupkowa. | Odlew aluminiowy malowany proszkowo. |  | Klosz- szkło bezpieczne, satynowane. | Uszczelka silikonowa. | Dławnica EPDM. | 95cm |  | Oprawa ściemnialna fazowo TRAILING EDGE (TE) | 9.04 | 9.75 | 27.5x15x97.5 |  |  | 0 | Moduł LED | Philips Fortimo LED DLM FLEX 1100/840 GEN2 | Xitanium 10W 0.25A 40V TE SC 230V 2NC | [6 empty] | SDCM3 | 80 |  |  | D | D | PF 0,95 |  |  |  | +25°C | Ta max=+65°C | 0,98A/38µs | B 10A: 126, B 16A: 200, C 10A: 208, C 16A: 340 | [15 empty] | 112ZX0009 Kotwa montażowa do zabetonowania., 113GA0009 Kotwa montażowa do gruntu., 114GA0009 Kotwa moduł montażowy. |  | 46999607 Moduł LED., 46999757 Zasilacz. | TAK | TAK
5012GR0011 | 5012GR | NAMSOS BOLLARD 95CM LED 4000K DIM. | Namsos |  | Oprawa | Bollard |  | Aluminium |  | Grafitowy |  | Nie | LED zintegrowane | AC | DIM. | 8,7W | 9,5W | 1343lm |  |  |  | IP65 |  | 4000K |  |  | > 60000 | Nie | Oprawa słupkowa. | Odlew aluminiowy malowany proszkowo. |  | Klosz- szkło bezpieczne, satynowane. | Uszczelka silikonowa. | Dławnica EPDM. | 95cm |  | Oprawa ściemnialna fazowo TRAILING EDGE (TE) | 9.04 | 9.75 | 27.5x15x97.5 |  |  | 0 | Moduł LED | Philips Fortimo LED DLM FLEX 1100/840 GEN2 | Xitanium 10W 0.25A 40V TE SC 230V 2NC | [6 empty] | SDCM3 | 80 |  |  | D | D | PF 0,95 |  |  |  | +25°C | Ta max=+65°C | 0,98A/38µs | B 10A: 126, B 16A: 200, C 10A: 208, C 16A: 340 | [15 empty] | 112ZX0009 Kotwa montażowa do zabetonowania., 113GA0009 Kotwa montażowa do gruntu., 114GA0009 Kotwa moduł montażowy. |  | 46999607 Moduł LED., 46999757 Zasilacz. | TAK | TAK
5012AL0012 | 5012AL | NAMSOS BOLLARD 95CM LED 4000K DIM. | Namsos |  | Oprawa | Bollard |  | Aluminium |  | Aluminium |  | Nie | LED zintegrowane | AC | DIM. | 4,9W | 6,3W | 860lm |  |  |  | IP65 |  | 4000K |  | 0x0x0 | > 50 000 | Nie | Oprawa słupkowa. | Odlew aluminiowy malowany proszkowo. |  | Klosz- szkło bezpieczne, satynowane. | Uszczelka silikonowa. | Dławnica EPDM. | 95cm |  | Oprawa ściemnialna fazowo TRAILING EDGE (TE) | 9.04 | 9.75 | 27.5x15x97.5 |  |  | 0 | Moduł LED | Philips Fortimo SLM C 1203 L09 1619 G7 4K | Philips Xitanium 6W 0,15A 40V TE SC 230V | 0 | [5 empty] | SDCM3 | 80 | <=0 |  | D | D | PF>0,90 | < 20% |  |  | +25°C | Ta max=+65°C | 1,55A/16µs | B 10A: 207, B 16A: 330, C 10A: 343, C 16A: 561 | [15 empty] | 112ZX0009 Kotwa montażowa do zabetonowania., 113GA0009 Kotwa montażowa do gruntu., 114GA0009 Kotwa moduł montażowy. |  | 46999694 Moduł LED., 46999766 Zasilacz., 950110201 Zestaw elektryczny. | TAK | TAK
5012GR0012 | 5012GR | NAMSOS BOLLARD 95CM LED 4000K DIM. | Namsos |  | Oprawa | Bollard |  | Aluminium |  | Grafitowy |  | Nie | LED zintegrowane | AC | DIM. | 4,9W | 6,3W | 860lm |  |  |  | IP65 |  | 4000K |  | 0x0x0 | > 50 000 | Nie | Oprawa słupkowa. | Odlew aluminiowy malowany proszkowo. |  | Klosz- szkło bezpieczne, satynowane. | Uszczelka silikonowa. | Dławnica EPDM. | 95cm |  | Oprawa ściemnialna fazowo TRAILING EDGE (TE) | 9.04 | 9.75 | 27.5x15x97.5 |  |  | 0 | Moduł LED | Philips Fortimo SLM C 1203 L09 1619 G7 4K | Philips Xitanium 6W 0,15A 40V TE SC 230V | 0 | [5 empty] | SDCM3 | 80 | <=0 |  | D | D | PF>0,90 | < 20% |  |  | +25°C | Ta max=+65°C | 1,55A/16µs | B 10A: 207, B 16A: 330, C 10A: 343, C 16A: 561 | [15 empty] | 112ZX0009 Kotwa montażowa do zabetonowania., 113GA0009 Kotwa montażowa do gruntu., 114GA0009 Kotwa moduł montażowy. |  | 46999694 Moduł LED., 46999766 Zasilacz., 950110201 Zestaw elektryczny. | TAK | TAK
5012AL0013 | 5012AL | NAMSOS BOLLARD 95CM LED 557LM 4000K DIM. | Namsos |  | Oprawa | Bollard |  | Aluminium |  | Aluminium |  | Nie | LED zintegrowane | AC | DIM. | 6,9W | 8,4W | 960lm | 557lm |  |  | IP65 | IK06 | 4000K |  | 0x0x0 | > 50 000h | Nie | Oprawa słupkowa. | Odlew aluminiowy malowany proszkowo. |  | Klosz- szkło bezpieczne, satynowane. | Uszczelka silikonowa. | Dławnica EPDM. | 95cm |  | Oprawa ściemnialna fazowo TRAILING EDGE (TE) | 9.04 | 9.75 | 27.5x15x97.5 |  |  | 0 | Moduł LED | Philips Fortimo SLM C 1202 L06 1215 G7 | Philips Xitanium 8W 0,2A 40V TE SC 230V | 50000 | [5 empty] | SDCM3 | 80 | <=0 | RG0 lub RG1 |  |  | PF>0,90 | < 20% |  |  | +25°C | Ta max=+65°C | 1,65A / 16,5µs | [16 empty] | 112ZX0009 Kotwa montażowa do zabetonowania., 113GA0009 Kotwa montażowa do gruntu., 114GA0009 Kotwa moduł montażowy. |  | 4699100702 Moduł LED., 46999610 Zasilacz., ZS5012zx0013 Zestaw serwisowy. | TAK | TAK
5012GR0013 | 5012GR | NAMSOS BOLLARD 95CM LED 557LM 4000K DIM. | Namsos |  | Oprawa | Bollard |  | Aluminium |  | Grafitowy |  | Nie | LED zintegrowane | AC | DIM. | 6,9W | 8,4W | 960lm | 557lm |  |  | IP65 | IK06 | 4000K |  | 0x0x0 | > 50 000h | Nie | Oprawa słupkowa. | Odlew aluminiowy malowany proszkowo. |  | Klosz- szkło bezpieczne, satynowane. | Uszczelka silikonowa. | Dławnica EPDM. | 95cm |  | Oprawa ściemnialna fazowo TRAILING EDGE (TE) | 9.04 | 9.75 | 27.5x15x97.5 |  |  | 0 | Moduł LED | Philips Fortimo SLM C 1202 L06 1215 G7 | Philips Xitanium 8W 0,2A 40V TE SC 230V | 50000 | [5 empty] | SDCM3 | 80 | <=0 | RG0 lub RG1 |  |  | PF>0,90 | < 20% |  |  | +25°C | Ta max=+65°C | 1,65A / 16,5µs | [16 empty] | 112ZX0009 Kotwa montażowa do zabetonowania., 113GA0009 Kotwa montażowa do gruntu., 114GA0009 Kotwa moduł montażowy. |  | 4699100702 Moduł LED., 46999610 Zasilacz., ZS5012zx0013 Zestaw serwisowy. | TAK | TAK
5012AL0014 | 5012AL | NAMSOS BOLLARD 95CM LED 612LM 4000K DIM. | Namsos |  | Oprawa | Bollard |  | Aluminium |  | Aluminium |  | Nie | LED zintegrowane | AC | DIM. | 6,5W | 8,6W | 1247lm | 612lm | Szkło |  | IP65 | IK08 | 4000K |  | 24x12x95 |  | Tak | Oprawa słupkowa. | Odlew aluminiowy malowany proszkowo. |  | Klosz- szkło bezpieczne, satynowane. | Uszczelka silikonowa. | Dławnica EPDM. | 95cm |  | Oprawa ściemnialna fazowo TRAILING EDGE (TE) - LEADING EDGE (LE) | 9.04 | 9.75 | 27.5x15x97.5 |  |  |  | Moduł LED | Cree DK200305 V3 JB2835 3V 4K | KGP CC10W200-350CG | 50000 | Dim. TRIAC (KGP) |  |  |  | 0% | SDCM3 | 80 | <=0 |  | C | C | PF 0,92 | 15% |  |  | +25°C | TA MAX=+65°C | 8A / 10µs | [11 empty] | 1 | 0.4 | [5 empty] | ZS5012z0014 Zestaw serwisowy. | TAK | TAK
5012GR0014 | 5012GR | NAMSOS BOLLARD 95CM LED 612LM 4000K DIM. | Namsos |  | Oprawa | Bollard |  | Aluminium |  | Grafitowy |  | Nie | LED zintegrowane | AC | DIM. | 6,5W | 8,6W | 1247lm | 612lm | Szkło |  | IP65 | IK08 | 4000K |  | 24x12x95 |  | Tak | Oprawa słupkowa. | Odlew aluminiowy malowany proszkowo. |  | Klosz- szkło bezpieczne, satynowane. | Uszczelka silikonowa. | Dławnica EPDM. | 95cm |  | Oprawa ściemnialna fazowo TRAILING EDGE (TE) - LEADING EDGE (LE) | 9.04 | 9.75 | 27.5x15x97.5 |  |  |  | Moduł LED | Cree DK200305 V3 JB2835 3V 4K | KGP CC10W200-350CG | 50000 | Dim. TRIAC (KGP) |  |  |  | 0% | SDCM3 | 80 | <=0 |  | C | C | PF 0,92 | 15% |  |  | +25°C | TA MAX=+65°C | 8A / 10µs | [11 empty] | 1 | 0.4 | [5 empty] | ZS5012z0014 Zestaw serwisowy. | TAK | TAK
5013.02AL0012 | 5013.02AL | NAMSOS BOLLARD 65CM LED 557LM 4000K DIM. | Namsos |  | Oprawa | Bollard |  | Aluminium |  | Aluminium |  | Nie | LED zintegrowane | AC | DIM. | 6,9W | 8,9W | 960lm | 557lm |  |  | IP65 |  | 4000K |  | 0x0x0 | > 50 000h | Nie | Oprawa słupkowa. | Odlew aluminiowy malowany proszkowo. |  | Klosz- szkło bezpieczne, satynowane. | Uszczelka silikonowa. | Dławnica EPDM. | 65cm |  | Oprawa ściemnialna fazowo TRAILING EDGE (TE) - LEADING EDGE (LE) | 6.99 | 7.57 | 27.5x15x68 |  |  | 0 | Moduł LED | Philips Fortimo SLM C 1202 L06 1215 G7 | KGP CC10W180-270CG | 50000 | Dim. TRIAC (KGP) |  |  |  |  | SDCM3 | 80 | <=0 |  |  |  | PF 0,92 | 15% |  |  | +25°C | Ta max=+65°C | 8A / 10µs | [16 empty] | 112ZX0009 Kotwa montażowa do zabetonowania., 113GA0009 Kotwa montażowa do gruntu., 114GA0009 Kotwa moduł montażowy. |  | ZS5013.02zx0012 Zestaw serwisowy. | TAK | TAK
5013.02GR0012 | 5013.02GR | NAMSOS BOLLARD 65CM LED 557LM 4000K DIM. | Namsos |  | Oprawa | Bollard |  | Aluminium |  | Grafitowy |  | Nie | LED zintegrowane | AC | DIM. | 6,9W | 8,9W | 960lm | 557lm |  |  | IP65 |  | 4000K |  | 0x0x0 | > 50 000h | Nie | Oprawa słupkowa. | Odlew aluminiowy malowany proszkowo. |  | Klosz- szkło bezpieczne, satynowane. | Uszczelka silikonowa. | Dławnica EPDM. | 65cm |  | Oprawa ściemnialna fazowo TRAILING EDGE (TE) - LEADING EDGE (LE) | 6.99 | 7.57 | 27.5x15x68 |  |  | 0 | Moduł LED | Philips Fortimo SLM C 1202 L06 1215 G7 | KGP CC10W180-270CG | 50000 | Dim. TRIAC (KGP) |  |  |  |  | SDCM3 | 80 | <=0 |  |  |  | PF 0,92 | 15% |  |  | +25°C | Ta max=+65°C | 8A / 10µs | [16 empty] | 112ZX0009 Kotwa montażowa do zabetonowania., 113GA0009 Kotwa montażowa do gruntu., 114GA0009 Kotwa moduł montażowy. |  | ZS5013.02zx0012 Zestaw serwisowy. | TAK | TAK
5013.02AL0013 | 5013.02AL | NAMSOS BOLLARD 65CM LED 557LM 4000K DIM. | Namsos |  | Oprawa | Bollard |  | Aluminium |  | Aluminium |  | Nie | LED zintegrowane | AC | DIM. | 6,9W | 8,9W | 981lm | 557lm |  |  | IP65 |  | 4000K |  | 0x0x0 | > 50 000h | Nie | Oprawa słupkowa. | Odlew aluminiowy malowany proszkowo. |  | Klosz- szkło bezpieczne, satynowane. | Uszczelka silikonowa. | Dławnica EPDM. | 65cm |  | Oprawa ściemnialna fazowo TRAILING EDGE (TE) - LEADING EDGE (LE) | 6.99 | 7.57 | 27.5x15x68 |  |  | 0 | Moduł LED | Philips Fortimo SLM C 1202 L06 1215 G7+ 4K | KGP CC10W180-270CG | 50000 | Dim. TRIAC (KGP) |  |  |  |  | SDCM3 | 80 | <=0 |  | E | E | PF 0,92 | 15% |  |  | +25°C | Ta max=+65°C | 8A / 10µs | B 10A: 0, B 16A: 0, C 10A: 0, C 16A: 0 | [15 empty] | 112ZX0009 Kotwa montażowa do zabetonowania., 113GA0009 Kotwa montażowa do gruntu., 114GA0009 Kotwa moduł montażowy. |  | ZS5013.02zx0013 Zestaw serwisowy. | TAK | TAK
5013.02GR0013 | 5013.02GR | NAMSOS BOLLARD 65CM LED 557LM 4000K DIM. | Namsos |  | Oprawa | Bollard |  | Aluminium |  | Grafitowy |  | Nie | LED zintegrowane | AC | DIM. | 6,9W | 8,9W | 981lm | 557lm |  |  | IP65 |  | 4000K |  | 0x0x0 | > 50 000h | Nie | Oprawa słupkowa. | Odlew aluminiowy malowany proszkowo. |  | Klosz- szkło bezpieczne, satynowane. | Uszczelka silikonowa. | Dławnica EPDM. | 65cm |  | Oprawa ściemnialna fazowo TRAILING EDGE (TE) - LEADING EDGE (LE) | 6.99 | 7.57 | 27.5x15x68 |  |  | 0 | Moduł LED | Philips Fortimo SLM C 1202 L06 1215 G7+ 4K | KGP CC10W180-270CG | 50000 | Dim. TRIAC (KGP) |  |  |  |  | SDCM3 | 80 | <=0 |  | E | E | PF 0,92 | 15% |  |  | +25°C | Ta max=+65°C | 8A / 10µs | B 10A: 0, B 16A: 0, C 10A: 0, C 16A: 0 | [15 empty] | 112ZX0009 Kotwa montażowa do zabetonowania., 113GA0009 Kotwa montażowa do gruntu., 114GA0009 Kotwa moduł montażowy. |  | ZS5013.02zx0013 Zestaw serwisowy. | TAK | TAK
5013AL0009 | 5013AL | NAMSOS BOLLARD 65CM LED 315LM 4000K | Namsos |  | Oprawa | Bollard |  | Aluminium |  | Aluminium |  | Nie | LED zintegrowane | AC |  | 9,1W | 12,7W | 1376lm | 315lm |  |  | IP65 |  | 4000K |  |  | > 60000 | Nie | Oprawa słupkowa. | Odlew aluminiowy malowany proszkowo. |  | Klosz- szkło bezpieczne, satynowane. | Uszczelka silikonowa. | Dławnica EPDM. | 65cm |  | Oprawa nieściemnialna | 6.99 | 7.57 | 27.5x15x68 |  |  | 0 | Moduł LED | Philips FORTIMO DLM FLEX 1100/840 G2 | [7 empty] | SDCM3 | 80 |  |  | D | D | PF 0,95 |  |  |  | +25°C | Ta max=+65°C | 18,6A/240µs | B 10A: 21, B 16A: 34, C 10A: 35, C 16A: 57 | [15 empty] | 112ZX0009 Kotwa montażowa do zabetonowania., 113GA0009 Kotwa montażowa do gruntu., 114GA0009 Kotwa moduł montażowy. |  | 46999607 Moduł LED., 46999727 Zasilacz. | TAK | TAK
5013GR0009 | 5013GR | NAMSOS BOLLARD 65CM LED 315LM 4000K | Namsos |  | Oprawa | Bollard |  | Aluminium |  | Grafitowy |  | Nie | LED zintegrowane | AC |  | 9,1W | 12,7W | 1376lm | 315lm |  |  | IP65 |  | 4000K |  |  | > 60000 | Nie | Oprawa słupkowa. | Odlew aluminiowy malowany proszkowo. |  | Klosz- szkło bezpieczne, satynowane. | Uszczelka silikonowa. | Dławnica EPDM. | 65cm |  | Oprawa nieściemnialna | 6.99 | 7.57 | 27.5x15x68 |  |  | 0 | Moduł LED | Philips FORTIMO DLM FLEX 1100/840 G2 | [7 empty] | SDCM3 | 80 |  |  | D | D | PF 0,95 |  |  |  | +25°C | Ta max=+65°C | 18,6A/240µs | B 10A: 21, B 16A: 34, C 10A: 35, C 16A: 57 | [15 empty] | 112ZX0009 Kotwa montażowa do zabetonowania., 113GA0009 Kotwa montażowa do gruntu., 114GA0009 Kotwa moduł montażowy. |  | 46999607 Moduł LED., 46999727 Zasilacz. | TAK | TAK
5013AL0010 | 5013AL | NAMSOS BOLLARD 65CM LED 4000K DIM. | Namsos |  | Oprawa | Bollard |  | Aluminium |  | Aluminium |  | Nie | LED zintegrowane | AC | DIM. | 8,7W | 9,5W | 1343lm |  |  |  | IP65 |  | 4000K |  |  | > 60000 | Nie | Oprawa słupkowa. | Odlew aluminiowy malowany proszkowo. |  | Klosz- szkło bezpieczne, satynowane. | Uszczelka silikonowa. | Dławnica EPDM. | 65cm |  | Oprawa ściemnialna fazowo TRAILING EDGE (TE) | 6.99 | 7.57 | 27.5x15x68 |  |  |  | Moduł LED | Philips FORTIMO DLM FLEX 1100/840 G2 | Philips Xitanium 10W 0.25A 40V TE SC 230V | [6 empty] | SDCM3 | 80 |  |  | D | D | PF 0,95 |  |  |  | +25°C | Ta max=+65°C | 0,98A/38µs | B 10A: 126, B 16A: 200, C 10A: 208, C 16A: 340 | [15 empty] | 112ZX0009 Kotwa montażowa do zabetonowania., 113GA0009 Kotwa montażowa do gruntu., 114GA0009 Kotwa moduł montażowy. |  | 46999607 Moduł LED., 46999757 Zasilacz. | TAK | TAK
5013GR0010 | 5013GR | NAMSOS BOLLARD 65CM LED 4000K DIM. | Namsos |  | Oprawa | Bollard |  | Aluminium |  | Grafitowy |  | Nie | LED zintegrowane | AC | DIM. | 8,7W | 9,5W | 1343lm |  |  |  | IP65 |  | 4000K |  |  | > 60000 | Nie | Oprawa słupkowa. | Odlew aluminiowy malowany proszkowo. |  | Klosz- szkło bezpieczne, satynowane. | Uszczelka silikonowa. | Dławnica EPDM. | 65cm |  | Oprawa ściemnialna fazowo TRAILING EDGE (TE) | 6.99 | 7.57 | 27.5x15x68 |  |  |  | Moduł LED | Philips FORTIMO DLM FLEX 1100/840 G2 | Philips Xitanium 10W 0.25A 40V TE SC 230V | [6 empty] | SDCM3 | 80 |  |  | D | D | PF 0,95 |  |  |  | +25°C | Ta max=+65°C | 0,98A/38µs | B 10A: 126, B 16A: 200, C 10A: 208, C 16A: 340 | [15 empty] | 112ZX0009 Kotwa montażowa do zabetonowania., 113GA0009 Kotwa montażowa do gruntu., 114GA0009 Kotwa moduł montażowy. |  | 46999607 Moduł LED., 46999757 Zasilacz. | TAK | TAK
5013AL0011 | 5013AL | NAMSOS BOLLARD 65CM LED 4000K DIM. | Namsos |  | Oprawa | Bollard |  | Aluminium |  | Aluminium |  | Nie | LED zintegrowane | AC | DIM. | 4,9W | 6,3W | 860lm |  |  |  | IP65 |  | 4000K |  | 0x0x0 | > 50 000 | Nie | Oprawa słupkowa. | Odlew aluminiowy malowany proszkowo. |  | Klosz- szkło bezpieczne, satynowane. | Uszczelka silikonowa. | Dławnica EPDM. | 65cm |  | Oprawa ściemnialna fazowo TRAILING EDGE (TE) | 6.99 | 7.57 | 27.5x15x68 |  |  | 0 | Moduł LED | Philips Fortimo SLM C 1203 L09 1619 G7 4K | Philips Xitanium 6W 0,15A 40V TE SC 230V | 0 | [5 empty] | SDCM3 | 80 | <=0 | RG0 lub RG1 | D | D | PF>0,90 | < 20% |  |  | +25°C | Ta max=+65°C | 1,55A/16µs | [16 empty] | 112ZX0009 Kotwa montażowa do zabetonowania., 113GA0009 Kotwa montażowa do gruntu., 114GA0009 Kotwa moduł montażowy. |  | 46999694 Moduł LED., 46999766 Zasilacz., 950110201 Zestaw elektryczny. | TAK | TAK
5013GR0011 | 5013GR | NAMSOS BOLLARD 65CM LED 4000K DIM. | Namsos |  | Oprawa | Bollard |  | Aluminium |  | Grafitowy |  | Nie | LED zintegrowane | AC | DIM. | 4,9W | 6,3W | 860lm |  |  |  | IP65 |  | 4000K |  | 0x0x0 | > 50 000 | Nie | Oprawa słupkowa. | Odlew aluminiowy malowany proszkowo. |  | Klosz- szkło bezpieczne, satynowane. | Uszczelka silikonowa. | Dławnica EPDM. | 65cm |  | Oprawa ściemnialna fazowo TRAILING EDGE (TE) | 6.99 | 7.57 | 27.5x15x68 |  |  | 0 | Moduł LED | Philips Fortimo SLM C 1203 L09 1619 G7 4K | Philips Xitanium 6W 0,15A 40V TE SC 230V | 0 | [5 empty] | SDCM3 | 80 | <=0 | RG0 lub RG1 | D | D | PF>0,90 | < 20% |  |  | +25°C | Ta max=+65°C | 1,55A/16µs | [16 empty] | 112ZX0009 Kotwa montażowa do zabetonowania., 113GA0009 Kotwa montażowa do gruntu., 114GA0009 Kotwa moduł montażowy. |  | 46999694 Moduł LED., 46999766 Zasilacz., 950110201 Zestaw elektryczny. | TAK | TAK
5013AL0012 | 5013AL | NAMSOS BOLLARD 65CM LED 557LM 4000K DIM. | Namsos |  | Oprawa | Bollard |  | Aluminium |  | Aluminium |  | Nie | LED zintegrowane | AC | DIM. | 6,9W | 8,4W | 960lm | 557lm |  |  | IP65 | IK06 | 4000K |  | 0x0x0 | > 50 000h | Nie | Oprawa słupkowa. | Odlew aluminiowy malowany proszkowo. |  | Klosz- szkło bezpieczne, satynowane. | Uszczelka silikonowa. | Dławnica EPDM. | 65cm |  | Oprawa ściemnialna fazowo TRAILING EDGE (TE) | 6.99 | 7.57 | 27.5x15x68 |  |  | 0 | Moduł LED | Philips Fortimo SLM C 1202 L06 1215 G7 | Philips Xitanium 8W 0,2A 40V TE SC 230V | 50000 | [5 empty] | SDCM3 | 80 | <=0 | RG0 lub RG1 |  |  | PF>0,90 | < 20% |  |  | +25°C | Ta max=+65°C | 1,65A/16,5µs | [16 empty] | 112ZX0009 Kotwa montażowa do zabetonowania., 113GA0009 Kotwa montażowa do gruntu., 114GA0009 Kotwa moduł montażowy. |  | 4699100702 Moduł LED., 46999610 Zasilacz., ZS5013zx0012 Zestaw serwisowy. | TAK | TAK
5013GR0012 | 5013GR | NAMSOS BOLLARD 65CM LED 557LM 4000K DIM. | Namsos |  | Oprawa | Bollard |  | Aluminium |  | Grafitowy |  | Nie | LED zintegrowane | AC | DIM. | 6,9W | 8,4W | 960lm | 557lm |  |  | IP65 | IK06 | 4000K |  | 0x0x0 | > 50 000h | Nie | Oprawa słupkowa. | Odlew aluminiowy malowany proszkowo. |  | Klosz- szkło bezpieczne, satynowane. | Uszczelka silikonowa. | Dławnica EPDM. | 65cm |  | Oprawa ściemnialna fazowo TRAILING EDGE (TE) | 6.99 | 7.57 | 27.5x15x68 |  |  | 0 | Moduł LED | Philips Fortimo SLM C 1202 L06 1215 G7 | Philips Xitanium 8W 0,2A 40V TE SC 230V | 50000 | [5 empty] | SDCM3 | 80 | <=0 | RG0 lub RG1 |  |  | PF>0,90 | < 20% |  |  | +25°C | Ta max=+65°C | 1,65A/16,5µs | [16 empty] | 112ZX0009 Kotwa montażowa do zabetonowania., 113GA0009 Kotwa montażowa do gruntu., 114GA0009 Kotwa moduł montażowy. |  | 4699100702 Moduł LED., 46999610 Zasilacz., ZS5013zx0012 Zestaw serwisowy. | TAK | TAK
5013AL0013 | 5013AL | NAMSOS BOLLARD 65CM LED 612LM 4000K DIM. | Namsos |  | Oprawa | Bollard |  | Aluminium |  | Aluminium |  | Nie | LED zintegrowane | AC | DIM. | 6,5W | 8,6W | 1247lm | 612lm | Tworzywo sztuczne | Satynowany | IP65 | IK08 | 4000K |  | 24x12x65 |  | Tak | Oprawa słupkowa. | Odlew aluminiowy malowany proszkowo. |  | Klosz- szkło bezpieczne, satynowane. | Uszczelka silikonowa. | Dławnica EPDM. | 65cm |  | Oprawa ściemnialna fazowo TRAILING EDGE (TE) - LEADING EDGE (LE) | 6.99 | 7.57 | 70x28x16 |  |  |  | Moduł LED | Cree DK200305 V3 JB2835 3V 4K | KGP CC10W200-350CG | 50000 | Dim. TRIAC (KGP) |  |  |  | 0% | SDCM3 | 80 | <=0 |  | C | C | PF 0,92 | 15% |  |  | +25°C | TA MAX=+65°C | 8A / 10µs | [11 empty] | 1 | 0.4 | [5 empty] | ZS5013zx0013 Zestaw serwisowy. | TAK | TAK
5013GR0013 | 5013GR | NAMSOS BOLLARD 65CM LED 612LM 4000K DIM. | Namsos |  | Oprawa | Bollard |  | Aluminium |  | Grafitowy |  | Nie | LED zintegrowane | AC | DIM. | 6,5W | 8,6W | 1247lm | 612lm | Tworzywo sztuczne | Satynowany | IP65 | IK08 | 4000K |  | 24x12x65 |  | Tak | Oprawa słupkowa. | Odlew aluminiowy malowany proszkowo. |  | Klosz- szkło bezpieczne, satynowane. | Uszczelka silikonowa. | Dławnica EPDM. | 65cm |  | Oprawa ściemnialna fazowo TRAILING EDGE (TE) - LEADING EDGE (LE) | 6.99 | 7.57 | 70x28x16 |  |  |  | Moduł LED | Cree DK200305 V3 JB2835 3V 4K | KGP CC10W200-350CG | 50000 | Dim. TRIAC (KGP) |  |  |  | 0% | SDCM3 | 80 | <=0 |  | C | C | PF 0,92 | 15% |  |  | +25°C | TA MAX=+65°C | 8A / 10µs | [11 empty] | 1 | 0.4 | [5 empty] | ZS5013zx0013 Zestaw serwisowy. | TAK | TAK
5014AL0010 | 5014AL | EGERSUND BOLLARD 108CM 8XLED 1423LM 4000K | Egersund |  | Oprawa | Bollard |  | Aluminium |  | Aluminium |  | Nie | LED zintegrowane | AC |  | 17,6W | 20,3W | 2240lm | 1423lm |  |  | IP65 |  | 4000K |  |  | 50000 | Nie | Oprawa słupkowa. | Odlew aluminiowy malowany proszkowo. |  | Klosz- tworzywo sztuczne PMMA przeźroczyste. | Uszczelka silikonowa. | Dławnica nylon6. | 108cm |  | Oprawa nieściemnialna | 11.63 | 13.46 | 23x22x113 |  |  | 0 | 8 Modułów LED | Osram PL-MILI-280-840-0.35A-G1 | [7 empty] | SDCM3 | 80 |  |  |  |  | PF 0,98 |  |  |  | +25°C | Ta max=+65°C | 16A/100µs | B 10A: 30, B 16A: 50, C 10A: 52, C 16A: 85 | [15 empty] | 1230ZX0009 Kotwa montażowa do zabetonowania., 1231GA0009 Kotwa montażowa do gruntu., 1232GA0010 Kotwa moduł montażowy. |  | 09128010 Klosz - zestaw serwisowy, 46999383 Moduł LED., 46999725 Zasilacz. | TAK | TAK
5014GR0010 | 5014GR | EGERSUND BOLLARD 108CM 8XLED 1423LM 4000K | Egersund |  | Oprawa | Bollard |  | Aluminium |  | Grafitowy |  | Nie | LED zintegrowane | AC |  | 17,6W | 20,3W | 2240lm | 1423lm |  |  | IP65 |  | 4000K |  |  | 50000 | Nie | Oprawa słupkowa. | Odlew aluminiowy malowany proszkowo. |  | Klosz- tworzywo sztuczne PMMA przeźroczyste. | Uszczelka silikonowa. | Dławnica nylon6. | 108cm |  | Oprawa nieściemnialna | 11.63 | 13.46 | 23x22x113 |  |  | 0 | 8 Modułów LED | Osram PL-MILI-280-840-0.35A-G1 | [7 empty] | SDCM3 | 80 |  |  |  |  | PF 0,98 |  |  |  | +25°C | Ta max=+65°C | 16A/100µs | B 10A: 30, B 16A: 50, C 10A: 52, C 16A: 85 | [15 empty] | 1230ZX0009 Kotwa montażowa do zabetonowania., 1231GA0009 Kotwa montażowa do gruntu., 1232GA0010 Kotwa moduł montażowy. |  | 09128010 Klosz - zestaw serwisowy, 46999383 Moduł LED., 46999725 Zasilacz. | TAK | TAK
5014AL0011 | 5014AL | EGERSUND BOLLARD 108CM 8XLED 1445LM 4000K | Egersund |  | Oprawa | Bollard |  | Aluminium |  | Aluminium |  | Nie | LED zintegrowane | AC |  | 17,6W | 20,3W | 2240lm | 1445lm |  |  | IP65 |  | 4000K |  |  | 50000 | Nie | Oprawa słupkowa. | Odlew aluminiowy malowany proszkowo. |  | Klosz- tworzywo sztuczne PMMA przeźroczyste. | Uszczelka silikonowa. | Dławnica nylon6. | 108cm |  | Oprawa nieściemnialna | 11.63 | 13.46 | 23x22x113 |  |  | 0 | 8 Modułów LED | Osram PL-MILI-280-840-0.35A-G1 | OSRAM OTE 25/220-240/420 | [6 empty] | SDCM3 | 80 |  |  |  |  | PF 0,98 |  |  |  | +25°C | Ta max=+65°C | 16A/100µs | B 10A: 30, B 16A: 50, C 10A: 52, C 16A: 85 | [15 empty] | 1230ZX0009 Kotwa montażowa do zabetonowania., 1231GA0009 Kotwa montażowa do gruntu., 1232GA0010 Kotwa moduł montażowy. |  | 09128010 Klosz - zestaw serwisowy, 46999383 Moduł LED., 46999725 Zasilacz. | TAK | TAK
5014GR0011 | 5014GR | EGERSUND BOLLARD 108CM 8XLED 1445LM 4000K | Egersund |  | Oprawa | Bollard |  | Aluminium |  | Grafitowy |  | Nie | LED zintegrowane | AC |  | 17,6W | 20,3W | 2240lm | 1445lm |  |  | IP65 |  | 4000K |  |  | 50000 | Nie | Oprawa słupkowa. | Odlew aluminiowy malowany proszkowo. |  | Klosz- tworzywo sztuczne PMMA przeźroczyste. | Uszczelka silikonowa. | Dławnica nylon6. | 108cm |  | Oprawa nieściemnialna | 11.63 | 13.46 | 23x22x113 |  |  | 0 | 8 Modułów LED | Osram PL-MILI-280-840-0.35A-G1 | OSRAM OTE 25/220-240/420 | [6 empty] | SDCM3 | 80 |  |  |  |  | PF 0,98 |  |  |  | +25°C | Ta max=+65°C | 16A/100µs | B 10A: 30, B 16A: 50, C 10A: 52, C 16A: 85 | [15 empty] | 1230ZX0009 Kotwa montażowa do zabetonowania., 1231GA0009 Kotwa montażowa do gruntu., 1232GA0010 Kotwa moduł montażowy. |  | 09128010 Klosz - zestaw serwisowy, 46999383 Moduł LED., 46999725 Zasilacz. | TAK | TAK
5014AL0012 | 5014AL | EGERSUND BOLLARD 108CM 5XLED 1801LM 4000K ON/OFF | Egersund |  | Oprawa | Bollard |  | Aluminium |  | Aluminium |  | Nie | LED zintegrowane | AC | ON/OFF | 17,9W | 22W | 2556lm | 1801lm |  |  | IP65 | IK07 | 4000K |  | 0x0x0 | >50000 | Nie | Oprawa słupkowa. | Odlew aluminiowy malowany proszkowo. |  | Klosz- tworzywo sztuczne PMMA przeźroczyste. | Uszczelka silikonowa. | Dławnica nylon6. | 108cm |  | Oprawa nieściemnialna | 11.63 | 13.46 | 23x22x113 |  |  | 0 | 5 Modułów LED | Cree DK180501 V3 JK3030 3V 4K | Philips Xitanium 20W/m 0.15-0,5A 54V | 0 | [5 empty] | SDCM3 | 80 | <=0 | RG0 lub RG1 | E | E | PF>0,98 |  |  |  | +25°C | Ta max=+65°C | 18A/250µs | B 10A: 0, B 16A: 0, C 10A: 0, C 16A: 0 | [15 empty] | 1230ZX0009 Kotwa montażowa do zabetonowania., 1231GA0009 Kotwa montażowa do gruntu., 1232GA0010 Kotwa moduł montażowy., 6136ZX0009 Puszka podłączeniowa z bezpiecznikiem 2,5-6mm^2, 6137ZX0009 Puszka podłączeniowa z bezpiecznikiem 5x1,5...4mm² |  | 09128010 Klosz - zestaw serwisowy, 46999561 Moduł LED., 912800004 Zasilacz. | TAK | TAK
5014GR0012 | 5014GR | EGERSUND BOLLARD 108CM 5XLED 1801LM 4000K ON/OFF | Egersund |  | Oprawa | Bollard |  | Aluminium |  | Grafitowy |  | Nie | LED zintegrowane | AC | ON/OFF | 17,9W | 22W | 2556lm | 1801lm |  |  | IP65 | IK07 | 4000K |  | 0x0x0 | >50000 | Nie | Oprawa słupkowa. | Odlew aluminiowy malowany proszkowo. |  | Klosz- tworzywo sztuczne PMMA przeźroczyste. | Uszczelka silikonowa. | Dławnica nylon6. | 108cm |  | Oprawa nieściemnialna | 11.63 | 13.46 | 23x22x113 |  |  | 0 | 5 Modułów LED | Cree DK180501 V3 JK3030 3V 4K | Philips Xitanium 20W/m 0.15-0,5A 54V | 0 | [5 empty] | SDCM3 | 80 | <=0 | RG0 lub RG1 | E | E | PF>0,98 |  |  |  | +25°C | Ta max=+65°C | 18A/250µs | B 10A: 0, B 16A: 0, C 10A: 0, C 16A: 0 | [15 empty] | 1230ZX0009 Kotwa montażowa do zabetonowania., 1231GA0009 Kotwa montażowa do gruntu., 1232GA0010 Kotwa moduł montażowy., 6136ZX0009 Puszka podłączeniowa z bezpiecznikiem 2,5-6mm^2, 6137ZX0009 Puszka podłączeniowa z bezpiecznikiem 5x1,5...4mm² |  | 09128010 Klosz - zestaw serwisowy, 46999561 Moduł LED., 912800004 Zasilacz. | TAK | TAK
5014AL0013 | 5014AL | EGERSUND BOLLARD 108CM LED 1782LM 4000K DIM. | Egersund |  | Oprawa | Bollard |  | Aluminium |  | Aluminium |  | Nie | LED zintegrowane | AC | DIM. | 18W | 20,3W | 2655lm | 1782lm |  |  | IP65 | IK08 | 4000K |  | 20x20x108 |  | Tak | Oprawa słupkowa. | Odlew aluminiowy malowany proszkowo. |  | Klosz- tworzywo sztuczne PMMA przeźroczyste. | Uszczelka silikonowa. | Dławnica nylon6. | 108cm |  | Oprawa ściemnialna fazowo TRAILING EDGE (TE) - LEADING EDGE (LE) | 11.47 | 13.17 | 23x22x113 |  |  |  | Moduł LED | Cree DK201002 V1 JK3030 6V 4K | TCI Mini JOLLY 20W code 127556 Triac | 0 |  |  |  |  | 9% | SDCM3 | 80 | <=0 |  | E | E | PF 0,85 | 10% |  |  | +25°C | TA MAX=+65°C | 5A / 50µs | [11 empty] | 1 | 0.4 | [5 empty] | ZS5014zx0013 Zestaw serwisowy. | TAK | TAK
5014GR0013 | 5014GR | EGERSUND BOLLARD 108CM LED 1782LM 4000K DIM. | Egersund |  | Oprawa | Bollard |  | Aluminium |  | Grafitowy |  | Nie | LED zintegrowane | AC | DIM. | 18W | 20,3W | 2655lm | 1782lm |  |  | IP65 | IK08 | 4000K |  | 20x20x108 |  | Tak | Oprawa słupkowa. | Odlew aluminiowy malowany proszkowo. |  | Klosz- tworzywo sztuczne PMMA przeźroczyste. | Uszczelka silikonowa. | Dławnica nylon6. | 108cm |  | Oprawa ściemnialna fazowo TRAILING EDGE (TE) - LEADING EDGE (LE) | 11.47 | 13.17 | 23x22x113 |  |  |  | Moduł LED | Cree DK201002 V1 JK3030 6V 4K | TCI Mini JOLLY 20W code 127556 Triac | 0 |  |  |  |  | 9% | SDCM3 | 80 | <=0 |  | E | E | PF 0,85 | 10% |  |  | +25°C | TA MAX=+65°C | 5A / 50µs | [11 empty] | 1 | 0.4 | [5 empty] | ZS5014zx0013 Zestaw serwisowy. | TAK | TAK
5015AL0010 | 5015AL | EGERSUND BOLLARD 63CM 8XLED 1423LM 4000K | Egersund |  | Oprawa | Bollard |  | Aluminium |  | Aluminium |  | Nie | LED zintegrowane | AC |  | 17,6W | 20,3W | 2240lm | 1423lm |  |  | IP65 |  | 4000K |  |  | 50000 | Nie | Oprawa słupkowa. | Odlew aluminiowy malowany proszkowo. |  | Klosz- tworzywo sztuczne PMMA przeźroczyste. | Uszczelka silikonowa. | Dławnica nylon6. | 63cm |  | Oprawa nieściemnialna | 7.89 | 9.18 | 23x22x68 |  |  | 0 | 8 Modułów LED | Osram PL-MILI-280-840-0.35A-G1 | [6 empty] | 10% | SDCM3 | 80 |  |  |  |  | PF 0,98 |  |  |  | +25°C | Ta max=+65°C | 16A/100µs | B 10A: 30, B 16A: 50, C 10A: 52, C 16A: 85 | [15 empty] | 1230ZX0009 Kotwa montażowa do zabetonowania., 1231GA0009 Kotwa montażowa do gruntu., 1232GA0010 Kotwa moduł montażowy. |  | 09128010 Klosz - zestaw serwisowy, 46999383 Moduł LED., 46999725 Zasilacz. | TAK | TAK
5015GR0010 | 5015GR | EGERSUND BOLLARD 63CM 8XLED 1423LM 4000K | Egersund |  | Oprawa | Bollard |  | Aluminium |  | Grafitowy |  | Nie | LED zintegrowane | AC |  | 17,6W | 20,3W | 2240lm | 1423lm |  |  | IP65 |  | 4000K |  |  | 50000 | Nie | Oprawa słupkowa. | Odlew aluminiowy malowany proszkowo. |  | Klosz- tworzywo sztuczne PMMA przeźroczyste. | Uszczelka silikonowa. | Dławnica nylon6. | 63cm |  | Oprawa nieściemnialna | 7.89 | 9.18 | 23x22x68 |  |  | 0 | 8 Modułów LED | Osram PL-MILI-280-840-0.35A-G1 | [6 empty] | 10% | SDCM3 | 80 |  |  |  |  | PF 0,98 |  |  |  | +25°C | Ta max=+65°C | 16A/100µs | B 10A: 30, B 16A: 50, C 10A: 52, C 16A: 85 | [15 empty] | 1230ZX0009 Kotwa montażowa do zabetonowania., 1231GA0009 Kotwa montażowa do gruntu., 1232GA0010 Kotwa moduł montażowy. |  | 09128010 Klosz - zestaw serwisowy, 46999383 Moduł LED., 46999725 Zasilacz. | TAK | TAK
5015AL0011 | 5015AL | EGERSUND BOLLARD 63CM 5XLED 4000K ON/OFF | Egersund |  | Oprawa | Bollard |  | Aluminium |  | Aluminium |  | Nie | LED zintegrowane | AC | ON/OFF | 17,9W | 22W | 2556lm |  |  |  | IP65 | IK07 | 4000K |  | 0x0x0 | >50000 | Nie | Oprawa słupkowa. | Odlew aluminiowy malowany proszkowo. |  | Klosz- tworzywo sztuczne PMMA przeźroczyste. | Uszczelka silikonowa. | Dławnica nylon6. | 63cm |  | Oprawa nieściemnialna | 7.89 | 9.18 | 23x22x68 |  |  | 0 | 5 Modułów LED | Cree DK180501 V3 JK3030 3V 4K | Philips Xitanium 20W/m 0.15-0,5A 54V 230V 12NC | [5 empty] | 10% | SDCM3 | 80 | <=0 | RG0 lub RG1 | E | E | PF>0,98 |  |  |  | +25°C | Ta max=+65°C | 18A/250 | B 10A: 21, B 16A: 34, C 10A: 35, C 16A: 57 | [15 empty] | 1230ZX0009 Kotwa montażowa do zabetonowania., 1231GA0009 Kotwa montażowa do gruntu., 1232GA0010 Kotwa moduł montażowy. |  | 0912800004 Zasilacz., 09128010 Klosz - zestaw serwisowy, 46999561 Moduł LED. | TAK | TAK
5015GR0011 | 5015GR | EGERSUND BOLLARD 63CM 5XLED 4000K ON/OFF | Egersund |  | Oprawa | Bollard |  | Aluminium |  | Grafitowy |  | Nie | LED zintegrowane | AC | ON/OFF | 17,9W | 22W | 2556lm |  |  |  | IP65 | IK07 | 4000K |  | 0x0x0 | >50000 | Nie | Oprawa słupkowa. | Odlew aluminiowy malowany proszkowo. |  | Klosz- tworzywo sztuczne PMMA przeźroczyste. | Uszczelka silikonowa. | Dławnica nylon6. | 63cm |  | Oprawa nieściemnialna | 7.89 | 9.18 | 23x22x68 |  |  | 0 | 5 Modułów LED | Cree DK180501 V3 JK3030 3V 4K | Philips Xitanium 20W/m 0.15-0,5A 54V 230V 12NC | [5 empty] | 10% | SDCM3 | 80 | <=0 | RG0 lub RG1 | E | E | PF>0,98 |  |  |  | +25°C | Ta max=+65°C | 18A/250 | B 10A: 21, B 16A: 34, C 10A: 35, C 16A: 57 | [15 empty] | 1230ZX0009 Kotwa montażowa do zabetonowania., 1231GA0009 Kotwa montażowa do gruntu., 1232GA0010 Kotwa moduł montażowy. |  | 0912800004 Zasilacz., 09128010 Klosz - zestaw serwisowy, 46999561 Moduł LED. | TAK | TAK
5015AL0012 | 5015AL | EGERSUND BOLLARD 63CM LED 1782LM 4000K DIM. | Egersund |  | Oprawa | Bollard |  | Aluminium |  | Aluminium |  | Nie | LED zintegrowane | AC | DIM. | 18W | 20W | 2655lm | 1782lm |  |  | IP65 | IK08 | 4000K |  | 20x20x63 | > 162 000h | Tak | Oprawa słupkowa. | Odlew aluminiowy malowany proszkowo. |  | Klosz- tworzywo sztuczne PMMA przeźroczyste. | Uszczelka silikonowa. | Dławnica nylon6. | 63cm |  | Oprawa ściemnialna fazowo TRAILING EDGE (TE) - LEADING EDGE (LE) | 7.72 | 8.85 | 23x22x68 |  |  | 0 | Moduł LED | Cree DK201002 V1 JK3030 6V 4K | TCI Mini JOLLY 20W code 127556 Triac | 0 |  |  |  |  | 10% | SDCM3 | 80 | <=0 |  | D | D | PF 0,85 | 10% |  |  | +25°C | Ta max=+65°C | 5A / 50µs | B 10A: 0, B 16A: 0, C 10A: 0, C 16A: 0 | [10 empty] | 1 | 0.4 |  |  |  | 1230ZX0009 Kotwa montażowa do zabetonowania., 1231GA0009 Kotwa montażowa do gruntu., 1232GA0010 Kotwa moduł montażowy. |  | ZS5015zx0012 Zestaw serwisowy. | TAK | TAK
5015GR0012 | 5015GR | EGERSUND BOLLARD 63CM LED 1782LM 4000K DIM. | Egersund |  | Oprawa | Bollard |  | Aluminium |  | Grafitowy |  | Nie | LED zintegrowane | AC | DIM. | 18W | 20W | 2655lm | 1782lm |  |  | IP65 | IK08 | 4000K |  | 20x20x63 | > 162 000h | Tak | Oprawa słupkowa. | Odlew aluminiowy malowany proszkowo. |  | Klosz- tworzywo sztuczne PMMA przeźroczyste. | Uszczelka silikonowa. | Dławnica nylon6. | 63cm |  | Oprawa ściemnialna fazowo TRAILING EDGE (TE) - LEADING EDGE (LE) | 7.72 | 8.85 | 23x22x68 |  |  | 0 | Moduł LED | Cree DK201002 V1 JK3030 6V 4K | TCI Mini JOLLY 20W code 127556 Triac | 0 |  |  |  |  | 10% | SDCM3 | 80 | <=0 |  | D | D | PF 0,85 | 10% |  |  | +25°C | Ta max=+65°C | 5A / 50µs | B 10A: 0, B 16A: 0, C 10A: 0, C 16A: 0 | [10 empty] | 1 | 0.4 |  |  |  | 1230ZX0009 Kotwa montażowa do zabetonowania., 1231GA0009 Kotwa montażowa do gruntu., 1232GA0010 Kotwa moduł montażowy. |  | ZS5015zx0012 Zestaw serwisowy. | TAK | TAK
5016AL0011 | 5016AL | NORDLAND CEILING/WALL LED 528LM 4000K | Nordland |  | Oprawa | Wall | Ceiling | Aluminium |  | Aluminium |  | Nie | LED zintegrowane | AC |  | 11,3W | 11,3W | 1100lm | 528lm |  |  | IP65 | IK10 | 4000K |  | 30.5x30.5x11 | 50000 | Nie | Oprawa sufitowo-ścienna. | Odlew aluminiowy malowany proszkowo. |  | Klosz- poliwęglan mleczny, stabilizowany UV. | Uszczelka silikonowa. | Dławnica EPDM. |  |  | Oprawa nieściemnialna | 2.25 |  | 29.5x29.5x9.5 |  |  |  | Moduł LED | PL-CUBE-AC -1100-840-230-G3 |  | 0 | [6 empty] | 80 | <=0 |  | F | F | PF >0,90 |  |  | DALI/TD | +25°C | Ta max=+65°C | [19 empty] | 06720002 Klosz - zestaw serwisowy, 46999647 Moduł LED. | TAK | TAK
5016GR0011 | 5016GR | NORDLAND CEILING/WALL LED 528LM 4000K | Nordland |  | Oprawa | Wall | Ceiling | Aluminium |  | Grafitowy |  | Nie | LED zintegrowane | AC |  | 11,3W | 11,3W | 1100lm | 528lm |  |  | IP65 | IK10 | 4000K |  | 30.5x30.5x11 | 50000 | Nie | Oprawa sufitowo-ścienna. | Odlew aluminiowy malowany proszkowo. |  | Klosz- poliwęglan mleczny, stabilizowany UV. | Uszczelka silikonowa. | Dławnica EPDM. |  |  | Oprawa nieściemnialna | 2.25 |  | 29.5x29.5x9.5 |  |  |  | Moduł LED | PL-CUBE-AC -1100-840-230-G3 |  | 0 | [6 empty] | 80 | <=0 |  | F | F | PF >0,90 |  |  | DALI/TD | +25°C | Ta max=+65°C | [19 empty] | 06720002 Klosz - zestaw serwisowy, 46999647 Moduł LED. | TAK | TAK
5016WH0011 | 5016 | NORDLAND CEILING/WALL LED 528LM 4000K | Nordland |  | Oprawa | Wall | Ceiling | Aluminium |  | Biały |  | Nie | LED zintegrowane | AC |  | 11,3W | 11,3W | 1100lm | 528lm |  |  | IP65 | IK10 | 4000K |  | 30.5x30.5x11 | 50000 | Nie | Oprawa sufitowo-ścienna. | Odlew aluminiowy malowany proszkowo. |  | Klosz- poliwęglan mleczny, stabilizowany UV. | Uszczelka silikonowa. | Dławnica EPDM. |  |  | Oprawa nieściemnialna | 2.25 |  | 29.5x29.5x9.5 |  |  |  | Moduł LED | PL-CUBE-AC -1100-840-230-G3 |  | 0 | [6 empty] | 80 | <=0 |  | F | F | PF >0,90 |  |  | DALI/TD | +25°C | Ta max=+65°C | [19 empty] | 06720002 Klosz - zestaw serwisowy, 46999647 Moduł LED. | TAK | TAK
5016AL0012 | 5016AL | NORDLAND CEILING/WALL LED 402LM 4000K DIM. | Nordland |  | Oprawa | Wall | Ceiling | Aluminium |  | Aluminium |  | Nie | LED zintegrowane | AC | DIM. | 10W | 10W | 1120lm | 402lm |  |  | IP65 |  | 4000K |  | 0x0x0 | 50000 | Nie | Oprawa sufitowo-ścienna. | Odlew aluminiowy malowany proszkowo. |  | Klosz- poliwęglan mleczny, stabilizowany UV. | Uszczelka silikonowa. | Dławnica EPDM. | NIE |  | Oprawa ściemnialna fazowo TRAILING EDGE (TE) - LEADING EDGE (LE) | 2.25 | 2.55 | 30.5x30.5x11 |  |  | 0 | Moduł LED | LUMENS LED DLM90C/10W/840/230V/A | [7 empty] | SDCM3 | 80 |  |  |  |  | PF >0,90 |  |  |  | +25°C | Ta max=+65°C | 150mA/500µs | [18 empty] | 06720002 Klosz - zestaw serwisowy, 46999401 Moduł LED. | TAK | TAK
5016GR0012 | 5016GR | NORDLAND CEILING/WALL LED 402LM 4000K DIM. | Nordland |  | Oprawa | Wall | Ceiling | Aluminium |  | Grafitowy |  | Nie | LED zintegrowane | AC | DIM. | 10W | 10W | 1120lm | 402lm |  |  | IP65 |  | 4000K |  | 0x0x0 | 50000 | Nie | Oprawa sufitowo-ścienna. | Odlew aluminiowy malowany proszkowo. |  | Klosz- poliwęglan mleczny, stabilizowany UV. | Uszczelka silikonowa. | Dławnica EPDM. | NIE |  | Oprawa ściemnialna fazowo TRAILING EDGE (TE) - LEADING EDGE (LE) | 2.25 | 2.55 | 30.5x30.5x11 |  |  | 0 | Moduł LED | LUMENS LED DLM90C/10W/840/230V/A | [7 empty] | SDCM3 | 80 |  |  |  |  | PF >0,90 |  |  |  | +25°C | Ta max=+65°C | 150mA/500µs | [18 empty] | 06720002 Klosz - zestaw serwisowy, 46999401 Moduł LED. | TAK | TAK
5016WH0012 | 5016 | NORDLAND CEILING/WALL LED 402LM 4000K DIM. | Nordland |  | Oprawa | Wall | Ceiling | Aluminium |  | Biały |  | Nie | LED zintegrowane | AC | DIM. | 10W | 10W | 1120lm | 402lm |  |  | IP65 |  | 4000K |  | 0x0x0 | 50000 | Nie | Oprawa sufitowo-ścienna. | Odlew aluminiowy malowany proszkowo. |  | Klosz- poliwęglan mleczny, stabilizowany UV. | Uszczelka silikonowa. | Dławnica EPDM. | NIE |  | Oprawa ściemnialna fazowo TRAILING EDGE (TE) - LEADING EDGE (LE) | 2.25 | 2.55 | 30.5x30.5x11 |  |  | 0 | Moduł LED | LUMENS LED DLM90C/10W/840/230V/A | [7 empty] | SDCM3 | 80 |  |  |  |  | PF >0,90 |  |  |  | +25°C | Ta max=+65°C | 150mA/500µs | [18 empty] | 06720002 Klosz - zestaw serwisowy, 46999401 Moduł LED. | TAK | TAK
5016AL0013 | 5016AL | NORDLAND CEILING/WALL LED 375LM 4000K DIM. | Nordland |  | Oprawa | Wall | Ceiling | Aluminium |  | Aluminium |  | Nie | LED zintegrowane | AC | DIM. | 10W |  | 1120lm | 375lm |  |  | IP65 |  | 4000K |  | 0x0x0 | 50000 | Nie | Oprawa sufitowo-ścienna. | Odlew aluminiowy malowany proszkowo. |  | Klosz- poliwęglan mleczny, stabilizowany UV. | Uszczelka silikonowa. | Dławnica EPDM. | NIE |  | Oprawa ściemnialna fazowo TRAILING EDGE (TE) - LEADING EDGE (LE) | 2.25 | 2.5 | 30.5x30.5x11 |  |  | 0 | Moduł LED | Lumens DLM 90C 10W xxx 230V /A V0.1 |  |  | Ściemnianie fazowe Lumens LED AC |  |  |  |  | SDCM3 | 80 | <=0 |  |  |  |  | < 20% |  |  | +25°C | Ta max=+65°C | 150mA/500µs | B 10A: 0, B 16A: 0, C 10A: 0, C 16A: 0 | [17 empty] | 06720002 Klosz - zestaw serwisowy, ZS5016zx0013 Zestaw serwisowy. | TAK | TAK
5016GR0013 | 5016GR | NORDLAND CEILING/WALL LED 375LM 4000K DIM. | Nordland |  | Oprawa | Wall | Ceiling | Aluminium |  | Grafitowy |  | Nie | LED zintegrowane | AC | DIM. | 10W |  | 1120lm | 375lm |  |  | IP65 |  | 4000K |  | 0x0x0 | 50000 | Nie | Oprawa sufitowo-ścienna. | Odlew aluminiowy malowany proszkowo. |  | Klosz- poliwęglan mleczny, stabilizowany UV. | Uszczelka silikonowa. | Dławnica EPDM. | NIE |  | Oprawa ściemnialna fazowo TRAILING EDGE (TE) - LEADING EDGE (LE) | 2.25 | 2.5 | 30.5x30.5x11 |  |  | 0 | Moduł LED | Lumens DLM 90C 10W xxx 230V /A V0.1 |  |  | Ściemnianie fazowe Lumens LED AC |  |  |  |  | SDCM3 | 80 | <=0 |  |  |  |  | < 20% |  |  | +25°C | Ta max=+65°C | 150mA/500µs | B 10A: 0, B 16A: 0, C 10A: 0, C 16A: 0 | [17 empty] | 06720002 Klosz - zestaw serwisowy, ZS5016zx0013 Zestaw serwisowy. | TAK | TAK
5016WH0013 | 5016 | NORDLAND CEILING/WALL LED 375LM 4000K DIM. | Nordland |  | Oprawa | Wall | Ceiling | Aluminium |  | Biały |  | Nie | LED zintegrowane | AC | DIM. | 10W |  | 1120lm | 375lm |  |  | IP65 |  | 4000K |  | 0x0x0 | 50000 | Nie | Oprawa sufitowo-ścienna. | Odlew aluminiowy malowany proszkowo. |  | Klosz- poliwęglan mleczny, stabilizowany UV. | Uszczelka silikonowa. | Dławnica EPDM. | NIE |  | Oprawa ściemnialna fazowo TRAILING EDGE (TE) - LEADING EDGE (LE) | 2.25 | 2.5 | 30.5x30.5x11 |  |  | 0 | Moduł LED | Lumens DLM 90C 10W xxx 230V /A V0.1 |  |  | Ściemnianie fazowe Lumens LED AC |  |  |  |  | SDCM3 | 80 | <=0 |  |  |  |  | < 20% |  |  | +25°C | Ta max=+65°C | 150mA/500µs | B 10A: 0, B 16A: 0, C 10A: 0, C 16A: 0 | [17 empty] | 06720002 Klosz - zestaw serwisowy, ZS5016zx0013 Zestaw serwisowy. | TAK | TAK
5016AL0014 | 5016AL | NORDLAND CEILING/WALL LED 672LM 4000K DIM. | Nordland |  | Oprawa | Wall | Ceiling | Aluminium |  | Aluminium |  | Nie | LED zintegrowane | AC | DIM. | 10W |  | 1120lm | 672lm |  |  | IP65 |  | 4000K |  | 0x0x0 | 50000 | Nie | Oprawa sufitowo-ścienna. | Odlew aluminiowy malowany proszkowo. |  | Klosz- poliwęglan mleczny, stabilizowany UV. | Uszczelka silikonowa. | Dławnica EPDM. | NIE |  | Oprawa ściemnialna fazowo TRAILING EDGE (TE) - LEADING EDGE (LE) | 2.25 | 2.5 | 30.5x30.5x11 |  |  | 0 | Moduł LED | Lumens DLM 90C 10W xxx 230V /A V0.1 |  |  | Ściemnianie fazowe Lumens LED AC |  |  |  |  | SDCM3 | 80 | <=0 |  |  |  |  | < 20% |  |  | +25°C | Ta max=+65°C | 150mA/500µs | B 10A: 0, B 16A: 0, C 10A: 0, C 16A: 0 | [17 empty] | 06720003 Klosz - zestaw serwisowy, ZS5016zx0014 Zestaw serwisowy. |  | TAK
5016GR0014 | 5016GR | NORDLAND CEILING/WALL LED 672LM 4000K DIM. | Nordland |  | Oprawa | Wall | Ceiling | Aluminium |  | Grafitowy |  | Nie | LED zintegrowane | AC | DIM. | 10W |  | 1120lm | 672lm |  |  | IP65 |  | 4000K |  | 0x0x0 | 50000 | Nie | Oprawa sufitowo-ścienna. | Odlew aluminiowy malowany proszkowo. |  | Klosz- poliwęglan mleczny, stabilizowany UV. | Uszczelka silikonowa. | Dławnica EPDM. | NIE |  | Oprawa ściemnialna fazowo TRAILING EDGE (TE) - LEADING EDGE (LE) | 2.25 | 2.5 | 30.5x30.5x11 |  |  | 0 | Moduł LED | Lumens DLM 90C 10W xxx 230V /A V0.1 |  |  | Ściemnianie fazowe Lumens LED AC |  |  |  |  | SDCM3 | 80 | <=0 |  |  |  |  | < 20% |  |  | +25°C | Ta max=+65°C | 150mA/500µs | B 10A: 0, B 16A: 0, C 10A: 0, C 16A: 0 | [17 empty] | 06720003 Klosz - zestaw serwisowy, ZS5016zx0014 Zestaw serwisowy. |  | TAK
5016WH0014 | 5016 | NORDLAND CEILING/WALL LED 672LM 4000K DIM. | Nordland |  | Oprawa | Wall | Ceiling | Aluminium |  | Biały |  | Nie | LED zintegrowane | AC | DIM. | 10W |  | 1120lm | 672lm |  |  | IP65 |  | 4000K |  | 0x0x0 | 50000 | Nie | Oprawa sufitowo-ścienna. | Odlew aluminiowy malowany proszkowo. |  | Klosz- poliwęglan mleczny, stabilizowany UV. | Uszczelka silikonowa. | Dławnica EPDM. | NIE |  | Oprawa ściemnialna fazowo TRAILING EDGE (TE) - LEADING EDGE (LE) | 2.25 | 2.5 | 30.5x30.5x11 |  |  | 0 | Moduł LED | Lumens DLM 90C 10W xxx 230V /A V0.1 |  |  | Ściemnianie fazowe Lumens LED AC |  |  |  |  | SDCM3 | 80 | <=0 |  |  |  |  | < 20% |  |  | +25°C | Ta max=+65°C | 150mA/500µs | B 10A: 0, B 16A: 0, C 10A: 0, C 16A: 0 | [17 empty] | 06720003 Klosz - zestaw serwisowy, ZS5016zx0014 Zestaw serwisowy. |  | TAK
5016AL0015 | 5016AL | NORDLAND CEILING/WALL LED 594LM 4000K DIM. | Nordland |  | Oprawa | Wall | Ceiling | Aluminium |  | Aluminium |  | Nie | LED zintegrowane | AC | DIM. | 10W | 9,6W | 594lm | 594lm |  |  | IP65 | IK10 | 4000K |  | 28x28x9.5 | 50 000h | Nie | Oprawa sufitowo-ścienna. | Odlew aluminiowy malowany proszkowo. |  | Klosz- poliwęglan mleczny, stabilizowany UV. | Uszczelka silikonowa. | Dławnica EPDM. | NIE |  | Oprawa ściemnialna fazowo TRAILING EDGE (TE) - LEADING EDGE (LE) | 2.25 | 2.55 | 30.5x30.5x11 |  |  |  | Moduł LED | Lumens DLM 100C 10W 840 230V F201 V0,5 4K |  | 0 | Ściemnianie fazowe Lumens LED AC |  |  |  |  | SDCM3 | 80 | <=0 |  | F | F | PF 0,95 | 25% |  |  | +25°C | Ta max=+65°C | 50mA / 60ms | [18 empty] | ZS5016zx0015 Zestaw serwisowy. | TAK | TAK
5016GR0015 | 5016GR | NORDLAND CEILING/WALL LED 594LM 4000K DIM. | Nordland |  | Oprawa | Wall | Ceiling | Aluminium |  | Grafitowy |  | Nie | LED zintegrowane | AC | DIM. | 10W | 9,6W | 594lm | 594lm |  |  | IP65 | IK10 | 4000K |  | 28x28x9.5 | 50 000h | Nie | Oprawa sufitowo-ścienna. | Odlew aluminiowy malowany proszkowo. |  | Klosz- poliwęglan mleczny, stabilizowany UV. | Uszczelka silikonowa. | Dławnica EPDM. | NIE |  | Oprawa ściemnialna fazowo TRAILING EDGE (TE) - LEADING EDGE (LE) | 2.25 | 2.55 | 30.5x30.5x11 |  |  |  | Moduł LED | Lumens DLM 100C 10W 840 230V F201 V0,5 4K |  | 0 | Ściemnianie fazowe Lumens LED AC |  |  |  |  | SDCM3 | 80 | <=0 |  | F | F | PF 0,95 | 25% |  |  | +25°C | Ta max=+65°C | 50mA / 60ms | [18 empty] | ZS5016zx0015 Zestaw serwisowy. | TAK | TAK
5016WH0015 | 5016 | NORDLAND CEILING/WALL LED 594LM 4000K DIM. | Nordland |  | Oprawa | Wall | Ceiling | Aluminium |  | Biały |  | Nie | LED zintegrowane | AC | DIM. | 10W | 9,6W | 594lm | 594lm |  |  | IP65 | IK10 | 4000K |  | 28x28x9.5 | 50 000h | Nie | Oprawa sufitowo-ścienna. | Odlew aluminiowy malowany proszkowo. |  | Klosz- poliwęglan mleczny, stabilizowany UV. | Uszczelka silikonowa. | Dławnica EPDM. | NIE |  | Oprawa ściemnialna fazowo TRAILING EDGE (TE) - LEADING EDGE (LE) | 2.25 | 2.55 | 30.5x30.5x11 |  |  |  | Moduł LED | Lumens DLM 100C 10W 840 230V F201 V0,5 4K |  | 0 | Ściemnianie fazowe Lumens LED AC |  |  |  |  | SDCM3 | 80 | <=0 |  | F | F | PF 0,95 | 25% |  |  | +25°C | Ta max=+65°C | 50mA / 60ms | [18 empty] | ZS5016zx0015 Zestaw serwisowy. | TAK | TAK
5016AL0016 | 5016AL | NORDLAND CEILING/WALL LED 594LM 4000K DIM. | Nordland |  | Oprawa | Wall | Ceiling | Aluminium |  | Aluminium |  | Nie | LED zintegrowane | AC | DIM. | 10W | 9,6W |  | 594lm |  |  | IP65 | IK10 | 4000K |  | 28x28x9.5 |  | Tak | Oprawa sufitowo-ścienna. | Odlew aluminiowy malowany proszkowo. |  | Klosz- poliwęglan mleczny, stabilizowany UV. | Uszczelka silikonowa. | Dławnica EPDM. | NIE |  | Oprawa ściemnialna fazowo TRAILING EDGE (TE) - LEADING EDGE (LE) | 2.25 | 2.55 | 30.5x30.5x11 |  |  |  | Moduł LED | Lumens DLM 100C 10W 840 230V F201 V0,5 4K |  | 0 | Ściemnianie fazowe Lumens LED AC |  |  |  | 9.36% | SDCM3 | 80 | <=0 |  | F | F | PF 0,95 | 25% |  |  | +25°C | TA MAX=+65°C | 50mA / 60ms | [18 empty] | ZS5016zx0015 Zestaw serwisowy. | TAK | TAK
5016BL0016 | 5016 | NORDLAND CEILING/WALL LED 594LM 4000K DIM. | Nordland |  | Oprawa | Wall | Ceiling | Aluminium |  | Czarny |  | Nie | LED zintegrowane | AC | DIM. | 10W | 9,6W |  | 594lm |  |  | IP65 | IK10 | 4000K |  | 28x28x9.5 |  | Tak | Oprawa sufitowo-ścienna. | Odlew aluminiowy malowany proszkowo. |  | Klosz- poliwęglan mleczny, stabilizowany UV. | Uszczelka silikonowa. | Dławnica EPDM. | NIE |  | Oprawa ściemnialna fazowo TRAILING EDGE (TE) - LEADING EDGE (LE) | 2.25 | 2.55 | 30.5x30.5x11 |  |  |  | Moduł LED | Lumens DLM 100C 10W 840 230V F201 V0,5 4K |  | 0 | Ściemnianie fazowe Lumens LED AC |  |  |  | 9.36% | SDCM3 | 80 | <=0 |  | F | F | PF 0,95 | 25% |  |  | +25°C | TA MAX=+65°C | 50mA / 60ms | [18 empty] | ZS5016zx0015 Zestaw serwisowy. | TAK | TAK
5016GR0016 | 5016GR | NORDLAND CEILING/WALL LED 594LM 4000K DIM. | Nordland |  | Oprawa | Wall | Ceiling | Aluminium |  | Grafitowy |  | Nie | LED zintegrowane | AC | DIM. | 10W | 9,6W |  | 594lm |  |  | IP65 | IK10 | 4000K |  | 28x28x9.5 |  | Tak | Oprawa sufitowo-ścienna. | Odlew aluminiowy malowany proszkowo. |  | Klosz- poliwęglan mleczny, stabilizowany UV. | Uszczelka silikonowa. | Dławnica EPDM. | NIE |  | Oprawa ściemnialna fazowo TRAILING EDGE (TE) - LEADING EDGE (LE) | 2.25 | 2.55 | 30.5x30.5x11 |  |  |  | Moduł LED | Lumens DLM 100C 10W 840 230V F201 V0,5 4K |  | 0 | Ściemnianie fazowe Lumens LED AC |  |  |  | 9.36% | SDCM3 | 80 | <=0 |  | F | F | PF 0,95 | 25% |  |  | +25°C | TA MAX=+65°C | 50mA / 60ms | [18 empty] | ZS5016zx0015 Zestaw serwisowy. | TAK | TAK
5016WH0016 | 5016 | NORDLAND CEILING/WALL LED 594LM 4000K DIM. | Nordland |  | Oprawa | Wall | Ceiling | Aluminium |  | Biały |  | Nie | LED zintegrowane | AC | DIM. | 10W | 9,6W |  | 594lm |  |  | IP65 | IK10 | 4000K |  | 28x28x9.5 |  | Tak | Oprawa sufitowo-ścienna. | Odlew aluminiowy malowany proszkowo. |  | Klosz- poliwęglan mleczny, stabilizowany UV. | Uszczelka silikonowa. | Dławnica EPDM. | NIE |  | Oprawa ściemnialna fazowo TRAILING EDGE (TE) - LEADING EDGE (LE) | 2.25 | 2.55 | 30.5x30.5x11 |  |  |  | Moduł LED | Lumens DLM 100C 10W 840 230V F201 V0,5 4K |  | 0 | Ściemnianie fazowe Lumens LED AC |  |  |  | 9.36% | SDCM3 | 80 | <=0 |  | F | F | PF 0,95 | 25% |  |  | +25°C | TA MAX=+65°C | 50mA / 60ms | [18 empty] | ZS5016zx0015 Zestaw serwisowy. | TAK | TAK
5017AL0011 | 5017AL | NORDLAND CEILING/WALL LED 739LM 4000K DIM. | Nordland |  | Oprawa | Wall | Ceiling | Aluminium |  | Aluminium |  | Nie | LED zintegrowane | AC | DIM. | 12,9W | 12,9W | 1500lm | 739lm |  |  | IP65 | IK10 | 4000K |  | 30.5x30.5x11 | 50000 | Nie | Oprawa sufitowo-ścienna. | Odlew aluminiowy malowany proszkowo. |  | Klosz- poliwęglan mleczny, stabilizowany UV. | Uszczelka silikonowa. | Dławnica EPDM. |  |  | Oprawa ściemnialna fazowo TRAILING EDGE (TE) - LEADING EDGE (LE) | 2.21 | 2.75 | 29.5x29.5x9.5 |  |  |  | Moduł LED | PL-FLAT-AC-PC-G2 1500-840 230V |  | 0 | [6 empty] | 80 | <=0 |  | E | E | PF>0,90 |  |  |  | +25°C | Ta max=+65°C | [19 empty] | 06720002 Klosz - zestaw serwisowy, 46999689 Moduł LED. | TAK | TAK
5017GR0011 | 5017GR | NORDLAND CEILING/WALL LED 739LM 4000K DIM. | Nordland |  | Oprawa | Wall | Ceiling | Aluminium |  | Grafitowy |  | Nie | LED zintegrowane | AC | DIM. | 12,9W | 12,9W | 1500lm | 739lm |  |  | IP65 | IK10 | 4000K |  | 30.5x30.5x11 | 50000 | Nie | Oprawa sufitowo-ścienna. | Odlew aluminiowy malowany proszkowo. |  | Klosz- poliwęglan mleczny, stabilizowany UV. | Uszczelka silikonowa. | Dławnica EPDM. |  |  | Oprawa ściemnialna fazowo TRAILING EDGE (TE) - LEADING EDGE (LE) | 2.21 | 2.75 | 29.5x29.5x9.5 |  |  |  | Moduł LED | PL-FLAT-AC-PC-G2 1500-840 230V |  | 0 | [6 empty] | 80 | <=0 |  | E | E | PF>0,90 |  |  |  | +25°C | Ta max=+65°C | [19 empty] | 06720002 Klosz - zestaw serwisowy, 46999689 Moduł LED. | TAK | TAK
5017WH0011 | 5017 | NORDLAND CEILING/WALL LED 739LM 4000K DIM. | Nordland |  | Oprawa | Wall | Ceiling | Aluminium |  | Biały |  | Nie | LED zintegrowane | AC | DIM. | 12,9W | 12,9W | 1500lm | 739lm |  |  | IP65 | IK10 | 4000K |  | 30.5x30.5x11 | 50000 | Nie | Oprawa sufitowo-ścienna. | Odlew aluminiowy malowany proszkowo. |  | Klosz- poliwęglan mleczny, stabilizowany UV. | Uszczelka silikonowa. | Dławnica EPDM. |  |  | Oprawa ściemnialna fazowo TRAILING EDGE (TE) - LEADING EDGE (LE) | 2.21 | 2.75 | 29.5x29.5x9.5 |  |  |  | Moduł LED | PL-FLAT-AC-PC-G2 1500-840 230V |  | 0 | [6 empty] | 80 | <=0 |  | E | E | PF>0,90 |  |  |  | +25°C | Ta max=+65°C | [19 empty] | 06720002 Klosz - zestaw serwisowy, 46999689 Moduł LED. | TAK | TAK
5017AL0012 | 5017AL | NORDLAND CEILING/WALL LED 791LM 4000K | Nordland |  | Oprawa | Wall | Ceiling | Aluminium |  | Aluminium |  | Nie | LED zintegrowane | AC |  | 17,5W | 17,5W | 2050lm | 791lm |  |  | IP65 |  | 4000K |  | 0x0x0 | 50000 | Nie | Oprawa sufitowo-ścienna. | Odlew aluminiowy malowany proszkowo. |  | Klosz- poliwęglan mleczny, stabilizowany UV. | Uszczelka silikonowa. | Dławnica EPDM. | NIE |  | Oprawa nieściemnialna | 2.22 | 2.56 | 30.5x30.5x11 |  |  | 0 | Moduł LED | Philips Fortimo DLM ES 2000/840 G2 | [7 empty] | SDCM3 | 80 | <=0 |  | D | D | PF>0,90 |  |  |  | +25°C | Ta max=+65°C | 3,01A/32,66µs | B 10A: 81, B 16A: 130, C 10A: 135, C 16A: 221 | [17 empty] | 06720002 Klosz - zestaw serwisowy, 46999752 Moduł LED. | TAK | TAK
5017GR0012 | 5017GR | NORDLAND CEILING/WALL LED 791LM 4000K | Nordland |  | Oprawa | Wall | Ceiling | Aluminium |  | Grafitowy |  | Nie | LED zintegrowane | AC |  | 17,5W | 17,5W | 2050lm | 791lm |  |  | IP65 |  | 4000K |  | 0x0x0 | 50000 | Nie | Oprawa sufitowo-ścienna. | Odlew aluminiowy malowany proszkowo. |  | Klosz- poliwęglan mleczny, stabilizowany UV. | Uszczelka silikonowa. | Dławnica EPDM. | NIE |  | Oprawa nieściemnialna | 2.22 | 2.56 | 30.5x30.5x11 |  |  | 0 | Moduł LED | Philips Fortimo DLM ES 2000/840 G2 | [7 empty] | SDCM3 | 80 | <=0 |  | D | D | PF>0,90 |  |  |  | +25°C | Ta max=+65°C | 3,01A/32,66µs | B 10A: 81, B 16A: 130, C 10A: 135, C 16A: 221 | [17 empty] | 06720002 Klosz - zestaw serwisowy, 46999752 Moduł LED. | TAK | TAK
5017WH0012 | 5017 | NORDLAND CEILING/WALL LED 791LM 4000K | Nordland |  | Oprawa | Wall | Ceiling | Aluminium |  | Biały |  | Nie | LED zintegrowane | AC |  | 17,5W | 17,5W | 2050lm | 791lm |  |  | IP65 |  | 4000K |  | 0x0x0 | 50000 | Nie | Oprawa sufitowo-ścienna. | Odlew aluminiowy malowany proszkowo. |  | Klosz- poliwęglan mleczny, stabilizowany UV. | Uszczelka silikonowa. | Dławnica EPDM. | NIE |  | Oprawa nieściemnialna | 2.22 | 2.56 | 30.5x30.5x11 |  |  | 0 | Moduł LED | Philips Fortimo DLM ES 2000/840 G2 | [7 empty] | SDCM3 | 80 | <=0 |  | D | D | PF>0,90 |  |  |  | +25°C | Ta max=+65°C | 3,01A/32,66µs | B 10A: 81, B 16A: 130, C 10A: 135, C 16A: 221 | [17 empty] | 06720002 Klosz - zestaw serwisowy, 46999752 Moduł LED. | TAK | TAK
5017AL0014 | 5017AL | NORDLAND CEILING/WALL LED 1358LM 4000K | Nordland |  | Oprawa | Wall | Ceiling | Aluminium |  | Aluminium |  | Nie | LED zintegrowane | AC |  | 17,5W | 17,5W | 2050lm | 1358lm |  |  | IP65 | IK10 | 4000K |  | 0x0x0 | 50000 | Nie | Oprawa sufitowo-ścienna. | Odlew aluminiowy malowany proszkowo. |  | Klosz- poliwęglan mleczny, stabilizowany UV. | Uszczelka silikonowa. | Dławnica EPDM. | NIE |  | Oprawa nieściemnialna | 2.22 | 2.56 | 30.5x30.5x11 |  |  | 0 | Moduł LED | Philips Fortimo DLM ES 2000/840 G2 |  | 0 | [5 empty] | SDCM3 | 80 | <=0 |  | D | D | PF>0,90 |  |  |  | +25°C | Ta max=+65°C | 3,01A/32,66µs | B 10A: 81, B 16A: 130, C 10A: 135, C 16A: 221 | [17 empty] | 06720003 Klosz - zestaw serwisowy, ZS5017zx0014 Zestaw serwisowy. |  | TAK
5017GR0014 | 5017GR | NORDLAND CEILING/WALL LED 1358LM 4000K | Nordland |  | Oprawa | Wall | Ceiling | Aluminium |  | Grafitowy |  | Nie | LED zintegrowane | AC |  | 17,5W | 17,5W | 2050lm | 1358lm |  |  | IP65 | IK10 | 4000K |  | 0x0x0 | 50000 | Nie | Oprawa sufitowo-ścienna. | Odlew aluminiowy malowany proszkowo. |  | Klosz- poliwęglan mleczny, stabilizowany UV. | Uszczelka silikonowa. | Dławnica EPDM. | NIE |  | Oprawa nieściemnialna | 2.22 | 2.56 | 30.5x30.5x11 |  |  | 0 | Moduł LED | Philips Fortimo DLM ES 2000/840 G2 |  | 0 | [5 empty] | SDCM3 | 80 | <=0 |  | D | D | PF>0,90 |  |  |  | +25°C | Ta max=+65°C | 3,01A/32,66µs | B 10A: 81, B 16A: 130, C 10A: 135, C 16A: 221 | [17 empty] | 06720003 Klosz - zestaw serwisowy, ZS5017zx0014 Zestaw serwisowy. |  | TAK
5017WH0014 | 5017 | NORDLAND CEILING/WALL LED 1358LM 4000K | Nordland |  | Oprawa | Wall | Ceiling | Aluminium |  | Biały |  | Nie | LED zintegrowane | AC |  | 17,5W | 17,5W | 2050lm | 1358lm |  |  | IP65 | IK10 | 4000K |  | 0x0x0 | 50000 | Nie | Oprawa sufitowo-ścienna. | Odlew aluminiowy malowany proszkowo. |  | Klosz- poliwęglan mleczny, stabilizowany UV. | Uszczelka silikonowa. | Dławnica EPDM. | NIE |  | Oprawa nieściemnialna | 2.22 | 2.56 | 30.5x30.5x11 |  |  | 0 | Moduł LED | Philips Fortimo DLM ES 2000/840 G2 |  | 0 | [5 empty] | SDCM3 | 80 | <=0 |  | D | D | PF>0,90 |  |  |  | +25°C | Ta max=+65°C | 3,01A/32,66µs | B 10A: 81, B 16A: 130, C 10A: 135, C 16A: 221 | [17 empty] | 06720003 Klosz - zestaw serwisowy, ZS5017zx0014 Zestaw serwisowy. |  | TAK
5018AL0011 | 5018AL | ASKER BIG WALL 2XLED 585LM UP-DOWN 4000K | Asker | Big | Oprawa | Wall |  | Aluminium |  | Aluminium |  | Nie | LED zintegrowane | AC |  | 7,8W | 9,3W | 1360lm | 585lm |  |  | IP65 |  | 4000K |  |  | > 70000 | Nie | Oprawa ścienna. | Odlew aluminiowy malowany proszkowo. |  | Klosz- poliwęglan przeźroczysty ze strukturą, stabilizowany UV. | Uszczelka silikonowa. | Dławnica EPDM. | góra/dół |  | Oprawa nieściemnialna | 2.62 | 2.98 | 31.5x14x16 |  |  | 0 | 2 Moduły LED | Philips Strip 0.5ft 550lm 840 FC HV4 | [7 empty] | SDCM3 | 80 |  |  |  |  | PF>0,90 |  |  |  | +25°C | Ta max=+65°C | 6,1A/310µs | B 10A: 21, B 16A: 34, C 10A: 35, C 16A: 57 | [17 empty] | 08120006 Uszczelka., 46999608 Moduł LED., 46999699 Zasilacz. | TAK | TAK
5018BL0011 | 5018 | ASKER BIG WALL 2XLED 585LM UP-DOWN 4000K | Asker | Big | Oprawa | Wall |  | Aluminium |  | Czarny |  | Nie | LED zintegrowane | AC |  | 7,8W | 9,3W | 1360lm | 585lm |  |  | IP65 |  | 4000K |  |  | > 70000 | Nie | Oprawa ścienna. | Odlew aluminiowy malowany proszkowo. |  | Klosz- poliwęglan przeźroczysty ze strukturą, stabilizowany UV. | Uszczelka silikonowa. | Dławnica EPDM. | góra/dół |  | Oprawa nieściemnialna | 2.62 | 2.98 | 31.5x14x16 |  |  | 0 | 2 Moduły LED | Philips Strip 0.5ft 550lm 840 FC HV4 | [7 empty] | SDCM3 | 80 |  |  |  |  | PF>0,90 |  |  |  | +25°C | Ta max=+65°C | 6,1A/310µs | B 10A: 21, B 16A: 34, C 10A: 35, C 16A: 57 | [17 empty] | 08120006 Uszczelka., 46999608 Moduł LED., 46999699 Zasilacz. | TAK | TAK
5018GR0011 | 5018GR | ASKER BIG WALL 2XLED 585LM UP-DOWN 4000K | Asker | Big | Oprawa | Wall |  | Aluminium |  | Grafitowy |  | Nie | LED zintegrowane | AC |  | 7,8W | 9,3W | 1360lm | 585lm |  |  | IP65 |  | 4000K |  |  | > 70000 | Nie | Oprawa ścienna. | Odlew aluminiowy malowany proszkowo. |  | Klosz- poliwęglan przeźroczysty ze strukturą, stabilizowany UV. | Uszczelka silikonowa. | Dławnica EPDM. | góra/dół |  | Oprawa nieściemnialna | 2.62 | 2.98 | 31.5x14x16 |  |  | 0 | 2 Moduły LED | Philips Strip 0.5ft 550lm 840 FC HV4 | [7 empty] | SDCM3 | 80 |  |  |  |  | PF>0,90 |  |  |  | +25°C | Ta max=+65°C | 6,1A/310µs | B 10A: 21, B 16A: 34, C 10A: 35, C 16A: 57 | [17 empty] | 08120006 Uszczelka., 46999608 Moduł LED., 46999699 Zasilacz. | TAK | TAK
5018WH0011 | 5018 | ASKER BIG WALL 2XLED 585LM UP-DOWN 4000K | Asker | Big | Oprawa | Wall |  | Aluminium |  | Biały |  | Nie | LED zintegrowane | AC |  | 7,8W | 9,3W | 1360lm | 585lm |  |  | IP65 |  | 4000K |  |  | > 70000 | Nie | Oprawa ścienna. | Odlew aluminiowy malowany proszkowo. |  | Klosz- poliwęglan przeźroczysty ze strukturą, stabilizowany UV. | Uszczelka silikonowa. | Dławnica EPDM. | góra/dół |  | Oprawa nieściemnialna | 2.62 | 2.98 | 31.5x14x16 |  |  | 0 | 2 Moduły LED | Philips Strip 0.5ft 550lm 840 FC HV4 | [7 empty] | SDCM3 | 80 |  |  |  |  | PF>0,90 |  |  |  | +25°C | Ta max=+65°C | 6,1A/310µs | B 10A: 21, B 16A: 34, C 10A: 35, C 16A: 57 | [17 empty] | 08120006 Uszczelka., 46999608 Moduł LED., 46999699 Zasilacz. | TAK | TAK
5018AL0012 | 5018AL | ASKER BIG WALL 2XLED 550LM UP-DOWN 4000K DIM. | Asker | Big | Oprawa | Wall |  | Aluminium |  | Aluminium |  | Nie | LED zintegrowane | AC | DIM. | 6,8W | 8,5W | 1154lm | 550lm |  |  | IP65 |  | 4000K | szerokie góra / szerokie dół |  | > 70000 | Nie | Oprawa ścienna. | Odlew aluminiowy malowany proszkowo. |  | Klosz- poliwęglan przeźroczysty ze strukturą, stabilizowany UV. | Uszczelka silikonowa. | Dławnica EPDM. | góra/dół |  | Oprawa ściemnialna fazowo TRAILING EDGE (TE) | 3.05 | 3.05 | 34x15x17 |  |  | 0 | 2 Moduły LED | Philips LED Strip 0.5ft 550lm 840 FC LV4 | Xitanium 8W 0.2A 40V TE SC 230V | [6 empty] | SDCM3 | 80 |  |  |  |  | PF>0,90 |  |  |  | +25°C | Ta max=+65°C | 1,65A/16,5µs | B 10A: 160, B 16A: 254, C 10A: 264, C 16A: 431 | [17 empty] | 08120006 Uszczelka., 46999610 Zasilacz., 46999615 Moduł LED. | TAK | TAK
5018BL0012 | 5018 | ASKER BIG WALL 2XLED 550LM UP-DOWN 4000K DIM. | Asker | Big | Oprawa | Wall |  | Aluminium |  | Czarny |  | Nie | LED zintegrowane | AC | DIM. | 6,8W | 8,5W | 1154lm | 550lm |  |  | IP65 |  | 4000K | szerokie góra / szerokie dół |  | > 70000 | Nie | Oprawa ścienna. | Odlew aluminiowy malowany proszkowo. |  | Klosz- poliwęglan przeźroczysty ze strukturą, stabilizowany UV. | Uszczelka silikonowa. | Dławnica EPDM. | góra/dół |  | Oprawa ściemnialna fazowo TRAILING EDGE (TE) | 3.05 | 3.05 | 34x15x17 |  |  | 0 | 2 Moduły LED | Philips LED Strip 0.5ft 550lm 840 FC LV4 | Xitanium 8W 0.2A 40V TE SC 230V | [6 empty] | SDCM3 | 80 |  |  |  |  | PF>0,90 |  |  |  | +25°C | Ta max=+65°C | 1,65A/16,5µs | B 10A: 160, B 16A: 254, C 10A: 264, C 16A: 431 | [17 empty] | 08120006 Uszczelka., 46999610 Zasilacz., 46999615 Moduł LED. | TAK | TAK
5018GR0012 | 5018GR | ASKER BIG WALL 2XLED 550LM UP-DOWN 4000K DIM. | Asker | Big | Oprawa | Wall |  | Aluminium |  | Grafitowy |  | Nie | LED zintegrowane | AC | DIM. | 6,8W | 8,5W | 1154lm | 550lm |  |  | IP65 |  | 4000K | szerokie góra / szerokie dół |  | > 70000 | Nie | Oprawa ścienna. | Odlew aluminiowy malowany proszkowo. |  | Klosz- poliwęglan przeźroczysty ze strukturą, stabilizowany UV. | Uszczelka silikonowa. | Dławnica EPDM. | góra/dół |  | Oprawa ściemnialna fazowo TRAILING EDGE (TE) | 3.05 | 3.05 | 34x15x17 |  |  | 0 | 2 Moduły LED | Philips LED Strip 0.5ft 550lm 840 FC LV4 | Xitanium 8W 0.2A 40V TE SC 230V | [6 empty] | SDCM3 | 80 |  |  |  |  | PF>0,90 |  |  |  | +25°C | Ta max=+65°C | 1,65A/16,5µs | B 10A: 160, B 16A: 254, C 10A: 264, C 16A: 431 | [17 empty] | 08120006 Uszczelka., 46999610 Zasilacz., 46999615 Moduł LED. | TAK | TAK
5018WH0012 | 5018 | ASKER BIG WALL 2XLED 550LM UP-DOWN 4000K DIM. | Asker | Big | Oprawa | Wall |  | Aluminium |  | Biały |  | Nie | LED zintegrowane | AC | DIM. | 6,8W | 8,5W | 1154lm | 550lm |  |  | IP65 |  | 4000K | szerokie góra / szerokie dół |  | > 70000 | Nie | Oprawa ścienna. | Odlew aluminiowy malowany proszkowo. |  | Klosz- poliwęglan przeźroczysty ze strukturą, stabilizowany UV. | Uszczelka silikonowa. | Dławnica EPDM. | góra/dół |  | Oprawa ściemnialna fazowo TRAILING EDGE (TE) | 3.05 | 3.05 | 34x15x17 |  |  | 0 | 2 Moduły LED | Philips LED Strip 0.5ft 550lm 840 FC LV4 | Xitanium 8W 0.2A 40V TE SC 230V | [6 empty] | SDCM3 | 80 |  |  |  |  | PF>0,90 |  |  |  | +25°C | Ta max=+65°C | 1,65A/16,5µs | B 10A: 160, B 16A: 254, C 10A: 264, C 16A: 431 | [17 empty] | 08120006 Uszczelka., 46999610 Zasilacz., 46999615 Moduł LED. | TAK | TAK
5018AL0013 | 5018AL | ASKER BIG WALL 2XLED 550LM UP-DOWN 4000K DIM. | Asker | Big | Oprawa | Wall |  | Aluminium |  | Aluminium |  | Nie | LED zintegrowane | AC | DIM. | 6,6W | 8,5W | 1188lm | 550lm |  |  | IP65 | IK08 | 4000K | szerokie góra / szerokie dół | 30.2x12.1x12.5 |  | Tak | Oprawa ścienna. | Odlew aluminiowy malowany proszkowo. |  | Klosz- poliwęglan przeźroczysty ze strukturą, stabilizowany UV. | Uszczelka silikonowa. | Dławnica EPDM. | góra/dół |  | Oprawa ściemnialna fazowo TRAILING EDGE (TE) | 2.62 | 2.98 | 34.5x15x17 |  |  |  | 2 Moduły LED | Philips Fortimo Strip 0,5ft MF FC LV6 4K | Philips Xitanium 8W 0,2A 40V TE SC 230V | 50000 |  |  |  |  | 50% | SDCM3 | 80 | <=0 |  |  |  | PF 0,90 | 20% |  |  | +25°C | TA MAX=+65°C | 1,65A/16,5µs | [18 empty] | ZS5018zx0013 Zestaw serwisowy. | TAK | TAK
5018BL0013 | 5018 | ASKER BIG WALL 2XLED 550LM UP-DOWN 4000K DIM. | Asker | Big | Oprawa | Wall |  | Aluminium |  | Czarny |  | Nie | LED zintegrowane | AC | DIM. | 6,6W | 8,5W | 1188lm | 550lm |  |  | IP65 | IK08 | 4000K | szerokie góra / szerokie dół | 30.2x12.1x12.5 |  | Tak | Oprawa ścienna. | Odlew aluminiowy malowany proszkowo. |  | Klosz- poliwęglan przeźroczysty ze strukturą, stabilizowany UV. | Uszczelka silikonowa. | Dławnica EPDM. | góra/dół |  | Oprawa ściemnialna fazowo TRAILING EDGE (TE) | 2.62 | 2.98 | 34.5x15x17 |  |  |  | 2 Moduły LED | Philips Fortimo Strip 0,5ft MF FC LV6 4K | Philips Xitanium 8W 0,2A 40V TE SC 230V | 50000 |  |  |  |  | 50% | SDCM3 | 80 | <=0 |  |  |  | PF 0,90 | 20% |  |  | +25°C | TA MAX=+65°C | 1,65A/16,5µs | [18 empty] | ZS5018zx0013 Zestaw serwisowy. | TAK | TAK
5018GR0013 | 5018GR | ASKER BIG WALL 2XLED 550LM UP-DOWN 4000K DIM. | Asker | Big | Oprawa | Wall |  | Aluminium |  | Grafitowy |  | Nie | LED zintegrowane | AC | DIM. | 6,6W | 8,5W | 1188lm | 550lm |  |  | IP65 | IK08 | 4000K | szerokie góra / szerokie dół | 30.2x12.1x12.5 |  | Tak | Oprawa ścienna. | Odlew aluminiowy malowany proszkowo. |  | Klosz- poliwęglan przeźroczysty ze strukturą, stabilizowany UV. | Uszczelka silikonowa. | Dławnica EPDM. | góra/dół |  | Oprawa ściemnialna fazowo TRAILING EDGE (TE) | 2.62 | 2.98 | 34.5x15x17 |  |  |  | 2 Moduły LED | Philips Fortimo Strip 0,5ft MF FC LV6 4K | Philips Xitanium 8W 0,2A 40V TE SC 230V | 50000 |  |  |  |  | 50% | SDCM3 | 80 | <=0 |  |  |  | PF 0,90 | 20% |  |  | +25°C | TA MAX=+65°C | 1,65A/16,5µs | [18 empty] | ZS5018zx0013 Zestaw serwisowy. | TAK | TAK
5018WH0013 | 5018 | ASKER BIG WALL 2XLED 550LM UP-DOWN 4000K DIM. | Asker | Big | Oprawa | Wall |  | Aluminium |  | Biały |  | Nie | LED zintegrowane | AC | DIM. | 6,6W | 8,5W | 1188lm | 550lm |  |  | IP65 | IK08 | 4000K | szerokie góra / szerokie dół | 30.2x12.1x12.5 |  | Tak | Oprawa ścienna. | Odlew aluminiowy malowany proszkowo. |  | Klosz- poliwęglan przeźroczysty ze strukturą, stabilizowany UV. | Uszczelka silikonowa. | Dławnica EPDM. | góra/dół |  | Oprawa ściemnialna fazowo TRAILING EDGE (TE) | 2.62 | 2.98 | 34.5x15x17 |  |  |  | 2 Moduły LED | Philips Fortimo Strip 0,5ft MF FC LV6 4K | Philips Xitanium 8W 0,2A 40V TE SC 230V | 50000 |  |  |  |  | 50% | SDCM3 | 80 | <=0 |  |  |  | PF 0,90 | 20% |  |  | +25°C | TA MAX=+65°C | 1,65A/16,5µs | [18 empty] | ZS5018zx0013 Zestaw serwisowy. | TAK | TAK
5019AL0011 | 5019AL | VASA WALL 2XLED UP-DOWN 4000K | Vasa |  | Oprawa | Wall |  | Aluminium |  | Aluminium |  | Nie | LED zintegrowane | AC |  | 7,8W | 9,3W | 1360lm |  |  |  | IP65 | IK08 | 4000K |  |  | > 70000 | Nie | Oprawa ścienna. | Odlew aluminiowy malowany proszkowo. |  | Klosz- poliwęglan przeźroczysty ze strukturą, stabilizowany UV. | Uszczelka silikonowa. | Dławnica EPDM. |  |  | Oprawa nieściemnialna | 2.27 | 0 | 31.5x14x16 |  |  | 0 | 2 Moduły LED | Philips Strip 0.5ft 550lm 840 FC HV4 | [7 empty] | SDCM3 | 80 |  |  |  |  | PF 0,90 |  |  |  | +25°C | Ta max=+65°C | 6,1A/310µs | B 10A: 21, B 16A: 34, C 10A: 0, C 16A: 0 | [17 empty] | 08120006 Uszczelka., 46999608 Moduł LED., 46999699 Zasilacz. | TAK | TAK
5019BL0011 | 5019 | VASA WALL 2XLED UP-DOWN 4000K | Vasa |  | Oprawa | Wall |  | Aluminium |  | Czarny |  | Nie | LED zintegrowane | AC |  | 7,8W | 9,3W | 1360lm |  |  |  | IP65 | IK08 | 4000K |  |  | > 70000 | Nie | Oprawa ścienna. | Odlew aluminiowy malowany proszkowo. |  | Klosz- poliwęglan przeźroczysty ze strukturą, stabilizowany UV. | Uszczelka silikonowa. | Dławnica EPDM. |  |  | Oprawa nieściemnialna | 2.27 | 0 | 31.5x14x16 |  |  | 0 | 2 Moduły LED | Philips Strip 0.5ft 550lm 840 FC HV4 | [7 empty] | SDCM3 | 80 |  |  |  |  | PF 0,90 |  |  |  | +25°C | Ta max=+65°C | 6,1A/310µs | B 10A: 21, B 16A: 34, C 10A: 0, C 16A: 0 | [17 empty] | 08120006 Uszczelka., 46999608 Moduł LED., 46999699 Zasilacz. | TAK | TAK
5019GR0011 | 5019GR | VASA WALL 2XLED UP-DOWN 4000K | Vasa |  | Oprawa | Wall |  | Aluminium |  | Grafitowy |  | Nie | LED zintegrowane | AC |  | 7,8W | 9,3W | 1360lm |  |  |  | IP65 | IK08 | 4000K |  |  | > 70000 | Nie | Oprawa ścienna. | Odlew aluminiowy malowany proszkowo. |  | Klosz- poliwęglan przeźroczysty ze strukturą, stabilizowany UV. | Uszczelka silikonowa. | Dławnica EPDM. |  |  | Oprawa nieściemnialna | 2.27 | 0 | 31.5x14x16 |  |  | 0 | 2 Moduły LED | Philips Strip 0.5ft 550lm 840 FC HV4 | [7 empty] | SDCM3 | 80 |  |  |  |  | PF 0,90 |  |  |  | +25°C | Ta max=+65°C | 6,1A/310µs | B 10A: 21, B 16A: 34, C 10A: 0, C 16A: 0 | [17 empty] | 08120006 Uszczelka., 46999608 Moduł LED., 46999699 Zasilacz. | TAK | TAK
5019WH0011 | 5019 | VASA WALL 2XLED UP-DOWN 4000K | Vasa |  | Oprawa | Wall |  | Aluminium |  | Biały |  | Nie | LED zintegrowane | AC |  | 7,8W | 9,3W | 1360lm |  |  |  | IP65 | IK08 | 4000K |  |  | > 70000 | Nie | Oprawa ścienna. | Odlew aluminiowy malowany proszkowo. |  | Klosz- poliwęglan przeźroczysty ze strukturą, stabilizowany UV. | Uszczelka silikonowa. | Dławnica EPDM. |  |  | Oprawa nieściemnialna | 2.27 | 0 | 31.5x14x16 |  |  | 0 | 2 Moduły LED | Philips Strip 0.5ft 550lm 840 FC HV4 | [7 empty] | SDCM3 | 80 |  |  |  |  | PF 0,90 |  |  |  | +25°C | Ta max=+65°C | 6,1A/310µs | B 10A: 21, B 16A: 34, C 10A: 0, C 16A: 0 | [17 empty] | 08120006 Uszczelka., 46999608 Moduł LED., 46999699 Zasilacz. | TAK | TAK
5019AL0012 | 5019AL | VASA WALL 2XLED UP-DOWN 4000K DIM. | Vasa |  | Oprawa | Wall |  | Aluminium |  | Aluminium |  | Nie | LED zintegrowane | AC | DIM. | 6,8W | 8,5W | 1154lm |  |  |  | IP65 |  | 4000K |  |  | > 70000 | Nie | Oprawa ścienna. | Odlew aluminiowy malowany proszkowo. |  | Klosz- poliwęglan przeźroczysty ze strukturą, stabilizowany UV. | Uszczelka silikonowa. | Dławnica EPDM. |  |  | Oprawa ściemnialna fazowo TRAILING EDGE (TE) | 2.27 | 0 | 31.5x14x16 |  |  | 0 | 2 Moduły LED | Philips LED Strip 0.5ft 550lm 840 FC LV4 | Xitanium 8W 0.2A 40V TE SC 230V 12NC: 929001421006 EOC: 929001421006 | [6 empty] | SDCM3 | 80 |  |  |  |  | PF >0,90 |  |  |  | +25°C | Ta max=+65°C | 1,65A/16,5µs | B 10A: 160, B 16A: 254, C 10A: 264, C 16A: 431 | [17 empty] | 08120006 Uszczelka., 46999610 Zasilacz., 46999615 Moduł LED. | TAK | TAK
5019BL0012 | 5019 | VASA WALL 2XLED UP-DOWN 4000K DIM. | Vasa |  | Oprawa | Wall |  | Aluminium |  | Czarny |  | Nie | LED zintegrowane | AC | DIM. | 6,8W | 8,5W | 1154lm |  |  |  | IP65 |  | 4000K |  |  | > 70000 | Nie | Oprawa ścienna. | Odlew aluminiowy malowany proszkowo. |  | Klosz- poliwęglan przeźroczysty ze strukturą, stabilizowany UV. | Uszczelka silikonowa. | Dławnica EPDM. |  |  | Oprawa ściemnialna fazowo TRAILING EDGE (TE) | 2.27 | 0 | 31.5x14x16 |  |  | 0 | 2 Moduły LED | Philips LED Strip 0.5ft 550lm 840 FC LV4 | Xitanium 8W 0.2A 40V TE SC 230V 12NC: 929001421006 EOC: 929001421006 | [6 empty] | SDCM3 | 80 |  |  |  |  | PF >0,90 |  |  |  | +25°C | Ta max=+65°C | 1,65A/16,5µs | B 10A: 160, B 16A: 254, C 10A: 264, C 16A: 431 | [17 empty] | 08120006 Uszczelka., 46999610 Zasilacz., 46999615 Moduł LED. | TAK | TAK
5019GR0012 | 5019GR | VASA WALL 2XLED UP-DOWN 4000K DIM. | Vasa |  | Oprawa | Wall |  | Aluminium |  | Grafitowy |  | Nie | LED zintegrowane | AC | DIM. | 6,8W | 8,5W | 1154lm |  |  |  | IP65 |  | 4000K |  |  | > 70000 | Nie | Oprawa ścienna. | Odlew aluminiowy malowany proszkowo. |  | Klosz- poliwęglan przeźroczysty ze strukturą, stabilizowany UV. | Uszczelka silikonowa. | Dławnica EPDM. |  |  | Oprawa ściemnialna fazowo TRAILING EDGE (TE) | 2.27 | 0 | 31.5x14x16 |  |  | 0 | 2 Moduły LED | Philips LED Strip 0.5ft 550lm 840 FC LV4 | Xitanium 8W 0.2A 40V TE SC 230V 12NC: 929001421006 EOC: 929001421006 | [6 empty] | SDCM3 | 80 |  |  |  |  | PF >0,90 |  |  |  | +25°C | Ta max=+65°C | 1,65A/16,5µs | B 10A: 160, B 16A: 254, C 10A: 264, C 16A: 431 | [17 empty] | 08120006 Uszczelka., 46999610 Zasilacz., 46999615 Moduł LED. | TAK | TAK
5019WH0012 | 5019 | VASA WALL 2XLED UP-DOWN 4000K DIM. | Vasa |  | Oprawa | Wall |  | Aluminium |  | Biały |  | Nie | LED zintegrowane | AC | DIM. | 6,8W | 8,5W | 1154lm |  |  |  | IP65 |  | 4000K |  |  | > 70000 | Nie | Oprawa ścienna. | Odlew aluminiowy malowany proszkowo. |  | Klosz- poliwęglan przeźroczysty ze strukturą, stabilizowany UV. | Uszczelka silikonowa. | Dławnica EPDM. |  |  | Oprawa ściemnialna fazowo TRAILING EDGE (TE) | 2.27 | 0 | 31.5x14x16 |  |  | 0 | 2 Moduły LED | Philips LED Strip 0.5ft 550lm 840 FC LV4 | Xitanium 8W 0.2A 40V TE SC 230V 12NC: 929001421006 EOC: 929001421006 | [6 empty] | SDCM3 | 80 |  |  |  |  | PF >0,90 |  |  |  | +25°C | Ta max=+65°C | 1,65A/16,5µs | B 10A: 160, B 16A: 254, C 10A: 264, C 16A: 431 | [17 empty] | 08120006 Uszczelka., 46999610 Zasilacz., 46999615 Moduł LED. | TAK | TAK
5019AL0013 | 5019AL | VASA WALL 2XLED 668LM UP-DOWN 4000K DIM. | Vasa |  | Oprawa | Wall |  | Aluminium |  | Aluminium |  | Nie | LED zintegrowane | AC | DIM. | 6,6W | 8,3W | 1188lm | 668lm |  |  | IP65 | IK08 | 4000K | szerokie góra / szerokie dół |  |  | Tak | Oprawa ścienna. | Odlew aluminiowy malowany proszkowo. |  | Klosz- poliwęglan przeźroczysty ze strukturą, stabilizowany UV. | Uszczelka silikonowa. | Dławnica EPDM. |  |  | Oprawa ściemnialna fazowo TRAILING EDGE (TE) | 2.27 | 2.67 | 34.5x15x17 |  |  |  | 2 Moduły LED | Philips Fortimo Strip 0,5ft MF FC LV6 4K | Philips Xitanium 8W 0,2A 40V TE SC 230V | 50000 |  |  |  |  | 50% | SDCM3 | 80 | <=0 |  | C | C | PF 0,90 | 20% |  |  | +25°C | TA MAX=+65°C | 1,65A/16,5µs | [18 empty] | 08120006 Uszczelka., ZS5019zx0013 Zestaw serwisowy. | TAK | TAK
5019BL0013 | 5019 | VASA WALL 2XLED 668LM UP-DOWN 4000K DIM. | Vasa |  | Oprawa | Wall |  | Aluminium |  | Czarny |  | Nie | LED zintegrowane | AC | DIM. | 6,6W | 8,3W | 1188lm | 668lm |  |  | IP65 | IK08 | 4000K | szerokie góra / szerokie dół |  |  | Tak | Oprawa ścienna. | Odlew aluminiowy malowany proszkowo. |  | Klosz- poliwęglan przeźroczysty ze strukturą, stabilizowany UV. | Uszczelka silikonowa. | Dławnica EPDM. |  |  | Oprawa ściemnialna fazowo TRAILING EDGE (TE) | 2.27 | 2.67 | 34.5x15x17 |  |  |  | 2 Moduły LED | Philips Fortimo Strip 0,5ft MF FC LV6 4K | Philips Xitanium 8W 0,2A 40V TE SC 230V | 50000 |  |  |  |  | 50% | SDCM3 | 80 | <=0 |  | C | C | PF 0,90 | 20% |  |  | +25°C | TA MAX=+65°C | 1,65A/16,5µs | [18 empty] | 08120006 Uszczelka., ZS5019zx0013 Zestaw serwisowy. | TAK | TAK
5019GR0013 | 5019GR | VASA WALL 2XLED 668LM UP-DOWN 4000K DIM. | Vasa |  | Oprawa | Wall |  | Aluminium |  | Grafitowy |  | Nie | LED zintegrowane | AC | DIM. | 6,6W | 8,3W | 1188lm | 668lm |  |  | IP65 | IK08 | 4000K | szerokie góra / szerokie dół |  |  | Tak | Oprawa ścienna. | Odlew aluminiowy malowany proszkowo. |  | Klosz- poliwęglan przeźroczysty ze strukturą, stabilizowany UV. | Uszczelka silikonowa. | Dławnica EPDM. |  |  | Oprawa ściemnialna fazowo TRAILING EDGE (TE) | 2.27 | 2.67 | 34.5x15x17 |  |  |  | 2 Moduły LED | Philips Fortimo Strip 0,5ft MF FC LV6 4K | Philips Xitanium 8W 0,2A 40V TE SC 230V | 50000 |  |  |  |  | 50% | SDCM3 | 80 | <=0 |  | C | C | PF 0,90 | 20% |  |  | +25°C | TA MAX=+65°C | 1,65A/16,5µs | [18 empty] | 08120006 Uszczelka., ZS5019zx0013 Zestaw serwisowy. | TAK | TAK
5019WH0013 | 5019 | VASA WALL 2XLED 668LM UP-DOWN 4000K DIM. | Vasa |  | Oprawa | Wall |  | Aluminium |  | Biały |  | Nie | LED zintegrowane | AC | DIM. | 6,6W | 8,3W | 1188lm | 668lm |  |  | IP65 | IK08 | 4000K | szerokie góra / szerokie dół |  |  | Tak | Oprawa ścienna. | Odlew aluminiowy malowany proszkowo. |  | Klosz- poliwęglan przeźroczysty ze strukturą, stabilizowany UV. | Uszczelka silikonowa. | Dławnica EPDM. |  |  | Oprawa ściemnialna fazowo TRAILING EDGE (TE) | 2.27 | 2.67 | 34.5x15x17 |  |  |  | 2 Moduły LED | Philips Fortimo Strip 0,5ft MF FC LV6 4K | Philips Xitanium 8W 0,2A 40V TE SC 230V | 50000 |  |  |  |  | 50% | SDCM3 | 80 | <=0 |  | C | C | PF 0,90 | 20% |  |  | +25°C | TA MAX=+65°C | 1,65A/16,5µs | [18 empty] | 08120006 Uszczelka., ZS5019zx0013 Zestaw serwisowy. | TAK | TAK
5019AL0014 | 5019AL | VASA WALL 2XLED 554LM UP-DOWN 4000K DIM. | Vasa |  | Oprawa | Wall |  | Aluminium |  | Aluminium |  | Nie | LED zintegrowane | AC | DIM. | 5,8W | 7,3W | 1134lm | 554lm |  |  | IP65 | IK08 | 4000K | szerokie góra / szerokie dół | 0x0x0 | > 171 460h | Nie | Oprawa ścienna. | Odlew aluminiowy malowany proszkowo. |  | Klosz- poliwęglan przeźroczysty ze strukturą, stabilizowany UV. | Uszczelka silikonowa. | Dławnica EPDM. |  |  | Oprawa ściemnialna fazowo TRAILING EDGE (TE) | 2.27 | 2.67 | 34.5x15x17 |  |  | 0 | 2 Moduły LED | Cree DK180501 V8 JB2835 3V 4K | Philips Xitanium 7W 0,35A 20V TE SC 230V [2019] | 50000 | Philips Xitanium TE |  |  |  |  | SDCM3 | 80 | <=0 |  | C | C | PF 0,90 | 20% |  |  | +25°C | Ta max=+65°C |  | B 10A: 0, B 16A: 0, C 10A: 0, C 16A: 0 | [10 empty] | 0 | 0 | [5 empty] | 08120006 Uszczelka., ZS5019zx0014 Zestaw serwisowy. |  | TAK
5019BL0014 | 5019 | VASA WALL 2XLED 554LM UP-DOWN 4000K DIM. | Vasa |  | Oprawa | Wall |  | Aluminium |  | Czarny |  | Nie | LED zintegrowane | AC | DIM. | 5,8W | 7,3W | 1134lm | 554lm |  |  | IP65 | IK08 | 4000K | szerokie góra / szerokie dół | 0x0x0 | > 171 460h | Nie | Oprawa ścienna. | Odlew aluminiowy malowany proszkowo. |  | Klosz- poliwęglan przeźroczysty ze strukturą, stabilizowany UV. | Uszczelka silikonowa. | Dławnica EPDM. |  |  | Oprawa ściemnialna fazowo TRAILING EDGE (TE) | 2.27 | 2.67 | 34.5x15x17 |  |  | 0 | 2 Moduły LED | Cree DK180501 V8 JB2835 3V 4K | Philips Xitanium 7W 0,35A 20V TE SC 230V [2019] | 50000 | Philips Xitanium TE |  |  |  |  | SDCM3 | 80 | <=0 |  | C | C | PF 0,90 | 20% |  |  | +25°C | Ta max=+65°C |  | B 10A: 0, B 16A: 0, C 10A: 0, C 16A: 0 | [10 empty] | 0 | 0 | [5 empty] | 08120006 Uszczelka., ZS5019zx0014 Zestaw serwisowy. |  | TAK
5019GR0014 | 5019GR | VASA WALL 2XLED 554LM UP-DOWN 4000K DIM. | Vasa |  | Oprawa | Wall |  | Aluminium |  | Grafitowy |  | Nie | LED zintegrowane | AC | DIM. | 5,8W | 7,3W | 1134lm | 554lm |  |  | IP65 | IK08 | 4000K | szerokie góra / szerokie dół | 0x0x0 | > 171 460h | Nie | Oprawa ścienna. | Odlew aluminiowy malowany proszkowo. |  | Klosz- poliwęglan przeźroczysty ze strukturą, stabilizowany UV. | Uszczelka silikonowa. | Dławnica EPDM. |  |  | Oprawa ściemnialna fazowo TRAILING EDGE (TE) | 2.27 | 2.67 | 34.5x15x17 |  |  | 0 | 2 Moduły LED | Cree DK180501 V8 JB2835 3V 4K | Philips Xitanium 7W 0,35A 20V TE SC 230V [2019] | 50000 | Philips Xitanium TE |  |  |  |  | SDCM3 | 80 | <=0 |  | C | C | PF 0,90 | 20% |  |  | +25°C | Ta max=+65°C |  | B 10A: 0, B 16A: 0, C 10A: 0, C 16A: 0 | [10 empty] | 0 | 0 | [5 empty] | 08120006 Uszczelka., ZS5019zx0014 Zestaw serwisowy. |  | TAK
5019WH0014 | 5019 | VASA WALL 2XLED 554LM UP-DOWN 4000K DIM. | Vasa |  | Oprawa | Wall |  | Aluminium |  | Biały |  | Nie | LED zintegrowane | AC | DIM. | 5,8W | 7,3W | 1134lm | 554lm |  |  | IP65 | IK08 | 4000K | szerokie góra / szerokie dół | 0x0x0 | > 171 460h | Nie | Oprawa ścienna. | Odlew aluminiowy malowany proszkowo. |  | Klosz- poliwęglan przeźroczysty ze strukturą, stabilizowany UV. | Uszczelka silikonowa. | Dławnica EPDM. |  |  | Oprawa ściemnialna fazowo TRAILING EDGE (TE) | 2.27 | 2.67 | 34.5x15x17 |  |  | 0 | 2 Moduły LED | Cree DK180501 V8 JB2835 3V 4K | Philips Xitanium 7W 0,35A 20V TE SC 230V [2019] | 50000 | Philips Xitanium TE |  |  |  |  | SDCM3 | 80 | <=0 |  | C | C | PF 0,90 | 20% |  |  | +25°C | Ta max=+65°C |  | B 10A: 0, B 16A: 0, C 10A: 0, C 16A: 0 | [10 empty] | 0 | 0 | [5 empty] | 08120006 Uszczelka., ZS5019zx0014 Zestaw serwisowy. |  | TAK
5020.01AL0013 | 5020.01AL | HALDEN WALL LED 4000K DIM. | Halden |  | Oprawa | Wall |  | Aluminium |  | Aluminium |  | Nie | LED zintegrowane | AC | DIM. | 8W | 8W | 961lm |  |  |  | IP65 |  | 4000K |  | 0x0x0 | 50000 | Nie | Oprawa ścienna. | Odlew aluminiowy malowany proszkowo. |  | Klosz- poliwęglan przeźroczysty ze strukturą, stabilizowany UV. | Uszczelka silikonowa. | Dławnica EPDM. |  |  | Oprawa ściemnialna fazowo TRAILING EDGE (TE) - LEADING EDGE (LE) | 1.8 | 1.8 | 34x17x16.5 |  |  | 0 | Moduł LED | Lumens EDC 57C 8W xxx 230V A FF Ver.1.0 |  |  | Ściemnianie fazowe Lumens LED AC |  |  |  | 0% | SDCM3 | 80 | <=0 | RG0 lub RG1 |  |  | PF>0,99 | < 20% |  |  | +25°C | Ta max=+65°C | 2,9A/34µs | [18 empty] | 06120004 Klosz - zestaw serwisowy, 46999553 Moduł LED. | TAK | TAK
5020.01GR0013 | 5020.01GR | HALDEN WALL LED 4000K DIM. | Halden |  | Oprawa | Wall |  | Aluminium |  | Grafitowy |  | Nie | LED zintegrowane | AC | DIM. | 8W | 8W | 961lm |  |  |  | IP65 |  | 4000K |  | 0x0x0 | 50000 | Nie | Oprawa ścienna. | Odlew aluminiowy malowany proszkowo. |  | Klosz- poliwęglan przeźroczysty ze strukturą, stabilizowany UV. | Uszczelka silikonowa. | Dławnica EPDM. |  |  | Oprawa ściemnialna fazowo TRAILING EDGE (TE) - LEADING EDGE (LE) | 1.8 | 1.8 | 34x17x16.5 |  |  | 0 | Moduł LED | Lumens EDC 57C 8W xxx 230V A FF Ver.1.0 |  |  | Ściemnianie fazowe Lumens LED AC |  |  |  | 0% | SDCM3 | 80 | <=0 | RG0 lub RG1 |  |  | PF>0,99 | < 20% |  |  | +25°C | Ta max=+65°C | 2,9A/34µs | [18 empty] | 06120004 Klosz - zestaw serwisowy, 46999553 Moduł LED. | TAK | TAK
5020.01WH0013 | 5020.01 | HALDEN WALL LED 4000K DIM. | Halden |  | Oprawa | Wall |  | Aluminium |  | Biały |  | Nie | LED zintegrowane | AC | DIM. | 8W | 8W | 961lm |  |  |  | IP65 |  | 4000K |  | 0x0x0 | 50000 | Nie | Oprawa ścienna. | Odlew aluminiowy malowany proszkowo. |  | Klosz- poliwęglan przeźroczysty ze strukturą, stabilizowany UV. | Uszczelka silikonowa. | Dławnica EPDM. |  |  | Oprawa ściemnialna fazowo TRAILING EDGE (TE) - LEADING EDGE (LE) | 1.8 | 1.8 | 34x17x16.5 |  |  | 0 | Moduł LED | Lumens EDC 57C 8W xxx 230V A FF Ver.1.0 |  |  | Ściemnianie fazowe Lumens LED AC |  |  |  | 0% | SDCM3 | 80 | <=0 | RG0 lub RG1 |  |  | PF>0,99 | < 20% |  |  | +25°C | Ta max=+65°C | 2,9A/34µs | [18 empty] | 06120004 Klosz - zestaw serwisowy, 46999553 Moduł LED. | TAK | TAK
5020.02AL0013 | 5020.02AL | HALDEN WALL LED 4000K DIM. | Halden |  | Oprawa | Wall |  | Aluminium |  | Aluminium |  | Nie | LED zintegrowane | AC | DIM. | 8,8W | 10,6W | 1157lm |  |  |  | IP65 |  | 4000K | szerokie dół | 0x0x0 | > 50 000h | Nie | Oprawa ścienna. | Odlew aluminiowy malowany proszkowo. |  | Klosz- poliwęglan przeźroczysty ze strukturą, stabilizowany UV. | Uszczelka silikonowa. | Dławnica EPDM. |  |  | Oprawa ściemnialna fazowo TRAILING EDGE (TE) | 0 | 0 | 34x17x16.5 |  |  | 0 | Moduł LED | Philips Fortimo SLM C 1202 L06 1215 G7 | Philips Xitanium 10W 0,25A 40V TE SC 230V | 50000 |  |  |  |  | 0% | SDCM3 | 80 | <=0 |  | D | D | PF 0,98 |  |  |  | +25°C | Ta max=+65°C | 0,98A / 38µs | [18 empty] | ZS5020.02zx0013 Zestaw serwisowy. | TAK | TAK
5020.02GR0013 | 5020.02GR | HALDEN WALL LED 4000K DIM. | Halden |  | Oprawa | Wall |  | Aluminium |  | Grafitowy |  | Nie | LED zintegrowane | AC | DIM. | 8,8W | 10,6W | 1157lm |  |  |  | IP65 |  | 4000K | szerokie dół | 0x0x0 | > 50 000h | Nie | Oprawa ścienna. | Odlew aluminiowy malowany proszkowo. |  | Klosz- poliwęglan przeźroczysty ze strukturą, stabilizowany UV. | Uszczelka silikonowa. | Dławnica EPDM. |  |  | Oprawa ściemnialna fazowo TRAILING EDGE (TE) | 0 | 0 | 34x17x16.5 |  |  | 0 | Moduł LED | Philips Fortimo SLM C 1202 L06 1215 G7 | Philips Xitanium 10W 0,25A 40V TE SC 230V | 50000 |  |  |  |  | 0% | SDCM3 | 80 | <=0 |  | D | D | PF 0,98 |  |  |  | +25°C | Ta max=+65°C | 0,98A / 38µs | [18 empty] | ZS5020.02zx0013 Zestaw serwisowy. | TAK | TAK
5020.02WH0013 | 5020.02 | HALDEN WALL LED 4000K DIM. | Halden |  | Oprawa | Wall |  | Aluminium |  | Biały |  | Nie | LED zintegrowane | AC | DIM. | 8,8W | 10,6W | 1157lm |  |  |  | IP65 |  | 4000K | szerokie dół | 0x0x0 | > 50 000h | Nie | Oprawa ścienna. | Odlew aluminiowy malowany proszkowo. |  | Klosz- poliwęglan przeźroczysty ze strukturą, stabilizowany UV. | Uszczelka silikonowa. | Dławnica EPDM. |  |  | Oprawa ściemnialna fazowo TRAILING EDGE (TE) | 0 | 0 | 34x17x16.5 |  |  | 0 | Moduł LED | Philips Fortimo SLM C 1202 L06 1215 G7 | Philips Xitanium 10W 0,25A 40V TE SC 230V | 50000 |  |  |  |  | 0% | SDCM3 | 80 | <=0 |  | D | D | PF 0,98 |  |  |  | +25°C | Ta max=+65°C | 0,98A / 38µs | [18 empty] | ZS5020.02zx0013 Zestaw serwisowy. | TAK | TAK
5020.04AL0013 | 5020.04AL | HALDEN WALL LED 690LM 4000K DIM. | Halden |  | Oprawa | Wall |  | Aluminium |  | Aluminium |  | Nie | LED zintegrowane | AC | DIM. | 6,7W | 8,5W | 1121lm | 690lm |  |  | IP65 |  | 4000K |  | 0x0x0 | > 50 000h | Nie | Oprawa ścienna. | Odlew aluminiowy malowany proszkowo. |  | Klosz- poliwęglan przeźroczysty ze strukturą, stabilizowany UV. | Uszczelka silikonowa. | Dławnica EPDM. |  |  | Oprawa ściemnialna fazowo TRAILING EDGE (TE) | 1.64 | 1.94 | 34x17x16.5 |  |  | 0 | Moduł LED | Philips Fortimo SLM C 1203 L09 1619 G7 4K | KGP CC10W180-270CG | 50000 | Dim. TRIAC (KGP) |  |  |  | 0% | SDCM3 | 80 | <=0 |  | D | D | PF 0,9 |  |  |  | +25°C | Ta max=+65°C | 8A / 10µs | B 10A: 0, B 16A: 0, C 10A: 0, C 16A: 0 | [17 empty] | ZS5020.04zx0013 Zestaw serwisowy. | TAK | TAK
5020.04GR0013 | 5020.04GR | HALDEN WALL LED 690LM 4000K DIM. | Halden |  | Oprawa | Wall |  | Aluminium |  | Grafitowy |  | Nie | LED zintegrowane | AC | DIM. | 6,7W | 8,5W | 1121lm | 690lm |  |  | IP65 |  | 4000K |  | 0x0x0 | > 50 000h | Nie | Oprawa ścienna. | Odlew aluminiowy malowany proszkowo. |  | Klosz- poliwęglan przeźroczysty ze strukturą, stabilizowany UV. | Uszczelka silikonowa. | Dławnica EPDM. |  |  | Oprawa ściemnialna fazowo TRAILING EDGE (TE) | 1.64 | 1.94 | 34x17x16.5 |  |  | 0 | Moduł LED | Philips Fortimo SLM C 1203 L09 1619 G7 4K | KGP CC10W180-270CG | 50000 | Dim. TRIAC (KGP) |  |  |  | 0% | SDCM3 | 80 | <=0 |  | D | D | PF 0,9 |  |  |  | +25°C | Ta max=+65°C | 8A / 10µs | B 10A: 0, B 16A: 0, C 10A: 0, C 16A: 0 | [17 empty] | ZS5020.04zx0013 Zestaw serwisowy. | TAK | TAK
5020.04WH0013 | 5020.04 | HALDEN WALL LED 690LM 4000K DIM. | Halden |  | Oprawa | Wall |  | Aluminium |  | Biały |  | Nie | LED zintegrowane | AC | DIM. | 6,7W | 8,5W | 1121lm | 690lm |  |  | IP65 |  | 4000K |  | 0x0x0 | > 50 000h | Nie | Oprawa ścienna. | Odlew aluminiowy malowany proszkowo. |  | Klosz- poliwęglan przeźroczysty ze strukturą, stabilizowany UV. | Uszczelka silikonowa. | Dławnica EPDM. |  |  | Oprawa ściemnialna fazowo TRAILING EDGE (TE) | 1.64 | 1.94 | 34x17x16.5 |  |  | 0 | Moduł LED | Philips Fortimo SLM C 1203 L09 1619 G7 4K | KGP CC10W180-270CG | 50000 | Dim. TRIAC (KGP) |  |  |  | 0% | SDCM3 | 80 | <=0 |  | D | D | PF 0,9 |  |  |  | +25°C | Ta max=+65°C | 8A / 10µs | B 10A: 0, B 16A: 0, C 10A: 0, C 16A: 0 | [17 empty] | ZS5020.04zx0013 Zestaw serwisowy. | TAK | TAK
5020.05AL0013 | 5020.05AL | HALDEN WALL LED 690LM 4000K DIM. | Halden |  | Oprawa | Wall |  | Aluminium |  | Aluminium |  | Nie | LED zintegrowane | AC | DIM. | 8,7W | 10,2W | 1188lm | 690lm |  |  | IP65 |  | 4000K |  | 0x0x0 | > 50 000h | Nie | Oprawa ścienna. | Odlew aluminiowy malowany proszkowo. |  | Klosz- poliwęglan przeźroczysty ze strukturą, stabilizowany UV. | Uszczelka silikonowa. | Dławnica EPDM. |  |  | Oprawa ściemnialna fazowo TRAILING EDGE (TE) | 1.64 | 1.94 | 34x17x16.5 |  |  | 0 | Moduł LED | Philips Fortimo SLM C 1202 L06 1215 G7+ 4K | Philips Xitanium 10W 0,25A 40V TE SC 230V | 50000 | Philips Xitanium TE |  |  |  | 0% | SDCM3 | 80 | <=0 |  | D | D | PF 0,9 |  |  |  | +25°C | Ta max=+65°C |  | B 10A: 0, B 16A: 0, C 10A: 0, C 16A: 0 | [17 empty] | ZS5020.05zx0013 Zestaw serwisowy. | TAK | TAK
5020.05GR0013 | 5020.05GR | HALDEN WALL LED 690LM 4000K DIM. | Halden |  | Oprawa | Wall |  | Aluminium |  | Grafitowy |  | Nie | LED zintegrowane | AC | DIM. | 8,7W | 10,2W | 1188lm | 690lm |  |  | IP65 |  | 4000K |  | 0x0x0 | > 50 000h | Nie | Oprawa ścienna. | Odlew aluminiowy malowany proszkowo. |  | Klosz- poliwęglan przeźroczysty ze strukturą, stabilizowany UV. | Uszczelka silikonowa. | Dławnica EPDM. |  |  | Oprawa ściemnialna fazowo TRAILING EDGE (TE) | 1.64 | 1.94 | 34x17x16.5 |  |  | 0 | Moduł LED | Philips Fortimo SLM C 1202 L06 1215 G7+ 4K | Philips Xitanium 10W 0,25A 40V TE SC 230V | 50000 | Philips Xitanium TE |  |  |  | 0% | SDCM3 | 80 | <=0 |  | D | D | PF 0,9 |  |  |  | +25°C | Ta max=+65°C |  | B 10A: 0, B 16A: 0, C 10A: 0, C 16A: 0 | [17 empty] | ZS5020.05zx0013 Zestaw serwisowy. | TAK | TAK
5020.05WH0013 | 5020.05 | HALDEN WALL LED 690LM 4000K DIM. | Halden |  | Oprawa | Wall |  | Aluminium |  | Biały |  | Nie | LED zintegrowane | AC | DIM. | 8,7W | 10,2W | 1188lm | 690lm |  |  | IP65 |  | 4000K |  | 0x0x0 | > 50 000h | Nie | Oprawa ścienna. | Odlew aluminiowy malowany proszkowo. |  | Klosz- poliwęglan przeźroczysty ze strukturą, stabilizowany UV. | Uszczelka silikonowa. | Dławnica EPDM. |  |  | Oprawa ściemnialna fazowo TRAILING EDGE (TE) | 1.64 | 1.94 | 34x17x16.5 |  |  | 0 | Moduł LED | Philips Fortimo SLM C 1202 L06 1215 G7+ 4K | Philips Xitanium 10W 0,25A 40V TE SC 230V | 50000 | Philips Xitanium TE |  |  |  | 0% | SDCM3 | 80 | <=0 |  | D | D | PF 0,9 |  |  |  | +25°C | Ta max=+65°C |  | B 10A: 0, B 16A: 0, C 10A: 0, C 16A: 0 | [17 empty] | ZS5020.05zx0013 Zestaw serwisowy. | TAK | TAK
5020AL0012 | 5020AL | HALDEN WALL LED 4000K | Halden |  | Oprawa | Wall |  | Aluminium |  | Aluminium |  | Nie | LED zintegrowane | AC |  | 6,7W | 9,1W | 1043lm |  |  |  | IP65 |  | 4000K |  |  | > 50000 | Nie | Oprawa ścienna. | Odlew aluminiowy malowany proszkowo. |  | Klosz- poliwęglan przeźroczysty ze strukturą, stabilizowany UV. | Uszczelka silikonowa. | Dławnica EPDM. |  |  | Oprawa nieściemnialna | 1.64 | 0 | 31x16x15.5 |  |  | 0 | Moduł LED | Philips SLM C 840 1203 L09 1619 G6 | [6 empty] | 0% | SDCM3 | 80 |  |  |  |  | PF 0,9 |  |  |  | +25°C | Ta max=+65°C | 18,6A/240µs | B 10A: 21, B 16A: 34, C 10A: 0, C 16A: 0 | [17 empty] | 06120004 Klosz - zestaw serwisowy, 46999727 Zasilacz. | TAK | TAK
5020GR0012 | 5020GR | HALDEN WALL LED 4000K | Halden |  | Oprawa | Wall |  | Aluminium |  | Grafitowy |  | Nie | LED zintegrowane | AC |  | 6,7W | 9,1W | 1043lm |  |  |  | IP65 |  | 4000K |  |  | > 50000 | Nie | Oprawa ścienna. | Odlew aluminiowy malowany proszkowo. |  | Klosz- poliwęglan przeźroczysty ze strukturą, stabilizowany UV. | Uszczelka silikonowa. | Dławnica EPDM. |  |  | Oprawa nieściemnialna | 1.64 | 0 | 31x16x15.5 |  |  | 0 | Moduł LED | Philips SLM C 840 1203 L09 1619 G6 | [6 empty] | 0% | SDCM3 | 80 |  |  |  |  | PF 0,9 |  |  |  | +25°C | Ta max=+65°C | 18,6A/240µs | B 10A: 21, B 16A: 34, C 10A: 0, C 16A: 0 | [17 empty] | 06120004 Klosz - zestaw serwisowy, 46999727 Zasilacz. | TAK | TAK
5020WH0012 | 5020 | HALDEN WALL LED 4000K | Halden |  | Oprawa | Wall |  | Aluminium |  | Biały |  | Nie | LED zintegrowane | AC |  | 6,7W | 9,1W | 1043lm |  |  |  | IP65 |  | 4000K |  |  | > 50000 | Nie | Oprawa ścienna. | Odlew aluminiowy malowany proszkowo. |  | Klosz- poliwęglan przeźroczysty ze strukturą, stabilizowany UV. | Uszczelka silikonowa. | Dławnica EPDM. |  |  | Oprawa nieściemnialna | 1.64 | 0 | 31x16x15.5 |  |  | 0 | Moduł LED | Philips SLM C 840 1203 L09 1619 G6 | [6 empty] | 0% | SDCM3 | 80 |  |  |  |  | PF 0,9 |  |  |  | +25°C | Ta max=+65°C | 18,6A/240µs | B 10A: 21, B 16A: 34, C 10A: 0, C 16A: 0 | [17 empty] | 06120004 Klosz - zestaw serwisowy, 46999727 Zasilacz. | TAK | TAK
5020AL0013 | 5020AL | HALDEN WALL LED 690LM 4000K DIM. | Halden |  | Oprawa | Wall |  | Aluminium |  | Aluminium |  | Nie | LED zintegrowane | AC | DIM. | 6,7W | 8,5W | 1121lm | 690lm |  |  | IP65 | IK10 | 4000K |  | 310x155x150 |  | Tak | Oprawa ścienna. | Odlew aluminiowy malowany proszkowo. |  | Klosz- poliwęglan przeźroczysty ze strukturą, stabilizowany UV. | Uszczelka silikonowa. | Dławnica EPDM. |  |  | Oprawa ściemnialna fazowo TRAILING EDGE (TE) | 1.64 | 1.94 | 34x17x16.5 |  |  |  | Moduł LED | Philips Fortimo SLM C 1203 L09 1619 G7 4K | Philips Xitanium 8W 0,2A 40V TE SC 230V | 50000 |  |  |  |  | 0% | SDCM3 | 80 | <=0 |  | D | D | PF 0,9 |  |  |  | +25°C | TA MAX=+65°C | 1,65A/16,5µs | B 10A: 160, B 16A: 254, C 10A: 264, C 16A: 431 | 0 | 0 | 0 | 0 | 0 | 0 | 0 | 0 | 0 | 0 | 0 | 0 | 0 |  | 0 |  |  | 06120004 Klosz - zestaw serwisowy, 46999610 Zasilacz., 46999694 Moduł LED. | TAK | TAK
5020GR0013 | 5020GR | HALDEN WALL LED 690LM 4000K DIM. | Halden |  | Oprawa | Wall |  | Aluminium |  | Grafitowy |  | Nie | LED zintegrowane | AC | DIM. | 6,7W | 8,5W | 1121lm | 690lm |  |  | IP65 | IK10 | 4000K |  | 310x155x150 |  | Tak | Oprawa ścienna. | Odlew aluminiowy malowany proszkowo. |  | Klosz- poliwęglan przeźroczysty ze strukturą, stabilizowany UV. | Uszczelka silikonowa. | Dławnica EPDM. |  |  | Oprawa ściemnialna fazowo TRAILING EDGE (TE) | 1.64 | 1.94 | 34x17x16.5 |  |  |  | Moduł LED | Philips Fortimo SLM C 1203 L09 1619 G7 4K | Philips Xitanium 8W 0,2A 40V TE SC 230V | 50000 |  |  |  |  | 0% | SDCM3 | 80 | <=0 |  | D | D | PF 0,9 |  |  |  | +25°C | TA MAX=+65°C | 1,65A/16,5µs | B 10A: 160, B 16A: 254, C 10A: 264, C 16A: 431 | 0 | 0 | 0 | 0 | 0 | 0 | 0 | 0 | 0 | 0 | 0 | 0 | 0 |  | 0 |  |  | 06120004 Klosz - zestaw serwisowy, 46999610 Zasilacz., 46999694 Moduł LED. | TAK | TAK
5020WH0013 | 5020 | HALDEN WALL LED 690LM 4000K DIM. | Halden |  | Oprawa | Wall |  | Aluminium |  | Biały |  | Nie | LED zintegrowane | AC | DIM. | 6,7W | 8,5W | 1121lm | 690lm |  |  | IP65 | IK10 | 4000K |  | 310x155x150 |  | Tak | Oprawa ścienna. | Odlew aluminiowy malowany proszkowo. |  | Klosz- poliwęglan przeźroczysty ze strukturą, stabilizowany UV. | Uszczelka silikonowa. | Dławnica EPDM. |  |  | Oprawa ściemnialna fazowo TRAILING EDGE (TE) | 1.64 | 1.94 | 34x17x16.5 |  |  |  | Moduł LED | Philips Fortimo SLM C 1203 L09 1619 G7 4K | Philips Xitanium 8W 0,2A 40V TE SC 230V | 50000 |  |  |  |  | 0% | SDCM3 | 80 | <=0 |  | D | D | PF 0,9 |  |  |  | +25°C | TA MAX=+65°C | 1,65A/16,5µs | B 10A: 160, B 16A: 254, C 10A: 264, C 16A: 431 | 0 | 0 | 0 | 0 | 0 | 0 | 0 | 0 | 0 | 0 | 0 | 0 | 0 |  | 0 |  |  | 06120004 Klosz - zestaw serwisowy, 46999610 Zasilacz., 46999694 Moduł LED. | TAK | TAK
5021BL0010 | 5021 | ALTA BOLLARD 85CM LED 140LM 4000K DIM. | Alta |  | Oprawa | Bollard |  | Stal |  | Czarny |  | Nie | LED zintegrowane | AC | DIM. | 10W | 10W | 940lm | 140lm |  |  | IP65 | IK10 | 4000K |  | 0x0x0 | 50000 | Nie | Oprawa słupkowa. | Stal cynkowana ogniowo. |  | Klosz- tworzywo sztuczne PMMA w kolorze mlecznym. | Uszczelka silikonowa. |  | 85cm |  | Oprawa ściemnialna fazowo TRAILING EDGE (TE) - LEADING EDGE (LE) | 9.3 | 10.7 | 20.5x20.5x91 |  |  | 0 | Moduł LED | Lumens EDC/47C/10W/840/230V/A001 Ver2.0 | [7 empty] | SDCM3 | 80 | <=0 |  |  |  | PF > 0,99 |  |  |  | +25°C | Ta max=+65°C | 46,1mA/500µs | B 10A: 42, B 16A: 68, C 10A: 70, C 16A: 115 | [15 empty] | 205ZX0010 Kotwa montażowa do zabetonowania., 206GA0010 Kotwa montażowa do gruntu., 206GA0S10 Kotwa moduł montażowy. |  | 06291001 Klosz - zestaw serwisowy, 08288004 Uszczelka., 46999393 Moduł LED. | TAK | TAK
5021GA0010 | 5021GA | ALTA BOLLARD 85CM LED 140LM 4000K DIM. | Alta |  | Oprawa | Bollard |  | Stal |  | Ocynk Ogniowy |  | Nie | LED zintegrowane | AC | DIM. | 10W | 10W | 940lm | 140lm |  |  | IP65 | IK10 | 4000K |  | 0x0x0 | 50000 | Nie | Oprawa słupkowa. | Stal cynkowana ogniowo. |  | Klosz- tworzywo sztuczne PMMA w kolorze mlecznym. | Uszczelka silikonowa. |  | 85cm |  | Oprawa ściemnialna fazowo TRAILING EDGE (TE) - LEADING EDGE (LE) | 9.3 | 10.7 | 20.5x20.5x91 |  |  | 0 | Moduł LED | Lumens EDC/47C/10W/840/230V/A001 Ver2.0 | [7 empty] | SDCM3 | 80 | <=0 |  |  |  | PF > 0,99 |  |  |  | +25°C | Ta max=+65°C | 46,1mA/500µs | B 10A: 42, B 16A: 68, C 10A: 70, C 16A: 115 | [15 empty] | 205ZX0010 Kotwa montażowa do zabetonowania., 206GA0010 Kotwa montażowa do gruntu., 206GA0S10 Kotwa moduł montażowy. |  | 06291001 Klosz - zestaw serwisowy, 08288004 Uszczelka., 46999393 Moduł LED. | TAK | TAK
5021BL0011 | 5021 | ALTA BOLLARD 85CM LED 4000K DIM. | Alta |  | Oprawa | Bollard |  | Stal |  | Czarny |  | Nie | LED zintegrowane | AC | DIM. | 8W | 8W | 961lm |  |  |  | IP65 |  | 4000K |  |  | 50000 | Nie | Oprawa słupkowa. | Stal malowana proszkowo. |  | Klosz- tworzywo sztuczne PMMA w kolorze mlecznym. | Uszczelka silikonowa. |  | 85cm |  | Oprawa ściemnialna fazowo TRAILING EDGE (TE) - LEADING EDGE (LE) | 9.3 | 10.7 | 20.5x20.5x91 |  |  | 0 | Moduł LED | Lumens EDC/57C/8W/840/230V/A011 FF | [7 empty] | SDCM3 | 80 |  |  |  |  | PF > 0,99 |  |  |  | +25°C | Ta max=+65°C | 57,4mA/500µs | B 10A: 0, B 16A: 0, C 10A: 0, C 16A: 0 | [15 empty] | 205ZX0010 Kotwa montażowa do zabetonowania., 206GA0010 Kotwa montażowa do gruntu., 206GA0S10 Kotwa moduł montażowy. |  | 06291001 Klosz - zestaw serwisowy, 08288004 Uszczelka., 46999553 Moduł LED. | TAK | TAK
5021GA0011 | 5021GA | ALTA BOLLARD 85CM LED 4000K DIM. | Alta |  | Oprawa | Bollard |  | Stal |  | Ocynk Ogniowy |  | Nie | LED zintegrowane | AC | DIM. | 8W | 8W | 961lm |  |  |  | IP65 |  | 4000K |  |  | 50000 | Nie | Oprawa słupkowa. | Stal malowana proszkowo. |  | Klosz- tworzywo sztuczne PMMA w kolorze mlecznym. | Uszczelka silikonowa. |  | 85cm |  | Oprawa ściemnialna fazowo TRAILING EDGE (TE) - LEADING EDGE (LE) | 9.3 | 10.7 | 20.5x20.5x91 |  |  | 0 | Moduł LED | Lumens EDC/57C/8W/840/230V/A011 FF | [7 empty] | SDCM3 | 80 |  |  |  |  | PF > 0,99 |  |  |  | +25°C | Ta max=+65°C | 57,4mA/500µs | B 10A: 0, B 16A: 0, C 10A: 0, C 16A: 0 | [15 empty] | 205ZX0010 Kotwa montażowa do zabetonowania., 206GA0010 Kotwa montażowa do gruntu., 206GA0S10 Kotwa moduł montażowy. |  | 06291001 Klosz - zestaw serwisowy, 08288004 Uszczelka., 46999553 Moduł LED. | TAK | TAK
5021BL0012 | 5021 | ALTA BOLLARD 85CM LED 114LM 4000K DIM. | Alta |  | Oprawa | Bollard |  | Stal |  | Czarny |  | Nie | LED zintegrowane | AC | DIM. | 10W | 10,8W | 1164lm | 114lm |  |  | IP65 |  | 4000K |  | 0x0x0 | > 50 000h | Nie | Oprawa słupkowa. | Stal cynkowana ogniowo. | Stal cynkowana ogniowo i malowana proszkowo. | Klosz- tworzywo sztuczne PMMA w kolorze mlecznym. | Uszczelka silikonowa. |  | 85cm |  | Oprawa ściemnialna fazowo TRAILING EDGE (TE) - LEADING EDGE (LE) | 9.3 | 10.7 | 20.5x20.5x91 |  |  | 0 | Moduł LED | Lumens EDC 47C 10W xxx 230V A101 3K |  |  | Ściemnianie fazowe Lumens LED AC |  |  |  |  | SDCM3 | 80 | <=0 | RG0 lub RG1 | E | E | PF > 0,98 | < 20% |  |  | +25°C | Ta max=+65°C | 43mA / 60ms | [16 empty] | 205ZX0010 Kotwa montażowa do zabetonowania., 206GA0010 Kotwa montażowa do gruntu. |  | ZS5021zx0012 Zestaw serwisowy. | TAK | TAK
5021GA0012 | 5021GA | ALTA BOLLARD 85CM LED 114LM 4000K DIM. | Alta |  | Oprawa | Bollard |  | Stal |  | Ocynk Ogniowy |  | Nie | LED zintegrowane | AC | DIM. | 10W | 10,8W | 1164lm | 114lm |  |  | IP65 |  | 4000K |  | 0x0x0 | > 50 000h | Nie | Oprawa słupkowa. | Stal cynkowana ogniowo. | Stal cynkowana ogniowo i malowana proszkowo. | Klosz- tworzywo sztuczne PMMA w kolorze mlecznym. | Uszczelka silikonowa. |  | 85cm |  | Oprawa ściemnialna fazowo TRAILING EDGE (TE) - LEADING EDGE (LE) | 9.3 | 10.7 | 20.5x20.5x91 |  |  | 0 | Moduł LED | Lumens EDC 47C 10W xxx 230V A101 3K |  |  | Ściemnianie fazowe Lumens LED AC |  |  |  |  | SDCM3 | 80 | <=0 | RG0 lub RG1 | E | E | PF > 0,98 | < 20% |  |  | +25°C | Ta max=+65°C | 43mA / 60ms | [16 empty] | 205ZX0010 Kotwa montażowa do zabetonowania., 206GA0010 Kotwa montażowa do gruntu. |  | ZS5021zx0012 Zestaw serwisowy. | TAK | TAK
5021BL0013 | 5021 | ALTA BOLLARD 85CM LED 151LM 4000K DIM. | Alta |  | Oprawa | Bollard |  | Stal |  | Czarny |  | Nie | LED zintegrowane | AC | DIM. | 6,7W | 8,5W | 1121lm | 151lm |  |  | IP65 | IK08 | 4000K |  |  |  | Tak | Oprawa słupkowa. | Stal cynkowana ogniowo. | Stal cynkowana ogniowo i malowana proszkowo. | Klosz- tworzywo sztuczne PMMA w kolorze mlecznym. | Uszczelka silikonowa. |  | 85cm |  | Oprawa ściemnialna fazowo TRAILING EDGE (TE) - LEADING EDGE (LE) | 9.3 | 10.7 | 20.5x20.5x91 |  |  |  | Moduł LED | Philips Fortimo SLM C 1203 L09 1619 G7 4K | KGP CC10W180-270CG | 50000 | Dim. TRIAC (KGP) |  |  |  | 10% | SDCM3 | 80 | <=0 |  | D | D | PF 0,90 | 20% |  |  | +25°C | TA MAX=+65°C | 8A / 10µs | [18 empty] | ZS5021zx0013 Zestaw serwisowy. | TAK | TAK
5021GA0013 | 5021GA | ALTA BOLLARD 85CM LED 151LM 4000K DIM. | Alta |  | Oprawa | Bollard |  | Stal |  | Ocynk Ogniowy |  | Nie | LED zintegrowane | AC | DIM. | 6,7W | 8,5W | 1121lm | 151lm |  |  | IP65 | IK08 | 4000K |  |  |  | Tak | Oprawa słupkowa. | Stal cynkowana ogniowo. | Stal cynkowana ogniowo i malowana proszkowo. | Klosz- tworzywo sztuczne PMMA w kolorze mlecznym. | Uszczelka silikonowa. |  | 85cm |  | Oprawa ściemnialna fazowo TRAILING EDGE (TE) - LEADING EDGE (LE) | 9.3 | 10.7 | 20.5x20.5x91 |  |  |  | Moduł LED | Philips Fortimo SLM C 1203 L09 1619 G7 4K | KGP CC10W180-270CG | 50000 | Dim. TRIAC (KGP) |  |  |  | 10% | SDCM3 | 80 | <=0 |  | D | D | PF 0,90 | 20% |  |  | +25°C | TA MAX=+65°C | 8A / 10µs | [18 empty] | ZS5021zx0013 Zestaw serwisowy. | TAK | TAK
5022BL0010 | 5022 | HALMSTAD BOLLARD 85CM LED 4000K DIM. | Halmstad |  | Oprawa | Bollard |  | Stal |  | Czarny |  | Nie | LED zintegrowane | AC | DIM. | 10W | 10W | 940lm |  |  |  | IP65 | IK10 | 4000K |  | 0x0x0 | 50000 | Nie | Oprawa słupkowa. | Stal cynkowana ogniowo. |  | Klosz- tworzywo sztuczne PMMA w kolorze mlecznym. | Uszczelka silikonowa. |  | 85cm |  | Oprawa ściemnialna fazowo TRAILING EDGE (TE) - LEADING EDGE (LE) | 13.35 | 0 | 15x15x91 |  |  | 0 | Moduł LED | EDC/47C/10W/840/230V/A001 Ver2.0 | [7 empty] | SDCM | 80 | <=0 |  |  |  | PF 0,99 |  |  | SPD 6kV/6kA | -30…+25°C | Ta max=+65°C | 46,1mA/500µs | [16 empty] | 205ZX0010 Kotwa montażowa do zabetonowania., 206GA0010 Kotwa montażowa do gruntu., 206GA0S10 Kotwa moduł montażowy. |  | 06295000 Klosz - zestaw serwisowy, 08295000 Uszczelka., 46999393 Moduł LED. | TAK | TAK
5022GA0010 | 5022GA | HALMSTAD BOLLARD 85CM LED 4000K DIM. | Halmstad |  | Oprawa | Bollard |  | Stal |  | Ocynk Ogniowy |  | Nie | LED zintegrowane | AC | DIM. | 10W | 10W | 940lm |  |  |  | IP65 | IK10 | 4000K |  | 0x0x0 | 50000 | Nie | Oprawa słupkowa. | Stal cynkowana ogniowo. |  | Klosz- tworzywo sztuczne PMMA w kolorze mlecznym. | Uszczelka silikonowa. |  | 85cm |  | Oprawa ściemnialna fazowo TRAILING EDGE (TE) - LEADING EDGE (LE) | 13.35 | 0 | 15x15x91 |  |  | 0 | Moduł LED | EDC/47C/10W/840/230V/A001 Ver2.0 | [7 empty] | SDCM | 80 | <=0 |  |  |  | PF 0,99 |  |  | SPD 6kV/6kA | -30…+25°C | Ta max=+65°C | 46,1mA/500µs | [16 empty] | 205ZX0010 Kotwa montażowa do zabetonowania., 206GA0010 Kotwa montażowa do gruntu., 206GA0S10 Kotwa moduł montażowy. |  | 06295000 Klosz - zestaw serwisowy, 08295000 Uszczelka., 46999393 Moduł LED. | TAK | TAK
5022GR0010 | 5022GR | HALMSTAD BOLLARD 85CM LED 4000K DIM. | Halmstad |  | Oprawa | Bollard |  | Stal |  | Grafitowy |  | Nie | LED zintegrowane | AC | DIM. | 10W | 10W | 940lm |  |  |  | IP65 | IK10 | 4000K |  | 0x0x0 | 50000 | Nie | Oprawa słupkowa. | Stal cynkowana ogniowo. |  | Klosz- tworzywo sztuczne PMMA w kolorze mlecznym. | Uszczelka silikonowa. |  | 85cm |  | Oprawa ściemnialna fazowo TRAILING EDGE (TE) - LEADING EDGE (LE) | 13.35 | 0 | 15x15x91 |  |  | 0 | Moduł LED | EDC/47C/10W/840/230V/A001 Ver2.0 | [7 empty] | SDCM | 80 | <=0 |  |  |  | PF 0,99 |  |  | SPD 6kV/6kA | -30…+25°C | Ta max=+65°C | 46,1mA/500µs | [16 empty] | 205ZX0010 Kotwa montażowa do zabetonowania., 206GA0010 Kotwa montażowa do gruntu., 206GA0S10 Kotwa moduł montażowy. |  | 06295000 Klosz - zestaw serwisowy, 08295000 Uszczelka., 46999393 Moduł LED. | TAK | TAK
5022BL0011 | 5022 | HALMSTAD BOLLARD 85CM LED 296LM 4000K DIM. | Halmstad |  | Oprawa | Bollard |  | Stal |  | Czarny |  | Nie | LED zintegrowane | AC | DIM. | 10W | 10W | 940lm | 296lm |  |  | IP65 |  | 4000K |  | 0x0x0 | 50000 | Nie | Oprawa słupkowa. | Stal cynkowana ogniowo. |  | Klosz- tworzywo sztuczne PMMA w kolorze mlecznym. | Uszczelka silikonowa. |  | 85cm |  | Oprawa ściemnialna fazowo TRAILING EDGE (TE) - LEADING EDGE (LE) | 13.35 | 0 | 15x15x91 |  |  | 0 | Moduł LED | EDC/47C/10W/840/230V/A001 Ver2.0 | [7 empty] | SDCM | 80 | <=0 |  |  |  | PF 0,99 |  |  | SPD 6kV/6kA | -30…+25°C | Ta max=+65°C | 46,1mA/500µs | B 10A: 0, B 16A: 0, C 10A: 0, C 16A: 0 | [15 empty] | 205ZX0010 Kotwa montażowa do zabetonowania., 206GA0010 Kotwa montażowa do gruntu., 206GA0S10 Kotwa moduł montażowy. |  | 06295000 Klosz - zestaw serwisowy, 08295000 Uszczelka., 46999393 Moduł LED. | TAK | TAK
5022GA0011 | 5022GA | HALMSTAD BOLLARD 85CM LED 296LM 4000K DIM. | Halmstad |  | Oprawa | Bollard |  | Stal |  | Ocynk Ogniowy |  | Nie | LED zintegrowane | AC | DIM. | 10W | 10W | 940lm | 296lm |  |  | IP65 |  | 4000K |  | 0x0x0 | 50000 | Nie | Oprawa słupkowa. | Stal cynkowana ogniowo. |  | Klosz- tworzywo sztuczne PMMA w kolorze mlecznym. | Uszczelka silikonowa. |  | 85cm |  | Oprawa ściemnialna fazowo TRAILING EDGE (TE) - LEADING EDGE (LE) | 13.35 | 0 | 15x15x91 |  |  | 0 | Moduł LED | EDC/47C/10W/840/230V/A001 Ver2.0 | [7 empty] | SDCM | 80 | <=0 |  |  |  | PF 0,99 |  |  | SPD 6kV/6kA | -30…+25°C | Ta max=+65°C | 46,1mA/500µs | B 10A: 0, B 16A: 0, C 10A: 0, C 16A: 0 | [15 empty] | 205ZX0010 Kotwa montażowa do zabetonowania., 206GA0010 Kotwa montażowa do gruntu., 206GA0S10 Kotwa moduł montażowy. |  | 06295000 Klosz - zestaw serwisowy, 08295000 Uszczelka., 46999393 Moduł LED. | TAK | TAK
5022GR0011 | 5022GR | HALMSTAD BOLLARD 85CM LED 296LM 4000K DIM. | Halmstad |  | Oprawa | Bollard |  | Stal |  | Grafitowy |  | Nie | LED zintegrowane | AC | DIM. | 10W | 10W | 940lm | 296lm |  |  | IP65 |  | 4000K |  | 0x0x0 | 50000 | Nie | Oprawa słupkowa. | Stal cynkowana ogniowo. |  | Klosz- tworzywo sztuczne PMMA w kolorze mlecznym. | Uszczelka silikonowa. |  | 85cm |  | Oprawa ściemnialna fazowo TRAILING EDGE (TE) - LEADING EDGE (LE) | 13.35 | 0 | 15x15x91 |  |  | 0 | Moduł LED | EDC/47C/10W/840/230V/A001 Ver2.0 | [7 empty] | SDCM | 80 | <=0 |  |  |  | PF 0,99 |  |  | SPD 6kV/6kA | -30…+25°C | Ta max=+65°C | 46,1mA/500µs | B 10A: 0, B 16A: 0, C 10A: 0, C 16A: 0 | [15 empty] | 205ZX0010 Kotwa montażowa do zabetonowania., 206GA0010 Kotwa montażowa do gruntu., 206GA0S10 Kotwa moduł montażowy. |  | 06295000 Klosz - zestaw serwisowy, 08295000 Uszczelka., 46999393 Moduł LED. | TAK | TAK
5022BL0012 | 5022 | HALMSTAD BOLLARD 85CM LED 4000K DIM. | Halmstad |  | Oprawa | Bollard |  | Stal |  | Czarny |  | Nie | LED zintegrowane | AC | DIM. | 10W | 10W | 1164lm |  |  |  | IP65 |  | 4000K |  |  |  | Tak | Oprawa słupkowa. | Stal cynkowana ogniowo. |  | Klosz- tworzywo sztuczne PMMA w kolorze mlecznym. | Uszczelka silikonowa. |  | 85cm |  | Oprawa ściemnialna fazowo TRAILING EDGE (TE) - LEADING EDGE (LE) | 13.35 | 15.02 | 16x16x93 |  |  |  | Moduł LED | Lumens EDC 47C 10W xxx 230V A101 4K |  | 0 | Ściemnianie fazowe Lumens LED AC |  |  |  | 48% | SDCM3 | 80 | <=0 |  | E | E |  | < 20% |  |  | +25°C | TA MAX=+65°C | 43mA / 60ms | [18 empty] | 06295000 Klosz - zestaw serwisowy, 08295000 Uszczelka., ZS5022zx0012 Zestaw serwisowy. | TAK | TAK
5022GA0012 | 5022GA | HALMSTAD BOLLARD 85CM LED 4000K DIM. | Halmstad |  | Oprawa | Bollard |  | Stal |  | Ocynk Ogniowy |  | Nie | LED zintegrowane | AC | DIM. | 10W | 10W | 1164lm |  |  |  | IP65 |  | 4000K |  |  |  | Tak | Oprawa słupkowa. | Stal cynkowana ogniowo. |  | Klosz- tworzywo sztuczne PMMA w kolorze mlecznym. | Uszczelka silikonowa. |  | 85cm |  | Oprawa ściemnialna fazowo TRAILING EDGE (TE) - LEADING EDGE (LE) | 13.35 | 15.02 | 16x16x93 |  |  |  | Moduł LED | Lumens EDC 47C 10W xxx 230V A101 4K |  | 0 | Ściemnianie fazowe Lumens LED AC |  |  |  | 48% | SDCM3 | 80 | <=0 |  | E | E |  | < 20% |  |  | +25°C | TA MAX=+65°C | 43mA / 60ms | [18 empty] | 06295000 Klosz - zestaw serwisowy, 08295000 Uszczelka., ZS5022zx0012 Zestaw serwisowy. | TAK | TAK
5022GR0013 | 5022GR | HALMSTAD BOLLARD 85CM LED 310LM 4000K DIM. | Halmstad |  | Oprawa | Bollard |  | Stal |  | Grafitowy |  | Nie | LED zintegrowane | AC | DIM. | 6,7W | 8,5W | 1121lm | 310lm |  |  | IP65 | IK10 | 4000K |  |  |  | Tak | Oprawa słupkowa. | Stal cynkowana ogniowo. |  | Klosz- tworzywo sztuczne PMMA w kolorze mlecznym. | Uszczelka silikonowa. |  | 85cm |  | Oprawa ściemnialna fazowo TRAILING EDGE (TE) - LEADING EDGE (LE) | 13.17 | 14 | 92.5x16x16 |  |  |  | Moduł LED | Philips Fortimo SLM C 1203 L09 1619 G7 4K | KGP CC10W180-270CG | 50000 | Dim. TRIAC (KGP) |  |  |  | 48% | SDCM3 | 80 | <=0 |  | D | D | PF 0,90 | 20% |  |  | +25°C | TA MAX=+65°C | 8A / 10µs | [18 empty] | ZS5022zx0013 Zestaw serwisowy. | TAK | TAK
5023BL0010 | 5023 | STOCKHOLM BOLLARD 85CM LED 4000K DIM. | Stockholm |  | Oprawa | Bollard |  | Stal |  | Czarny |  | Nie | LED zintegrowane | AC | DIM. | 10W | 10W | 940lm |  |  |  | IP65 | IK10 | 4000K |  |  | 50000 | Nie | Oprawa słupkowa. | Stal cynkowana ogniowo. |  | Klosz- tworzywo sztuczne PMMA w kolorze mlecznym. | Uszczelka silikonowa. |  | 85cm | mleczny | Oprawa ściemnialna fazowo TRAILING EDGE (TE) - LEADING EDGE (LE) | 9.23 | 11.02 | 20.5x20.5x91 |  |  | 0 | Moduł LED | EDC/47C/10W/840/230V/A | [7 empty] | SDCM | 80 |  |  |  |  | PF > 0,99 |  |  |  | +25°C | Ta max=+65°C | 46,1mA/500µs | B 10A: 0, B 16A: 0, C 10A: 0, C 16A: 0 | [15 empty] | 205ZX0010 Kotwa montażowa do zabetonowania., 206GA0010 Kotwa montażowa do gruntu., 206GA0S10 Kotwa moduł montażowy. |  | 06295000 Klosz - zestaw serwisowy, 08295000 Uszczelka., 46999393 Moduł LED. | TAK | TAK
5023GA0010 | 5023GA | STOCKHOLM BOLLARD 85CM LED 4000K DIM. | Stockholm |  | Oprawa | Bollard |  | Stal |  | Ocynk Ogniowy |  | Nie | LED zintegrowane | AC | DIM. | 10W | 10W | 940lm |  |  |  | IP65 | IK10 | 4000K |  |  | 50000 | Nie | Oprawa słupkowa. | Stal cynkowana ogniowo. |  | Klosz- tworzywo sztuczne PMMA w kolorze mlecznym. | Uszczelka silikonowa. |  | 85cm | mleczny | Oprawa ściemnialna fazowo TRAILING EDGE (TE) - LEADING EDGE (LE) | 9.23 | 11.02 | 20.5x20.5x91 |  |  | 0 | Moduł LED | EDC/47C/10W/840/230V/A | [7 empty] | SDCM | 80 |  |  |  |  | PF > 0,99 |  |  |  | +25°C | Ta max=+65°C | 46,1mA/500µs | B 10A: 0, B 16A: 0, C 10A: 0, C 16A: 0 | [15 empty] | 205ZX0010 Kotwa montażowa do zabetonowania., 206GA0010 Kotwa montażowa do gruntu., 206GA0S10 Kotwa moduł montażowy. |  | 06295000 Klosz - zestaw serwisowy, 08295000 Uszczelka., 46999393 Moduł LED. | TAK | TAK
5023BL0011 | 5023 | STOCKHOLM BOLLARD 85CM LED 4000K DIM. | Stockholm |  | Oprawa | Bollard |  | Stal |  | Czarny |  | Nie | LED zintegrowane | AC | DIM. | 10W | 10W | 940lm |  |  |  | IP65 | IK10 | 4000K |  | 0x0x0 | 50000 | Nie | Oprawa słupkowa. | Stal cynkowana ogniowo. |  | Klosz- tworzywo sztuczne PMMA w kolorze mlecznym. | Uszczelka silikonowa. |  | 85cm | mleczny | Oprawa ściemnialna fazowo TRAILING EDGE (TE) - LEADING EDGE (LE) | 8.78 | 10.09 | 20.5x20.5x91 |  |  | 0 | Moduł LED | EDC/47C/10W/840/230V/A | [7 empty] | SDCM | 80 | <=0 |  | F | F | PF > 0,99 |  |  |  | +25°C | Ta max=+65°C | 46,1mA/500µs | B 10A: 0, B 16A: 0, C 10A: 0, C 16A: 0 | [15 empty] | 205ZX0010 Kotwa montażowa do zabetonowania., 206GA0010 Kotwa montażowa do gruntu., 206GA0S10 Kotwa moduł montażowy. |  | 06295000 Klosz - zestaw serwisowy, 08295000 Uszczelka., 46999393 Moduł LED. | TAK | TAK
5023GA0011 | 5023GA | STOCKHOLM BOLLARD 85CM LED 4000K DIM. | Stockholm |  | Oprawa | Bollard |  | Stal |  | Ocynk Ogniowy |  | Nie | LED zintegrowane | AC | DIM. | 10W | 10W | 940lm |  |  |  | IP65 | IK10 | 4000K |  | 0x0x0 | 50000 | Nie | Oprawa słupkowa. | Stal cynkowana ogniowo. |  | Klosz- tworzywo sztuczne PMMA w kolorze mlecznym. | Uszczelka silikonowa. |  | 85cm | mleczny | Oprawa ściemnialna fazowo TRAILING EDGE (TE) - LEADING EDGE (LE) | 8.78 | 10.09 | 20.5x20.5x91 |  |  | 0 | Moduł LED | EDC/47C/10W/840/230V/A | [7 empty] | SDCM | 80 | <=0 |  | F | F | PF > 0,99 |  |  |  | +25°C | Ta max=+65°C | 46,1mA/500µs | B 10A: 0, B 16A: 0, C 10A: 0, C 16A: 0 | [15 empty] | 205ZX0010 Kotwa montażowa do zabetonowania., 206GA0010 Kotwa montażowa do gruntu., 206GA0S10 Kotwa moduł montażowy. |  | 06295000 Klosz - zestaw serwisowy, 08295000 Uszczelka., 46999393 Moduł LED. | TAK | TAK
5023BL0012 | 5023 | STOCKHOLM BOLLARD 85CM LED 337LM 4000K DIM. | Stockholm |  | Oprawa | Bollard |  | Stal |  | Czarny |  | Nie | LED zintegrowane | AC | DIM. | 10W | 10W | 1164lm | 337lm |  |  | IP65 | IK10 | 4000K |  | 0x0x0 | > 50 000h | Nie | Oprawa słupkowa. | Stal cynkowana ogniowo. | Stal cynkowana ogniowo i malowana proszkowo. | Klosz- tworzywo sztuczne PMMA w kolorze mlecznym. | Uszczelka silikonowa. |  | 85cm | mleczny | Oprawa ściemnialna fazowo TRAILING EDGE (TE) - LEADING EDGE (LE) | 9.23 | 11.02 | 20.5x20.5x91 |  |  | 0 | Moduł LED | Lumens EDC 47C 10W xxx 230V A101 4K |  |  | Ściemnianie fazowe Lumens LED AC |  |  |  |  | SDCM3 | 80 | <=0 | RG0 lub RG1 | E | E | PF > 0,98 | < 20% |  |  | +25°C | Ta max=+65°C | 43mA / 60ms | [16 empty] | 205ZX0010 Kotwa montażowa do zabetonowania., 206GA0010 Kotwa montażowa do gruntu., 206GA0S10 Kotwa moduł montażowy. |  | 06295000 Klosz - zestaw serwisowy, 08295000 Uszczelka., ZS5023zx0012 Zestaw serwisowy. | TAK | TAK
5023GA0012 | 5023GA | STOCKHOLM BOLLARD 85CM LED 337LM 4000K DIM. | Stockholm |  | Oprawa | Bollard |  | Stal |  | Ocynk Ogniowy |  | Nie | LED zintegrowane | AC | DIM. | 10W | 10W | 1164lm | 337lm |  |  | IP65 | IK10 | 4000K |  | 0x0x0 | > 50 000h | Nie | Oprawa słupkowa. | Stal cynkowana ogniowo. | Stal cynkowana ogniowo i malowana proszkowo. | Klosz- tworzywo sztuczne PMMA w kolorze mlecznym. | Uszczelka silikonowa. |  | 85cm | mleczny | Oprawa ściemnialna fazowo TRAILING EDGE (TE) - LEADING EDGE (LE) | 9.23 | 11.02 | 20.5x20.5x91 |  |  | 0 | Moduł LED | Lumens EDC 47C 10W xxx 230V A101 4K |  |  | Ściemnianie fazowe Lumens LED AC |  |  |  |  | SDCM3 | 80 | <=0 | RG0 lub RG1 | E | E | PF > 0,98 | < 20% |  |  | +25°C | Ta max=+65°C | 43mA / 60ms | [16 empty] | 205ZX0010 Kotwa montażowa do zabetonowania., 206GA0010 Kotwa montażowa do gruntu., 206GA0S10 Kotwa moduł montażowy. |  | 06295000 Klosz - zestaw serwisowy, 08295000 Uszczelka., ZS5023zx0012 Zestaw serwisowy. | TAK | TAK
5023BL0013 | 5023 | STOCKHOLM BOLLARD 85CM LED 362LM 4000K DIM. | Stockholm |  | Oprawa | Bollard |  | Stal |  | Czarny |  | Nie | LED zintegrowane | AC | DIM. | 6,7W | 8,5W | 1121lm | 362lm |  |  | IP65 | IK10 | 4000K |  |  |  | Tak | Oprawa słupkowa. | Stal cynkowana ogniowo. | Stal cynkowana ogniowo i malowana proszkowo. | Klosz- tworzywo sztuczne PMMA w kolorze mlecznym. | Uszczelka silikonowa. |  | 85cm | mleczny | Oprawa ściemnialna fazowo TRAILING EDGE (TE) - LEADING EDGE (LE) |  |  | 20.5x20.5x91 |  |  |  | Moduł LED | Philips Fortimo SLM C 1203 L09 1619 G7 4K | KGP CC10W180-270CG | 50000 | Dim. TRIAC (KGP) |  |  |  | 49.81% | SDCM3 | 80 | <=0 |  | D | D | PF 0,90 | 20% |  |  | +25°C | TA MAX=+65°C | 8A / 10µs | [18 empty] | ZS5023zx0013 Zestaw serwisowy. | TAK | TAK
5023GA0013 | 5023GA | STOCKHOLM BOLLARD 85CM LED 362LM 4000K DIM. | Stockholm |  | Oprawa | Bollard |  | Stal |  | Ocynk Ogniowy |  | Nie | LED zintegrowane | AC | DIM. | 6,7W | 8,5W | 1121lm | 362lm |  |  | IP65 | IK10 | 4000K |  |  |  | Tak | Oprawa słupkowa. | Stal cynkowana ogniowo. | Stal cynkowana ogniowo i malowana proszkowo. | Klosz- tworzywo sztuczne PMMA w kolorze mlecznym. | Uszczelka silikonowa. |  | 85cm | mleczny | Oprawa ściemnialna fazowo TRAILING EDGE (TE) - LEADING EDGE (LE) |  |  | 20.5x20.5x91 |  |  |  | Moduł LED | Philips Fortimo SLM C 1203 L09 1619 G7 4K | KGP CC10W180-270CG | 50000 | Dim. TRIAC (KGP) |  |  |  | 49.81% | SDCM3 | 80 | <=0 |  | D | D | PF 0,90 | 20% |  |  | +25°C | TA MAX=+65°C | 8A / 10µs | [18 empty] | ZS5023zx0013 Zestaw serwisowy. | TAK | TAK
5024AL0012 | 5024AL | NARVIK BOLLARD LED 607LM 4000K | Narvik |  | Oprawa | Bollard |  | Aluminium |  | Aluminium |  | Nie | LED zintegrowane | AC |  | 21,1W | 24,6W | 3264lm | 607lm |  |  | IP65 | IK10 | 4000K |  |  | > 50000 | Nie | Oprawa słupkowa. | Odlew aluminiowy malowany proszkowo. |  | Klosz- poliwęglan przeźroczysty, stabilizowany UV. | Uszczelka silikonowa. |  |  |  | Oprawa nieściemnialna | 10.84 | 13.16 | 31.5x29x99 |  |  | 0 | Moduł LED | Philips Fortimo SLM C 840 1208 L15 2024 G6 | [6 empty] | 0% | SDCM3 | 80 |  |  |  |  | PF > 0,9 |  |  |  | +25°C | Ta max=+65°C | 18,6A /240µs | B 10A: 21, B 16A: 34, C 10A: 35, C 16A: 57 | [15 empty] | 110GA0009 Kotwa montażowa do gruntu. |  | 08550000 Uszczelka., 46999690 Moduł LED., 46999729 Zasilacz., 6550002 Klosz - zestaw serwisowy | TAK | TAK
5024GR0012 | 5024GR | NARVIK BOLLARD LED 607LM 4000K | Narvik |  | Oprawa | Bollard |  | Aluminium |  | Grafitowy |  | Nie | LED zintegrowane | AC |  | 21,1W | 24,6W | 3264lm | 607lm |  |  | IP65 | IK10 | 4000K |  |  | > 50000 | Nie | Oprawa słupkowa. | Odlew aluminiowy malowany proszkowo. |  | Klosz- poliwęglan przeźroczysty, stabilizowany UV. | Uszczelka silikonowa. |  |  |  | Oprawa nieściemnialna | 10.84 | 13.16 | 31.5x29x99 |  |  | 0 | Moduł LED | Philips Fortimo SLM C 840 1208 L15 2024 G6 | [6 empty] | 0% | SDCM3 | 80 |  |  |  |  | PF > 0,9 |  |  |  | +25°C | Ta max=+65°C | 18,6A /240µs | B 10A: 21, B 16A: 34, C 10A: 35, C 16A: 57 | [15 empty] | 110GA0009 Kotwa montażowa do gruntu. |  | 08550000 Uszczelka., 46999690 Moduł LED., 46999729 Zasilacz., 6550002 Klosz - zestaw serwisowy | TAK | TAK
5024AL0013 | 5024AL | NARVIK BOLLARD LED 4000K | Narvik |  | Oprawa | Bollard |  | Aluminium |  | Aluminium |  | Nie | LED zintegrowane | AC |  | 18W | 21,8W | 3264lm |  |  |  | IP65 |  | 4000K |  |  | > 50000 | Nie | Oprawa słupkowa. | Odlew aluminiowy malowany proszkowo. |  | Klosz- poliwęglan przeźroczysty, stabilizowany UV. | Uszczelka silikonowa. |  |  |  | Oprawa nieściemnialna | 10.84 | 13.16 | 31.5x29x99 |  |  | 0 | Moduł LED | Philips Fortimo SLM C 840 1208 L15 2024 G7 | Xitanium 36W/m 0,3-1,05A 54V 230V art. 8718696659052 | [5 empty] | 0% | SDCM3 | 80 |  |  | D | D | PF > 0,9 |  |  |  | +25°C | Ta max=+65°C | 18A /250µs | B 10A: 21, B 16A: 34, C 10A: 35, C 16A: 57 | [15 empty] | 110GA0009 Kotwa montażowa do gruntu. |  | 08550000 Uszczelka., 46999754 Zasilacz., 46999759 Moduł LED., 6550002 Klosz - zestaw serwisowy | TAK | TAK